## STOCK
DIRECCION DE LOGISTICA
GERENCIA DE ALMACEN
Relación de inventario en Stock al 10 octubre 2024
Material | Texto breve de material | Centro | Nombre 1 | UM | Libre utilización | Moneda | Valor libre util.
10001497 | CABLE DE 24 HILOS X 1.50MM TRANZADO | 2008 | HATILLO | UN | 1 | DOP | 125
10001502 | FUSIBLE 500V 10AMP | 2005 | MONCION | UN | 9 | DOP | 0
10001503 | FUSIBLE 500V 63AMP SJSB 50X20MM | 2008 | HATILLO | UN | 20 | DOP | 1263
10001505 | FUSIBLE 500V 80AMP NHOO ETERM | 2008 | HATILLO | UN | 3 | DOP | 614.4
10001507 | FUSIBLE CARTUCHO 500V 4A C63211 14X51 CM | 2021 | SABANETA | UN | 61 | DOP | 0
10001509 | FUSIBLE 500V 400AMP TIPO A50 P400-4 | 2008 | HATILLO | UN | 18 | DOP | 538.2
10001512 | VALVULA CHECK EN BRONCE 2 PLG | 2015 | JIGüEY | UN | 2 | DOP | 0
10001515 | JUNTA DE CARBON | 2008 | HATILLO | UN | 36 | DOP | 0
10001525 | JUNTA NO. 2152-850-2 | 2008 | HATILLO | UN | 6 | DOP | 840.9
10001530 | JUNTA 2152-038-889 | 2008 | HATILLO | UN | 3 | DOP | 195.45
10001531 | JUNTA DE CORCHO REF. 1638015-3 | 2008 | HATILLO | UN | 3 | DOP | 411.27
10001533 | BIELETA PARA LA TURBINA REF.320 | 2008 | HATILLO | UN | 35 | DOP | 1125.25
10001534 | RESORTES P/REGULADOR TURBINA | 2028 | BRAZO DERECHO | UN | 3 | DOP | 3
10001542 | FUSIBLE TIPO CARTUCHO 60AMP-250V | 2010 | JIMENOA | UN | 6 | DOP | 0.06
10001565 | CORREA TIPO 8L4526 PARA PLANTA DIESEL | 2008 | HATILLO | UN | 7 | DOP | 2800
10001569 | FUSIBLE DE 30 AMP. A 600 VOLT. | 2008 | HATILLO | UN | 8 | DOP | 240
10001570 | TUBO FLUORESCENTE DE 40W 120V | 2015 | JIGüEY | UN | 64 | DOP | 0
10001570 | TUBO FLUORESCENTE DE 40W 120V | 2020 | SABANA YEGUA | UN | 77 | DOP | 0
10001572 | FILTRO DE ACEITE P/ SISTEMA REGULACION | 2008 | HATILLO | UN | 86 | DOP | 0
10001572 | FILTRO DE ACEITE P/ SISTEMA REGULACION | 2021 | SABANETA | UN | 3 | DOP | 0.03
10001573 | PINTURA VERDE TILO | 2024 | MAGUEYAL | UN | 4 | DOP | 0.04
10001574 | VALVULA DE SEGURIDAD 1 1/8 PLG | 2008 | HATILLO | UN | 1 | DOP | 0
10001575 | CURVA MT DE 1/2" | 2017 | VALDESIA | UN | 4 | DOP | 360
10001582 | MASCARILLAS PARA GASES CON DOBLE FILTRO | 2000 | SUMINISTRO HIDRO | UN | 2 | DOP | 0.02
10001582 | MASCARILLAS PARA GASES CON DOBLE FILTRO | 2004 | BAIGUAQUE | UN | 1 | DOP | 0.01
10001582 | MASCARILLAS PARA GASES CON DOBLE FILTRO | 2015 | JIGüEY | UN | 2 | DOP | 0.02
10001582 | MASCARILLAS PARA GASES CON DOBLE FILTRO | 2022 | DOMINGO RODRIGUEZ | UN | 2 | DOP | 0.02
10001582 | MASCARILLAS PARA GASES CON DOBLE FILTRO | 2024 | MAGUEYAL | UN | 7 | DOP | 0.07
10001585 | GUANTES DE GOMA | 2002 | TAVERA | UN | 10 | DOP | 0
10001588 | ACEITE 68 | 2003 | ANGOSTURA | UN | 110 | DOP | 0
10001589 | GUANTES PARA OBREROS CORTO | 2002 | TAVERA | UN | 16 | DOP | 0
10001589 | GUANTES PARA OBREROS CORTO | 2004 | BAIGUAQUE | UN | 10 | DOP | 0
10001589 | GUANTES PARA OBREROS CORTO | 2005 | MONCION | UN | 2 | DOP | 0
10001591 | CINTURONES D/SEGURIDAD | 2008 | HATILLO | UN | 2 | DOP | 0
10001598 | CODO 1 1/4 X 90 HIERRO NEGRO #150 | 2001 | C.CONTROL HIDRO | UN | 1 | DOP | 0
10001606 | TUBO HIERRO NEGRO 2" | 2022 | DOMINGO RODRIGUEZ | UN | 36 | DOP | 0.36
10001610 | CORREA 9325- 12.5 x 13MM x 835MM | 2008 | HATILLO | UN | 1 | DOP | 1
10001612 | TEE DE HIERRO DE 1" | 2021 | SABANETA | UN | 4 | DOP | 0
10001613 | TEE DE HIERRO DE 3/4 PLG | 2008 | HATILLO | UN | 14 | DOP | 14
10001613 | TEE DE HIERRO DE 3/4 PLG | 2024 | MAGUEYAL | UN | 18 | DOP | 0
10001614 | "TEE DE HIERRO DE 1/2""" | 2005 | MONCION | UN | 3 | DOP | 0
10001615 | "TEE DE HIERRO DE 1 1/2""" | 2025 | LAS DAMAS | UN | 1 | DOP | 0
10001617 | CURVA HG 3/4" | 2027 | PALOMINO | UN | 5 | DOP | 5
10001656 | UNION UNIVERSAL D/1/2'' ACERO (NEGRO) | 2002 | TAVERA | UN | 5 | DOP | 0
10001657 | UNION UNIVERSAL 1'' GALVANIZADO | 2020 | SABANA YEGUA | UN | 7 | DOP | 7
10001658 | UNION UNIVERSAL HG 1 1/2" | 2020 | SABANA YEGUA | UN | 5 | DOP | 5
10001658 | UNION UNIVERSAL HG 1 1/2" | 2021 | SABANETA | UN | 9 | DOP | 0
10001658 | UNION UNIVERSAL HG 1 1/2" | 2024 | MAGUEYAL | UN | 1 | DOP | 0.01
10001659 | UNION UNIVERSAL HG 1 1/4'' | 2005 | MONCION | UN | 1 | DOP | 0
10001659 | UNION UNIVERSAL HG 1 1/4'' | 2007 | RINCON | UN | 12 | DOP | 0
10001659 | UNION UNIVERSAL HG 1 1/4'' | 2020 | SABANA YEGUA | UN | 7 | DOP | 7
10001659 | UNION UNIVERSAL HG 1 1/4'' | 2021 | SABANETA | UN | 1 | DOP | 0
10001660 | UNION UNIVERSAL D/3/4'' ACERO (NEGRO) | 2015 | JIGüEY | UN | 20 | DOP | 0.2
10001663 | NIPLE HG 1 PLG | 2010 | JIMENOA | UN | 1 | DOP | 0.01
10001669 | RELE D/CONTROL A 208V AC 60HZ 20<2A | 2009 | RIO BLANCO | UN | 6 | DOP | 6
10001671 | AISLADORES BOUELITAS CIRCULARES | 2008 | HATILLO | UN | 6 | DOP | 6
10001682 | CODO PVC SCH-40 1/2 PLG | 2008 | HATILLO | UN | 17 | DOP | 17
10001682 | CODO PVC SCH-40 1/2 PLG | 2010 | JIMENOA | UN | 2 | DOP | 0.02
10001682 | CODO PVC SCH-40 1/2 PLG | 2023 | LOS TOROS | UN | 4 | DOP | 0
10001683 | CODO DE 3/4 PLG A 45º | 2010 | JIMENOA | UN | 1 | DOP | 1
10001684 | FILTRO DE GASOLINA FRAM P1104 | 2008 | HATILLO | UN | 1 | DOP | 1
10001688 | VALVULA DE GALLETA 2 PLG/150W | 2005 | MONCION | UN | 1 | DOP | 0
10001688 | VALVULA DE GALLETA 2 PLG/150W | 2011 | PINALITO | UN | 1 | DOP | 0
10001690 | NIPLE ACERO INOXI 1/2" | 2009 | RIO BLANCO | UN | 2 | DOP | 0
10001690 | NIPLE ACERO INOXI 1/2" | 2025 | LAS DAMAS | UN | 1 | DOP | 0
10001692 | CONTACTOR 110V/60HZ | 2008 | HATILLO | UN | 1 | DOP | 0
10001694 | ESCOBILLA PARA GENERADOR 32X25X50 | 2008 | HATILLO | UN | 23 | DOP | 276555.45
10001704 | CASQUILLO DE PARA BIELETA | 2008 | HATILLO | UN | 69 | DOP | 31050
10001707 | CASQUILLO DE BRONCE DE 100X86X84 PARTE | 2008 | HATILLO | UN | 38 | DOP | 1601.7
10001708 | CASQUILLO DE BRONCE DE 100X86X70 PART | 2008 | HATILLO | UN | 40 | DOP | 2157.6
10001709 | COJINETE GUIA DE LA TURBINA | 2015 | JIGüEY | UN | 4 | DOP | 0
10001711 | MANOMETRO DEPRESIÓN DE 0 A 10 BAR | 2016 | AGUACATE | UN | 1 | DOP | 0
10001711 | MANOMETRO DEPRESIÓN DE 0 A 10 BAR | 2027 | PALOMINO | UN | 1 | DOP | 1
10001719 | CONTACTO NO.2658-982-B | 2008 | HATILLO | UN | 18 | DOP | 1136.7
10001726 | PIÑON 400 MM P/GRUA 25 TONELADA | 2008 | HATILLO | UN | 2 | DOP | 21600
10001741 | RODAMIENTO NO.6308 | 2025 | LAS DAMAS | UN | 1 | DOP | 0
10001743 | RODAMIENTO NO.6201 | 2005 | MONCION | UN | 1 | DOP | 0
10001745 | UNION EN TEE ACERO INOXI 3/4" | 2015 | JIGüEY | UN | 13 | DOP | 0
10001746 | TEE PVC 3/4 PLG | 2008 | HATILLO | UN | 4 | DOP | 195.8
10001746 | TEE PVC 3/4 PLG | 2010 | JIMENOA | UN | 3 | DOP | 0
10001747 | JUNTA DE GOMA P/BRIDA 6 PLG | 2007 | RINCON | UN | 5 | DOP | 0
10001747 | JUNTA DE GOMA P/BRIDA 6 PLG | 2021 | SABANETA | UN | 2 | DOP | 0
10001747 | JUNTA DE GOMA P/BRIDA 6 PLG | 2022 | DOMINGO RODRIGUEZ | UN | 1 | DOP | 0
10001750 | TERMINAL DE OJO AMARILLO 12-10 | 2015 | JIGüEY | UN | 15 | DOP | 0
10001754 | ANTORCHA P/EQUIPO DE ACETILENO | 2011 | PINALITO | UN | 1 | DOP | 0
10001756 | DETECTOR DE FLUJO DE AGUA SCAI | 2007 | RINCON | UN | 1 | DOP | 0
10001764 | CONTACTO 3TA22 | 2008 | HATILLO | UN | 2 | DOP | 796.3
10001768 | CONTACTOR DE EXITACION (31G) | 2007 | RINCON | UN | 2 | DOP | 0
10001795 | VALVULA DE GALLETA 3/4 | 2003 | ANGOSTURA | UN | 1 | DOP | 0
10001795 | VALVULA DE GALLETA 3/4 | 2005 | MONCION | UN | 1 | DOP | 0
10001797 | FILTRO P/ TRAMPA DE AGUA MICO | 2015 | JIGüEY | UN | 1 | DOP | 0.01
10001799 | "VALVULA DE 3""" | 2005 | MONCION | UN | 1 | DOP | 0
10001804 | TERMINAL P/BARRA REGULADOR DE LA TURBINA | 2023 | LOS TOROS | UN | 2 | DOP | 0
10001804 | TERMINAL P/BARRA REGULADOR DE LA TURBINA | 2028 | BRAZO DERECHO | UN | 12 | DOP | 0
10001806 | SEÑALIZADOR DE ENCENDIDO L001 (PILOTO) | 2027 | PALOMINO | UN | 3 | DOP | 0
10001808 | VOLTIMETRO 0-15KV 12.5/0.12KV ESFERA 3 | 2007 | RINCON | UN | 1 | DOP | 0
10001809 | VOLTIMETRO DE 0-600V | 2003 | ANGOSTURA | UN | 1 | DOP | 0
10001812 | CONTROL DE VOLTAJE 125VDC - 500VDC | 2025 | LAS DAMAS | UN | 1 | DOP | 0
10001821 | BLOQUE RECTIFICADOR CEBADO KGBK | 2008 | HATILLO | UN | 1 | DOP | 1
10001822 | RELE ARTECHE RF4D1 125V CC+2 BASE | 2008 | HATILLO | UN | 44 | DOP | 44
10001822 | RELE ARTECHE RF4D1 125V CC+2 BASE | 2020 | SABANA YEGUA | UN | 1 | DOP | 0
10001828 | RELE ARTECHE TF2 | 2007 | RINCON | UN | 2 | DOP | 0
10001828 | RELE ARTECHE TF2 | 2008 | HATILLO | UN | 1 | DOP | 1
10001848 | ADAPTADOR MACHO PVC 4" | 2004 | BAIGUAQUE | UN | 445 | DOP | 0
10001848 | ADAPTADOR MACHO PVC 4" | 2008 | HATILLO | UN | 1 | DOP | 1
10001848 | ADAPTADOR MACHO PVC 4" | 2032 | LAS DOS BOCAS | UN | 7 | DOP | 0
10001851 | TAPON PARA BATERIA EXIDE: EX2568 CB-4110 | 2009 | RIO BLANCO | UN | 56 | DOP | 0
10001866 | COUPLING DE 1 1/2 GALVANIZADO | 2001 | C.CONTROL HIDRO | UN | 1 | DOP | 0
10001866 | COUPLING DE 1 1/2 GALVANIZADO | 2010 | JIMENOA | UN | 18 | DOP | 0
10001871 | ADAPTADOR ACERO INOX. 1" | 2016 | AGUACATE | C/U | 10 | DOP | 0
10001872 | ADAPTADOR MACHO DE 3/4"" PVC | 2007 | RINCON | C/U | 25 | DOP | 0.25
10001872 | ADAPTADOR MACHO DE 3/4"" PVC | 2024 | MAGUEYAL | C/U | 3 | DOP | 0
10001878 | TAPON HEMBRA DE 2" PVC | 2008 | HATILLO | C/U | 3 | DOP | 0.03
10001878 | TAPON HEMBRA DE 2" PVC | 2027 | PALOMINO | C/U | 1 | DOP | 0
10001900 | TAPE DE GOMA 3M SCOTCH 3/4 PLG/30FT | 2010 | JIMENOA | C/U | 1 | DOP | 0
10001904 | SENSOR DE TEMPERATURA REF. TN2531 | 2007 | RINCON | C/U | 2 | DOP | 0
10001904 | SENSOR DE TEMPERATURA REF. TN2531 | 2027 | PALOMINO | C/U | 1 | DOP | 0
10001905 | RELOJ COMPARADOR CON BASE | 2004 | BAIGUAQUE | C/U | 1 | DOP | 0
10001907 | SENSOR DE PRESION HIDAC | 2011 | PINALITO | C/U | 1 | DOP | 0
10001908 | PROTECTOR DE OIDO | 2003 | ANGOSTURA | C/U | 397 | DOP | 0
10001908 | PROTECTOR DE OIDO | 2013 | ROSA JULIA-BOBA | C/U | 8 | DOP | 0
10001912 | FILTRO DE AIRE HIDAC | 2007 | RINCON | C/U | 9 | DOP | 0
10001913 | RELE FINDER CON BASE 7A 250V | 2027 | PALOMINO | C/U | 4 | DOP | 0.04
10001914 | SENSOR DE NIVEL DE ACEITE HIDAC | 2004 | BAIGUAQUE | C/U | 1 | DOP | 0
10001914 | SENSOR DE NIVEL DE ACEITE HIDAC | 2028 | BRAZO DERECHO | C/U | 1 | DOP | 1
10001919 | LIMA PLANA 10" | 2000 | SUMINISTRO HIDRO | C/U | 15 | DOP | 0.15
10001919 | LIMA PLANA 10" | 2005 | MONCION | C/U | 32 | DOP | 0
10001919 | LIMA PLANA 10" | 2010 | JIMENOA | C/U | 7 | DOP | 0.07
10001922 | ESCURRIDOR SIMPLE (SACA AGUA) | 2010 | JIMENOA | C/U | 1 | DOP | 1
10001923 | GUANTE PARA OBRERO | 2023 | LOS TOROS | C/U | 24 | DOP | 0
10001933 | RADIAL HINGE BEARING | 2024 | MAGUEYAL | C/U | 2 | DOP | 0
10001935 | DISPLACEMENT TRANCDUCER BALLUFF | 2021 | SABANETA | C/U | 2 | DOP | 0
10001938 | ORING 5.3 MM -40 | 2007 | RINCON | C/U | 20 | DOP | 0
10001946 | DISCO DE CORTE 115 x 5 x 1.6 MM | 2007 | RINCON | UN | 1 | DOP | 0
10001947 | HACHA 3.5 LBS | 2000 | SUMINISTRO HIDRO | C/U | 36 | DOP | 0.36
10001947 | HACHA 3.5 LBS | 2008 | HATILLO | C/U | 5 | DOP | 5
10001947 | HACHA 3.5 LBS | 2010 | JIMENOA | C/U | 7 | DOP | 0
10001947 | HACHA 3.5 LBS | 2011 | PINALITO | C/U | 1 | DOP | 0
10001947 | HACHA 3.5 LBS | 2020 | SABANA YEGUA | C/U | 1 | DOP | 0
10001947 | HACHA 3.5 LBS | 2021 | SABANETA | C/U | 5 | DOP | 0
10001947 | HACHA 3.5 LBS | 2024 | MAGUEYAL | C/U | 4 | DOP | 0
10001952 | "ABRAZADERA UNITRUS 3""" | 2010 | JIMENOA | C/U | 30 | DOP | 0
10001953 | "LETRA PARA TUBO EMT 2"" ""T"" | 2010 | JIMENOA | C/U | 10 | DOP | 0
10001953 | "LETRA PARA TUBO EMT 2"" ""T"" | 2024 | MAGUEYAL | C/U | 1 | DOP | 0
10001954 | BOTAS SEGURIDAD NO. 37 | 2000 | SUMINISTRO HIDRO | C/U | 3 | DOP | 0.03
10001955 | CAPA PARA LLUVIA | 2023 | LOS TOROS | C/U | 7 | DOP | 0
10001956 | LONA PLASTICA 24*30 | 2005 | MONCION | C/U | 3 | DOP | 0
10001967 | LAMPARA TIPO COBRA 240 Vac | 2024 | MAGUEYAL | C/U | 1 | DOP | 0
10001969 | CAJA DE BREACKER TLM812FCU | 2008 | HATILLO | C/U | 1 | DOP | 1
10001979 | PINTURA GRIS PERLA 56 | 2002 | TAVERA | C/U | 1 | DOP | 0
10001979 | PINTURA GRIS PERLA 56 | 2003 | ANGOSTURA | C/U | 24 | DOP | 0
10001979 | PINTURA GRIS PERLA 56 | 2004 | BAIGUAQUE | C/U | 15 | DOP | 0
10001981 | PINTURA AMARILLO TRAFICO | 2015 | JIGüEY | C/U | 4 | DOP | 0
10001993 | ALABE DE TURBINA | 2023 | LOS TOROS | C/U | 16 | DOP | 0
10001993 | ALABE DE TURBINA | 2024 | MAGUEYAL | C/U | 2 | DOP | 0
10001995 | DIFERENCIAL DE 5 TONELADAS | 2009 | RIO BLANCO | C/U | 1 | DOP | 0
10002002 | ENGRASADORA MANUAL | 2010 | JIMENOA | C/U | 1 | DOP | 0
10002002 | ENGRASADORA MANUAL | 2013 | ROSA JULIA-BOBA | C/U | 1 | DOP | 0
10002004 | CEPILLO DE ALAMBRE ACERO 3x17 | 2013 | ROSA JULIA-BOBA | C/U | 1 | DOP | 0
10002004 | CEPILLO DE ALAMBRE ACERO 3x17 | 2015 | JIGüEY | C/U | 4 | DOP | 0
10002004 | CEPILLO DE ALAMBRE ACERO 3x17 | 2021 | SABANETA | C/U | 26 | DOP | 0.26
10002004 | CEPILLO DE ALAMBRE ACERO 3x17 | 2024 | MAGUEYAL | C/U | 6 | DOP | 0
10002004 | CEPILLO DE ALAMBRE ACERO 3x17 | 2025 | LAS DAMAS | C/U | 1 | DOP | 1
10002012 | MARTILLO PARA CARPINTERO TRUPER | 2007 | RINCON | C/U | 2 | DOP | 0
10002014 | DISCO DE CORTE 180*1.6*22.23MM | 2025 | LAS DAMAS | C/U | 1 | DOP | 0
10002022 | LLAVE DE CHORRO DE 3/4PULG. | 2008 | HATILLO | C/U | 1 | DOP | 0
10002032 | PINTURA OXIDO NEGRO | 2010 | JIMENOA | C/U | 10 | DOP | 0
10002039 | THINER | 2021 | SABANETA | C/U | 7 | DOP | 0.07
10002041 | PISTOLA PARA PINTAR | 2007 | RINCON | C/U | 1 | DOP | 0
10002044 | CALIBRADOR ACHCROTF | 2011 | PINALITO | C/U | 1 | DOP | 0.01
10002047 | GOMA DE MOTOR 110/90/19 | 2007 | RINCON | C/U | 1 | DOP | 0
10002049 | GUANTE ALTA TENSION | 2002 | TAVERA | C/U | 2 | DOP | 0
10002049 | GUANTE ALTA TENSION | 2021 | SABANETA | C/U | 2 | DOP | 0.02
10002068 | ZAFACONES DE BAÑO | 2021 | SABANETA | C/U | 2 | DOP | 0.02
10002068 | ZAFACONES DE BAÑO | 2024 | MAGUEYAL | C/U | 3 | DOP | 0
10002105 | TUBO PVC 3" | 2015 | JIGüEY | C/U | 1 | DOP | 0.01
10002105 | TUBO PVC 3" | 2022 | DOMINGO RODRIGUEZ | C/U | 8 | DOP | 0.08
10002106 | TUBO PVC 2" | 2004 | BAIGUAQUE | C/U | 34 | DOP | 0.34
10002121 | AISLADOR BUSHING 69KV/400AMP | 2027 | PALOMINO | UN | 1 | DOP | 1
10002143 | MANGUERA DE PRESION DE AIRE DIN 8541CF | 2025 | LAS DAMAS | UN | 1 | DOP | 508
10002154 | AISLADOR ANILLO COLECTOR R P/GENERA | 2005 | MONCION | UN | 2 | DOP | 0
10002178 | SILICON GRIS | 2031 | REPUESTOS VEHICULOS | UN | 30 | DOP | 10868.43
10002179 | SENSOR COMINGS C450-0007 | 2011 | PINALITO | UN | 1 | DOP | 0
10002180 | GOMA 2.75 R21 | 2002 | TAVERA | UN | 1 | DOP | 0
10002200 | ELECTRODO PARA SOLDAR 1/8 X 14'' LB | 2008 | HATILLO | UN | 10 | DOP | 0.1
10002200 | ELECTRODO PARA SOLDAR 1/8 X 14'' LB | 2022 | DOMINGO RODRIGUEZ | UN | 170 | DOP | 1.7
10002233 | TUBO CONDUIT DE 3/4 | 2008 | HATILLO | UN | 1 | DOP | 0
10002246 | ARANDELA DE FIBRA DE 4 3/4 X 2 11/16 | 2025 | LAS DAMAS | UN | 8 | DOP | 345.2
10002253 | AISLADOR P/TRANSFORMADOR T60B | 2002 | TAVERA | UN | 1 | DOP | 0
10002262 | VENTILADOR DEL EXITADOR PRINCIP 230V50HZ | 2020 | SABANA YEGUA | UN | 1 | DOP | 1
10002263 | SWITCH DE PRESION REF.GAW65B | 2025 | LAS DAMAS | UN | 3 | DOP | 7200
10002264 | BOMBA FUMIGADORA MANUAL | 2007 | RINCON | UN | 1 | DOP | 0
10002277 | TORNILLO CAB. HEXAGONAL DE 1/2" X 1 1/2" | 2027 | PALOMINO | C/U | 787 | DOP | 787
10002284 | TUBO HG 4 PLG x 10 FT | 2010 | JIMENOA | C/U | 6 | DOP | 0
10002287 | TUBO PVC DE 1" | 2021 | SABANETA | C/U | 30 | DOP | 30
10002288 | TUBO PVC 3/4'' X 20' | 2015 | JIGüEY | C/U | 10 | DOP | 0
10002288 | TUBO PVC 3/4'' X 20' | 2021 | SABANETA | C/U | 28 | DOP | 0
10002290 | TUBO PVC 2'' X 20' | 2015 | JIGüEY | C/U | 4 | DOP | 0
10002292 | "CINTURON CUERPO COMP. MSA, LINEA DE VID | 2004 | BAIGUAQUE | UN | 6 | DOP | 0
10002292 | "CINTURON CUERPO COMP. MSA, LINEA DE VID | 2021 | SABANETA | UN | 1 | DOP | 0
10002310 | "ABRAZADERA DE 2"" P/TUBOS MT" | 2008 | HATILLO | UN | 24 | DOP | 0
10002312 | ABRAZADERA P/CABLE DE TIERRA | 2015 | JIGüEY | UN | 18 | DOP | 0
10002313 | ABRAZADERA DE 1 1/2 EMT | 2002 | TAVERA | UN | 35 | DOP | 0
10002313 | ABRAZADERA DE 1 1/2 EMT | 2005 | MONCION | UN | 4 | DOP | 0
10002313 | ABRAZADERA DE 1 1/2 EMT | 2008 | HATILLO | UN | 19 | DOP | 19
10002320 | "ABRAZADERA DE 1" | 2008 | HATILLO | UN | 1 | DOP | 0
10002320 | "ABRAZADERA DE 1" | 2015 | JIGüEY | UN | 10 | DOP | 0
10002320 | "ABRAZADERA DE 1" | 2027 | PALOMINO | UN | 10 | DOP | 0
10002325 | TARUGO DE PLOMO DE 3/8 X 5/8 | 2028 | BRAZO DERECHO | UN | 12 | DOP | 12
10002328 | "TAPA METALICA P/CONECTOR DE 2""" | 2008 | HATILLO | UN | 1 | DOP | 0
10002378 | JUNTA DE AMIANTO 23 X 16MM | 2005 | MONCION | UN | 11 | DOP | 0
10002379 | JUNTA DE AMIANTO 22 X 16 MM | 2005 | MONCION | UN | 10 | DOP | 0
10002394 | ESCOBILLA P/ SIST. EXITACION 26 x7x 3/4 | 2002 | TAVERA | UN | 1 | DOP | 0
10002394 | ESCOBILLA P/ SIST. EXITACION 26 x7x 3/4 | 2007 | RINCON | UN | 194 | DOP | 0
10002394 | ESCOBILLA P/ SIST. EXITACION 26 x7x 3/4 | 2015 | JIGüEY | UN | 1 | DOP | 0
10002401 | TENSOR 116X5MM | 2020 | SABANA YEGUA | UN | 1 | DOP | 85
10002408 | PUENTE P/BATERIA PSY | 2009 | RIO BLANCO | UN | 120 | DOP | 0
10002414 | LETRA LB DE 3 PLG | 2010 | JIMENOA | UN | 10 | DOP | 10
10002414 | LETRA LB DE 3 PLG | 2025 | LAS DAMAS | UN | 5 | DOP | 0.05
10002422 | "RACORD DE 3/4"" A 90 GRADOS" | 2015 | JIGüEY | UN | 22 | DOP | 0
10002441 | CONECTOR 3/4 DE COBRE | 2005 | MONCION | UN | 8 | DOP | 0
10002455 | CONECTOR DE COBRE ROSCADO | 2022 | DOMINGO RODRIGUEZ | UN | 3 | DOP | 3
10002457 | CONECTOR P/TUBERIA 4 PLG | 2011 | PINALITO | UN | 2 | DOP | 0
10002458 | "CONECTOR DE 3/4""" | 2010 | JIMENOA | UN | 10 | DOP | 0
10002458 | "CONECTOR DE 3/4""" | 2015 | JIGüEY | UN | 6 | DOP | 0
10002469 | COUPLING CON ROSCA INOX 2" | 2021 | SABANETA | UN | 4 | DOP | 0
10002471 | COUPLING PVC 1 3/4" | 2027 | PALOMINO | UN | 3 | DOP | 3
10002474 | COUPLING PVC 1/2 PLG | 2010 | JIMENOA | UN | 7 | DOP | 0.07
10002474 | COUPLING PVC 1/2 PLG | 2020 | SABANA YEGUA | UN | 1 | DOP | 26.42
10002476 | COUPLING RECTO MT 1 1/2" | 2020 | SABANA YEGUA | UN | 1 | DOP | 14.65
10002499 | "BRIDA PVC DE 4""-721-111" | 2032 | LAS DOS BOCAS | UN | 6 | DOP | 6
10002502 | BRIDA DE 4 1/2" X 9" DE 8 AGUJEROS | 2015 | JIGüEY | UN | 3 | DOP | 0
10002505 | CAJA CUADRADA DE 4X4X12 | 2020 | SABANA YEGUA | UN | 51 | DOP | 459
10002506 | CAJA DE BREAKER C/CONTACTOR 3FASES 480VA | 2020 | SABANA YEGUA | UN | 2 | DOP | 200
10002509 | CAJA DE BREAKER C/CONTACTOR 480/600VAC 1 | 2020 | SABANA YEGUA | UN | 1 | DOP | 300
10002511 | "CAJA DE BREAKER CON CONTADOR 480/600VAC | 2010 | JIMENOA | UN | 1 | DOP | 0
10002514 | CAJA DE BREAKER DE 230/480 VAC 85A | 2020 | SABANA YEGUA | UN | 3 | DOP | 750
10002515 | CAJA DE BREAKER CON CONTADOR 480/600VAC | 2020 | SABANA YEGUA | UN | 1 | DOP | 6000
10002516 | CAJA DE BREAKER C/CONTADOR 380/440 VAC 1 | 2020 | SABANA YEGUA | UN | 1 | DOP | 250
10002519 | CAJA DE BREAKER C/CONTACTOR 230/480/600V | 2020 | SABANA YEGUA | UN | 1 | DOP | 700
10002524 | UNION UNIVERSAL DE 1/2" | 2032 | LAS DOS BOCAS | UN | 3 | DOP | 0.03
10002529 | "TEE D/HIERRO D/8""" | 2005 | MONCION | UN | 1 | DOP | 0
10002540 | EMPALME D/BANDEJA DE 5 1/2 | 2020 | SABANA YEGUA | UN | 1 | DOP | 6
10002544 | "CURVA DE 12"" P/BANDEJA" | 2020 | SABANA YEGUA | UN | 1 | DOP | 9
10002546 | "CURVA DE 4 "" P/BANDEJA" | 2009 | RIO BLANCO | UN | 1 | DOP | 0
10002553 | RACORD DE 3/4 REF.PHSY | 2015 | JIGüEY | UN | 3 | DOP | 0
10002556 | RACORD D/ACOPLAMIENTO 1/2 PLG | 2020 | SABANA YEGUA | UN | 19 | DOP | 760
10002558 | CODO RACORD P/SISTEMA HIDRAULICO 1 PLG | 2011 | PINALITO | UN | 9 | DOP | 0
10002574 | LETRA LB DE 1 1/2" | 2005 | MONCION | UN | 5 | DOP | 0
10002574 | LETRA LB DE 1 1/2" | 2010 | JIMENOA | UN | 21 | DOP | 21
10002574 | LETRA LB DE 1 1/2" | 2028 | BRAZO DERECHO | UN | 4 | DOP | 4
10002577 | LETRA LR DE 3/4 PLG | 2005 | MONCION | UN | 15 | DOP | 0
10002577 | LETRA LR DE 3/4 PLG | 2008 | HATILLO | UN | 3 | DOP | 3
10002578 | LETRA LL DE 1/2 | 2005 | MONCION | UN | 8 | DOP | 0
10002580 | LETRA LL DE 1 PLG | 2005 | MONCION | UN | 10 | DOP | 0
10002580 | LETRA LL DE 1 PLG | 2028 | BRAZO DERECHO | UN | 4 | DOP | 0.04
10002581 | "LETRA TIPO T DE 1/2""" | 2003 | ANGOSTURA | UN | 8 | DOP | 0.08
10002582 | CABLE DE COBRE 2/0 AWG (PIE) | 2003 | ANGOSTURA | UN | 1 | DOP | 0
10002590 | TUBO PVC 2" SDR-21 | 2032 | LAS DOS BOCAS | UN | 22 | DOP | 4026
10002592 | TUBO DE ALUMINIO DE 3/4" | 2027 | PALOMINO | UN | 2 | DOP | 2
10002615 | "CODO D/6""+90 GRADOS" | 2032 | LAS DOS BOCAS | UN | 89 | DOP | 0.89
10002617 | "CODO DE 4"" X 45 GRADOS" | 2025 | LAS DAMAS | UN | 1 | DOP | 0.01
10002643 | RESISTENCIA DER W.5A-150MV | 2015 | JIGüEY | UN | 1 | DOP | 0
10002669 | TORNILLO CABEZA ALLEN DE 19X75 MM | 2005 | MONCION | UN | 50 | DOP | 0
10002707 | TUERCA DE 1/2 PLG | 2011 | PINALITO | UN | 24 | DOP | 0
10002718 | TORNILLO 5/8 X3 ROSCA GRUESA GALVANIZADA | 2027 | PALOMINO | UN | 2 | DOP | 0
10002722 | TORNILLO HIERRO NEGRO 3/8 x 1 1/2 PLG | 2010 | JIMENOA | UN | 44 | DOP | 0.44
10002723 | TORNILLO ALLEN DE 8 MM | 2008 | HATILLO | UN | 12 | DOP | 12
10002724 | TORNILLO DE 1/2 X 1 1/2 | 2009 | RIO BLANCO | UN | 78 | DOP | 0
10002726 | TORNILLO 3/4 X 1 R.G | 2023 | LOS TOROS | UN | 1 | DOP | 0
10002732 | TORNILLO TIRAFONDO RM | 2020 | SABANA YEGUA | UN | 23 | DOP | 218.5
10002741 | TORNILLO DE 2 1/2 X 3/4 R.G | 2023 | LOS TOROS | UN | 17 | DOP | 0
10002751 | TORNILLO DE 17 X 30MM | 2015 | JIGüEY | UN | 24 | DOP | 0
10002770 | ARANDELA DE PRESION 5/8" | 2002 | TAVERA | UN | 38 | DOP | 0
10002770 | ARANDELA DE PRESION 5/8" | 2021 | SABANETA | UN | 202 | DOP | 0
10002775 | ARANDELA PLANA DE 1/2 PLG | 2011 | PINALITO | UN | 4 | DOP | 0
10002775 | ARANDELA PLANA DE 1/2 PLG | 2027 | PALOMINO | UN | 868 | DOP | 868
10002777 | ARANDELA ACERO INOXI 1/2 PLG | 2011 | PINALITO | UN | 19 | DOP | 0
10002784 | ARANDELA PLANA 1/8 PLG | 2011 | PINALITO | UN | 5 | DOP | 0
10002786 | ARANDELA PLANA REDONDA DE HIERRO M28MM | 2015 | JIGüEY | UN | 5 | DOP | 5
10002788 | ARANDELA PLANA GALV.DE 26MM | 2010 | JIMENOA | UN | 16 | DOP | 0
10002792 | ARANDELA DE PRESION DE 16MM | 2005 | MONCION | UN | 245 | DOP | 0
10002793 | TUERCA HEX. HG 1 3/8 PLG | 2011 | PINALITO | UN | 122 | DOP | 0
10002802 | TUERCA DE 22 MM | 2017 | VALDESIA | UN | 3 | DOP | 0
10002806 | TUERCA DE 14 MM | 2009 | RIO BLANCO | UN | 6 | DOP | 0
10002818 | CANDADO DE SEGURIDAD TIPO ARANDELA DE 25 | 2015 | JIGüEY | UN | 14 | DOP | 0
10002830 | TORNILLO DE ACERO INOX 5/8X4" | 2021 | SABANETA | UN | 8 | DOP | 0
10002833 | ARANDELA DE PRESION DE 1/2 | 2022 | DOMINGO RODRIGUEZ | UN | 324 | DOP | 0
10002833 | ARANDELA DE PRESION DE 1/2 | 2027 | PALOMINO | UN | 69 | DOP | 0
10002836 | BOBINA CONCENTRICA DEL ESTATOR GENERADOR | 2003 | ANGOSTURA | UN | 1 | DOP | 636
10002837 | Junta vaquelita del generador | 2003 | ANGOSTURA | UN | 2 | DOP | 5
10002838 | FILTRO DE ASPIRACION P/BOMBA REGULACION | 2003 | ANGOSTURA | UN | 1 | DOP | 0
10002839 | FILTRO DIESEL 1902138 P/ DIESEL DE EMER | 2003 | ANGOSTURA | UN | 5 | DOP | 979.3
10002845 | DIODO RSK-2001 | 2010 | JIMENOA | UN | 5 | DOP | 215
10002847 | DIODO 250VDC REF. FPTN72769R0001 | 2010 | JIMENOA | UN | 3 | DOP | 214
10002849 | CONECTOR DIN67984510006 | 2010 | JIMENOA | UN | 1 | DOP | 1067.5
10002852 | SENSOR HAMLIN REF:59025-0200103 | 2010 | JIMENOA | UN | 2 | DOP | 445.5
10002856 | INTERRUPTOR HD4/W-17-12-25 | 2010 | JIMENOA | UN | 1 | DOP | 1745.5
10002861 | TARJETA DE EXITACION DIESEL REF0002460 | 2010 | JIMENOA | UN | 1 | DOP | 11080.5
10002862 | FILTRO DE COOLANT REF:WF2073 | 2010 | JIMENOA | UN | 1 | DOP | 255
10002863 | TRANDUCTOR PMP131-A1B01A73 | 2010 | JIMENOA | UN | 1 | DOP | 6329
10002864 | BOLNERA WTL613 | 2010 | JIMENOA | UN | 74 | DOP | 139.78
10002865 | CAPACITOR MN 640V / 900V | 2010 | JIMENOA | UN | 1 | DOP | 1881.5
10002866 | BASE DE FUSIBLE ZFP-EZ-25A | 2011 | PINALITO | UN | 20 | DOP | 0
10002868 | TARJETA DE CONTROL TM-8 | 2010 | JIMENOA | UN | 2 | DOP | 2939.35
10002869 | FILTRO PEQ. P/TURBINA DE PRE-ENFRIAMIENT | 2010 | JIMENOA | UN | 1 | DOP | 172.75
10002872 | CONTACTO AUXILIAR 0013005A | 2010 | JIMENOA | UN | 1 | DOP | 299.17
10002874 | BOTONERA DE MARCHA REF:10662468699867 | 2010 | JIMENOA | UN | 1 | DOP | 77
10002875 | FILTRO DE ACEITE FLEETGUARD LF670 | 2010 | JIMENOA | UN | 1 | DOP | 180.25
10002878 | JUEGO DE EMBRAGUE DE MOTOR Y GRUA | 2010 | JIMENOA | UN | 1 | DOP | 501.5
10002879 | CONTACTOR LC140008 | 2010 | JIMENOA | UN | 1 | DOP | 2095.5
10002880 | CONTACTOR LC1 D8011 | 2010 | JIMENOA | UN | 1 | DOP | 1825.5
10002881 | COTACTOR TELEMECANIQUE LC1 D12004 | 2007 | RINCON | UN | 1 | DOP | 0.01
10002881 | COTACTOR TELEMECANIQUE LC1 D12004 | 2010 | JIMENOA | UN | 1 | DOP | 3466.5
10002882 | MEDIDOR DE POTENCIA DE 0 A 120V | 2010 | JIMENOA | UN | 1 | DOP | 4011.5
10002883 | VOLTIMETRO DE 0 A 150V | 2003 | ANGOSTURA | UN | 1 | DOP | 0
10002883 | VOLTIMETRO DE 0 A 150V | 2010 | JIMENOA | UN | 3 | DOP | 2257.5
10002884 | MEDIDOR DE CORRIENTE DE 0 A 800V | 2010 | JIMENOA | UN | 1 | DOP | 316
10002885 | MEDIDOR DE VOLTAJE DE 0 A 300V | 2010 | JIMENOA | UN | 1 | DOP | 56.33
10002886 | MEDIDOR DE CORRIENTE DE 0 A 100V | 2010 | JIMENOA | UN | 1 | DOP | 140.5
10002887 | MEDIDOR DE VOLTAJE DE 0 A 30V | 2010 | JIMENOA | UN | 1 | DOP | 415.5
10002888 | INDICADOR DE TEMPERATURA 0 A 150ºC | 2008 | HATILLO | UN | 1 | DOP | 1
10002888 | INDICADOR DE TEMPERATURA 0 A 150ºC | 2010 | JIMENOA | UN | 1 | DOP | 4651.5
10002889 | MEDIDOR DE POTENCIA REACTIVA EQ2207 | 2010 | JIMENOA | UN | 1 | DOP | 305
10002891 | INDICADOR ANALOGICO DE 0 A 15.625KV | 2010 | JIMENOA | UN | 1 | DOP | 9673.5
10002893 | INDICADOR DE POTENCIA DE 0 A 12V | 2010 | JIMENOA | UN | 1 | DOP | 1362.5
10002894 | INDICADOR DE POTENCIA DE 0 A 12KV | 2010 | JIMENOA | UN | 1 | DOP | 1362.5
10002895 | CONTADOR NQ0217 | 2010 | JIMENOA | UN | 1 | DOP | 5722.5
10002896 | TRANSDUCTOR DE VOLTAJE AC 120V-5AMP | 2009 | RIO BLANCO | UN | 28 | DOP | 703270.4
10002896 | TRANSDUCTOR DE VOLTAJE AC 120V-5AMP | 2010 | JIMENOA | UN | 1 | DOP | 6184
10002897 | TRANSDUCTOR DE FRECUENCIA 65Hz | 2010 | JIMENOA | UN | 1 | DOP | 5904
10002897 | TRANSDUCTOR DE FRECUENCIA 65Hz | 2015 | JIGüEY | UN | 1 | DOP | 0
10002898 | TRANSDUCTOR DE POTENCIA CORRIENTE M1 | 2010 | JIMENOA | UN | 1 | DOP | 3680.75
10002900 | CONTACTO AUXILIAR DE RELAY M09-10E | 2010 | JIMENOA | UN | 1 | DOP | 4487
10002902 | CONECTOR DE CABLE TRIPOLAR 1SDA013652R1 | 2010 | JIMENOA | UN | 1 | DOP | 4339.5
10002903 | CONECTOR D/CABLE ABB 1SNA013761R1 | 2010 | JIMENOA | UN | 6 | DOP | 14337
10002904 | RELAY PROTECCION DE TEMPERATURA T154 | 2005 | MONCION | UN | 2 | DOP | 177000
10002905 | CONMUTADOR BRETER LE2-20 | 2010 | JIMENOA | UN | 1 | DOP | 0
10002906 | CONTADOR ABB CA5-10 | 2010 | JIMENOA | UN | 2 | DOP | 0
10002909 | PULSADOR 800P-F4 ALLEN BRADLEY | 2010 | JIMENOA | UN | 1 | DOP | 11733.5
10002910 | PULSADOR VERDE ZBE-102 | 2028 | BRAZO DERECHO | UN | 4 | DOP | 4
10002911 | RELAY TEMPORIZADOR A1953N | 2010 | JIMENOA | UN | 1 | DOP | 13883
10002912 | BOBINA DE CONTACTOR ABB-BC25-30-10 | 2010 | JIMENOA | UN | 2 | DOP | 7501
10002913 | MEDIDOR DE PRESION MOD-2046S | 2011 | PINALITO | UN | 1 | DOP | 0.01
10002914 | VOLTIMETRO M90113150 | 2011 | PINALITO | UN | 1 | DOP | 0.01
10002915 | TORNILLO HEXAGONAL 10 x 21 MM | 2005 | MONCION | UN | 72 | DOP | 0
10002916 | RODAMIENTO FBJ 22217 CAK/W33 C3 | 2005 | MONCION | UN | 2 | DOP | 0
10002916 | RODAMIENTO FBJ 22217 CAK/W33 C3 | 2020 | SABANA YEGUA | UN | 5 | DOP | 5
10002917 | FILTRO DE ACEITE BALDWIN PT9226 | 2022 | DOMINGO RODRIGUEZ | UN | 3 | DOP | 0
10002919 | COUPLING ACERO INOX 1/2" X 3" | 2022 | DOMINGO RODRIGUEZ | UN | 7 | DOP | 0
10002921 | VAVULA REGULADORA DE FLUJO HIDRAULICO | 2022 | DOMINGO RODRIGUEZ | UN | 1 | DOP | 0
10002922 | ESPARRAGO CON TUERCA 245 X 22MM | 2015 | JIGüEY | UN | 8 | DOP | 0
10002923 | brida acero inox 3 A 4 hoyo | 2021 | SABANETA | UN | 2 | DOP | 0
10002924 | "TORNILLOS 5/8""X2""" | 2022 | DOMINGO RODRIGUEZ | UN | 2 | DOP | 2
10002927 | TRANSFORMADOR DE ATTAS 40VA/TIPO TL | 2005 | MONCION | UN | 1 | DOP | 0
10002928 | FUSIBLE DE CRISTAL 1A | 2022 | DOMINGO RODRIGUEZ | UN | 30 | DOP | 0
10002929 | JUNTA P/ INTERCAMBIADOR DE CALOR | 2016 | AGUACATE | UN | 32 | DOP | 32
10002930 | RODAMIENTO UN 308 ECJ | 2015 | JIGüEY | UN | 3 | DOP | 0
10002931 | BOTON DE COMANDO 3SB3 ROJO | 2016 | AGUACATE | UN | 6 | DOP | 0.06
10002932 | RELE SEL-311 | 2016 | AGUACATE | UN | 1 | DOP | 0.01
10002933 | INTERRUP.MANUAL P/TABLERO DE PROCTC. | 2016 | AGUACATE | UN | 2 | DOP | 0.02
10002934 | BOTON DE COMANDO 3SB3 NEGRO | 2016 | AGUACATE | UN | 1 | DOP | 0.01
10002936 | BOMBILLA DE 75W 120V P/SIST ILUMINACION | 2003 | ANGOSTURA | UN | 5 | DOP | 0
10002937 | "CODO DE 1""A 90 GRADOS GALV.P/ROSCAR" | 2002 | TAVERA | UN | 1 | DOP | 0
10002938 | CARTONES D/FILTRO PRENSA | 2021 | SABANETA | UN | 70 | DOP | 0
10002939 | FUSIBLE BBC TIPO CEF 25A UN 17.5KV 13/3X | 2003 | ANGOSTURA | UN | 3 | DOP | 114.45
10002941 | FUSIBLE SIBA 500V 4A NH 00C GL | 2003 | ANGOSTURA | UN | 3 | DOP | 119.7
10002942 | FUSIBLE SIBA 80A 500V NH00-GL | 2003 | ANGOSTURA | UN | 11 | DOP | 0
10002943 | FUSIBLE MICAF MH-00 80A GL 500V | 2003 | ANGOSTURA | UN | 3 | DOP | 0
10002945 | FUSIBLE VERLUSTARM 500V 63A No. 24585.24 | 2003 | ANGOSTURA | UN | 3 | DOP | 570.6
10002946 | BOBINAS TELEMECANIQUE TIPO LX4-DIZ 110VC | 2003 | ANGOSTURA | UN | 25 | DOP | 0
10002947 | BOBINA 110V DC No.A-110 31/1W 11000-0.01 | 2003 | ANGOSTURA | UN | 4 | DOP | 0
10002947 | BOBINA 110V DC No.A-110 31/1W 11000-0.01 | 2005 | MONCION | UN | 3 | DOP | 0
10002949 | BOBINA 240V/60Hz LX1 FF200 | 2003 | ANGOSTURA | UN | 2 | DOP | 110.82
10002950 | BOBINA PARA RELE AUXILIAR 110V/60Hz BBC | 2003 | ANGOSTURA | UN | 2 | DOP | 0
10002950 | BOBINA PARA RELE AUXILIAR 110V/60Hz BBC | 2008 | HATILLO | UN | 2 | DOP | 2
10002951 | JUNTA TWINSET 115/140 X 32 | 2003 | ANGOSTURA | UN | 8 | DOP | 505.2
10002952 | JUNTA TWINSET 110/135 X 32 MM | 2003 | ANGOSTURA | UN | 9 | DOP | 642.87
10002954 | JUNTA ORING DIAM 7#51 P/TURBINA | 2003 | ANGOSTURA | UN | 25 | DOP | 0
10002955 | JUNTA ORING DIAM 7 #63 REF-F43 P/TURBINA | 2003 | ANGOSTURA | UN | 91 | DOP | 195.65
10002957 | JUNTA ORING 5.33 #44 F11 P/TURBINA | 2003 | ANGOSTURA | UN | 2 | DOP | 14.3
10002957 | JUNTA ORING 5.33 #44 F11 P/TURBINA | 2005 | MONCION | UN | 1 | DOP | 0
10002958 | JUNTA ORING 5.33 #47 REF-F12 P/TURBINA | 2003 | ANGOSTURA | UN | 2 | DOP | 14.3
10002960 | JUNTA ORING 3.6 #26 REF-F22 P/TURBINA | 2003 | ANGOSTURA | UN | 4 | DOP | 8.56
10002961 | JUNTA ORING DIAM 7#6 REF-F23 P/TURBINA | 2003 | ANGOSTURA | UN | 2 | DOP | 0
10002962 | JUNTA ESTANQUEIDA 240/290 X 25 REF-V14 | 2003 | ANGOSTURA | UN | 2 | DOP | 45.6
10002967 | JUNTA ORING 2.7 #6 REF-F26 P/TURBINA | 2003 | ANGOSTURA | UN | 7 | DOP | 0
10002968 | JUNTA ORING 3.6 #16 REF-F27 P/TURBINA | 2003 | ANGOSTURA | UN | 1 | DOP | 3.1
10002971 | JUNTA TWINSET 80/100/24 REF-F1 P/TURBINA | 2003 | ANGOSTURA | UN | 8 | DOP | 0
10002972 | JUNTA ORING 5.3 #43 REF-F34 P/TURBINA | 2003 | ANGOSTURA | UN | 82 | DOP | 258.3
10002973 | JUNTA ORING #17 F-42 P/E/R | 2003 | ANGOSTURA | UN | 3 | DOP | 6.06
10002974 | JUNTA ORING #10 REF-F39 P/E/R | 2003 | ANGOSTURA | UN | 26 | DOP | 82.42
10002975 | JUNTA ORING #7 RE-F40 P/E/R | 2003 | ANGOSTURA | UN | 110 | DOP | 14191.6
10002976 | JUNTA DIAM 16/22 X 1.5 F41 P/E/R | 2003 | ANGOSTURA | UN | 6 | DOP | 19.2
10002977 | JUNTA DIAM 30/38 X 2 REF-F43 P/E/R | 2003 | ANGOSTURA | UN | 4 | DOP | 20.6
10002978 | JUNTA METALOP 11/16 X 2 P/E/R | 2003 | ANGOSTURA | UN | 3 | DOP | 49.2
10002979 | JUNTA20X26X1.5 | 2003 | ANGOSTURA | UN | 5 | DOP | 71.05
10002980 | JUNTA DIVERSAS P/E/R | 2003 | ANGOSTURA | UN | 2 | DOP | 380.3
10002981 | JUNTA ORING #38 F-15 P/E/R | 2003 | ANGOSTURA | UN | 2 | DOP | 0
10002982 | JUNTA ORING #46 REF-F16 P/E/R | 2003 | ANGOSTURA | UN | 2 | DOP | 32.8
10002983 | JUNTA ORING #37 ERF-F17 P/E/R | 2003 | ANGOSTURA | UN | 2 | DOP | 18.62
10002984 | JUNTA ORING #34 REF-F11 P/E/R | 2003 | ANGOSTURA | UN | 2 | DOP | 6.5
10002985 | JUNTA ORING #36 F-13 P/E/R | 2003 | ANGOSTURA | UN | 62 | DOP | 254.2
10002987 | JUNTA DIAM 14/19 X 1.5 REF-F19 P/E/R | 2003 | ANGOSTURA | UN | 6 | DOP | 78.72
10002989 | JUNTA DIAM 33/42 X 2 P/E/R | 2003 | ANGOSTURA | UN | 2 | DOP | 4.1
10002990 | JUNTA DIAM 22/30 X 2 F12 P/E/R | 2003 | ANGOSTURA | UN | 1 | DOP | 1.2
10002991 | JUNTA DIAM 27 X 2 F-2 P/E/R | 2003 | ANGOSTURA | UN | 1 | DOP | 3.15
10002992 | JUNTA ORING #40 REF-F15 P/E/R | 2003 | ANGOSTURA | UN | 2 | DOP | 5.16
10002993 | JUNTA ORING #20 F10 P/E/R | 2003 | ANGOSTURA | UN | 2 | DOP | 4.26
10002994 | JUNTA 30/38 X 2 F1 P/E/R | 2003 | ANGOSTURA | UN | 4 | DOP | 5.6
10002995 | JUNTA TWINSET 22/12/11 F-31 P/E/R | 2003 | ANGOSTURA | UN | 4 | DOP | 125.04
10002996 | JUNTA ORING #43 F13 F26 P/E/R | 2003 | ANGOSTURA | UN | 15 | DOP | 482.1
10002997 | JUNTA DE COBRE 13/18 REF-F23 P/E/R | 2003 | ANGOSTURA | UN | 2 | DOP | 97.18
10002998 | JUNTA ORING #17 REF-F37 P/E/R | 2003 | ANGOSTURA | UN | 4 | DOP | 92.6
10003000 | JUNTA ORING #25 F-38 P/E/R | 2003 | ANGOSTURA | UN | 28 | DOP | 0
10003001 | JUNTA ORING #7 F33 F100 P/E/R | 2003 | ANGOSTURA | UN | 74 | DOP | 103.6
10003002 | JUNTA ORING #13 REF-F10 P/E/R | 2003 | ANGOSTURA | UN | 6 | DOP | 14.4
10003003 | JUNTA D/AMIANTO 116 X 35 X 2MM P/G | 2003 | ANGOSTURA | UN | 8 | DOP | 331.2
10003004 | JUNTA DE AMIANTO 142 X 90.2MM P/G | 2003 | ANGOSTURA | UN | 24 | DOP | 0
10003006 | JUNTA P/DIESEL | 2003 | ANGOSTURA | UN | 2 | DOP | 0
10003007 | JUNTA ORING 134.5 X 3MM | 2003 | ANGOSTURA | UN | 4 | DOP | 25.8
10003008 | JUNTA ORING 94.5 X 3MM | 2003 | ANGOSTURA | UN | 1 | DOP | 3.91
10003009 | JUNTA DE ASBESTO DE 50 X 435 X 2 MM | 2003 | ANGOSTURA | UN | 1 | DOP | 65.11
10003010 | JUNTA 270 X 230 X 1.5 | 2003 | ANGOSTURA | UN | 3 | DOP | 195.45
10003011 | JUNTA ASBESTO P/VALVULA DE 2 | 2003 | ANGOSTURA | UN | 2 | DOP | 76.8
10003012 | JUNTA P/VALVULA ASBESTO DE 1 1/4 | 2003 | ANGOSTURA | UN | 2 | DOP | 81.45
10003013 | JUNTA DE ASBESTO DE 65M | 2003 | ANGOSTURA | UN | 2 | DOP | 62.8
10003016 | JUNTA DE GOMA 10MM3 | 2003 | ANGOSTURA | UN | 5 | DOP | 0
10003016 | JUNTA DE GOMA 10MM3 | 2004 | BAIGUAQUE | UN | 1 | DOP | 0
10003017 | JUNTA DE GOMA 12MM | 2003 | ANGOSTURA | UN | 3 | DOP | 0
10003019 | JUNTAB DE GOMA 7MM | 2003 | ANGOSTURA | UN | 3 | DOP | 58.2
10003019 | JUNTAB DE GOMA 7MM | 2017 | VALDESIA | UN | 8 | DOP | 0
10003020 | JUNTA DE GOMA 3.5MM | 2003 | ANGOSTURA | UN | 8 | DOP | 0
10003021 | JUNTA TORICA P/TURBINA | 2003 | ANGOSTURA | UN | 24 | DOP | 0
10003022 | JUNTA DE GOMA P/PANEL DE ACHIQUE | 2003 | ANGOSTURA | UN | 3 | DOP | 0
10003023 | JUNTA DE GOMA 190 X 137 X 7 | 2003 | ANGOSTURA | UN | 8 | DOP | 185.2
10003025 | JUNTA D/GOMA 133 X 120 X 7MM | 2003 | ANGOSTURA | UN | 1 | DOP | 18.23
10003026 | JUNTA D/GOMA 113 X 103 X 5 | 2003 | ANGOSTURA | UN | 2 | DOP | 42.8
10003028 | JUNTA 168 X 164 X 7MM | 2003 | ANGOSTURA | UN | 4 | DOP | 125.6
10003030 | JUNTA D/GOMA 40X33X3.5 | 2003 | ANGOSTURA | UN | 3 | DOP | 49.23
10003031 | JUNTA 41 X 33 X 3.5 MM | 2003 | ANGOSTURA | UN | 9 | DOP | 102.69
10003032 | JUNTA DE GOMA 43 X 37 X 3.5 | 2003 | ANGOSTURA | UN | 26 | DOP | 556.4
10003033 | JUNTA DE GOMA 44 X 38 X 3.5 | 2003 | ANGOSTURA | UN | 3 | DOP | 66.45
10003034 | JUNTA DE GOMA 160 X 145 X 7MM | 2003 | ANGOSTURA | UN | 21 | DOP | 65.94
10003035 | JUNTA DE GOMA 175 X 165 X 5MM | 2003 | ANGOSTURA | UN | 2 | DOP | 5.9
10003036 | JUNTA DE GOMA 119X 110 X 5.5 | 2003 | ANGOSTURA | UN | 4 | DOP | 25.6
10003037 | JUNTA DE GOMA 33 X 26 X 3.5 | 2003 | ANGOSTURA | UN | 7 | DOP | 20.3
10003038 | JUNTA DE GOMA 19 X 14 X 1.5 | 2003 | ANGOSTURA | UN | 79 | DOP | 154.44
10003039 | JUNTA DE GOMA 18 X 12 X 2.5 | 2003 | ANGOSTURA | UN | 73 | DOP | 108.04
10003040 | JUNTA DE GOMA 173 X 158 X 7 | 2003 | ANGOSTURA | UN | 21 | DOP | 63
10003041 | JUNTA DE GOMA 22 X 17 X 2.5MM | 2003 | ANGOSTURA | UN | 68 | DOP | 139.4
10003042 | JUNTA DE GOMA 75 X 64 X 5 | 2003 | ANGOSTURA | UN | 5 | DOP | 16
10003045 | JUNTA DE GOMA 30 X 22 X 2 | 2003 | ANGOSTURA | UN | 45 | DOP | 0
10003046 | JUNTA DE GOMA 240.7 X 6.99 MM | 2003 | ANGOSTURA | UN | 57 | DOP | 74.67
10003046 | JUNTA DE GOMA 240.7 X 6.99 MM | 2028 | BRAZO DERECHO | UN | 2 | DOP | 0
10003047 | JUNTA DE GOMA NO. 68 | 2003 | ANGOSTURA | UN | 95 | DOP | 137.75
10003048 | JUNTA DE GOMA 304.17 X 6.99 | 2003 | ANGOSTURA | UN | 6 | DOP | 8.4
10003058 | CORDON DIAM. 20 REF. F15 P/TURBINA | 2003 | ANGOSTURA | UN | 21.6 | DOP | 0
10003065 | JUNTA DE ONZ # 32 REF. 20 | 2003 | ANGOSTURA | UN | 3 | DOP | 300
10003066 | JUNTA DE O'SING 7 # 1 | 2003 | ANGOSTURA | UN | 2 | DOP | 60
10003069 | EMPAQUETADURA 123 X 124 | 2003 | ANGOSTURA | UN | 2 | DOP | 63
10003070 | EMPAQUETADURA 48 X 32MM | 2003 | ANGOSTURA | UN | 2 | DOP | 62.8
10003071 | EMPAQUETADURA 32 X 19MM | 2003 | ANGOSTURA | UN | 30 | DOP | 849
10003072 | EMPAQUETADURA 35 X 22.5 | 2003 | ANGOSTURA | UN | 3 | DOP | 94.5
10003073 | EMPAQUETADURA 38.5 X 25.5 | 2003 | ANGOSTURA | UN | 27 | DOP | 874.8
10003077 | JUNTA DE GOMA 28 X 21 X 3.5 | 2003 | ANGOSTURA | UN | 50 | DOP | 60.5
10003078 | JUNTA DE GOMA 55 X 44 X 5 | 2003 | ANGOSTURA | UN | 34 | DOP | 69.36
10003079 | JUNTA DE GOMA 77 X 67 X 5 | 2003 | ANGOSTURA | UN | 45 | DOP | 92.25
10003080 | JUNTA DE GOMA 188X 175 X 7MM | 2003 | ANGOSTURA | UN | 8 | DOP | 91.2
10003081 | JUNTA DE GOMA 165 X 149 X 7 | 2003 | ANGOSTURA | UN | 1 | DOP | 8.7
10003082 | JUNTA DE GOMA 17 X 13.5 X 3MM | 2003 | ANGOSTURA | UN | 2 | DOP | 4.08
10003084 | JUNTA DE GOMA 52 X 41 X 2 | 2003 | ANGOSTURA | UN | 22 | DOP | 46.2
10003085 | JUNTA DE GOMA 48 X 59 X 2 | 2003 | ANGOSTURA | UN | 8 | DOP | 24.32
10003088 | JUNTA DE GOMA 18 X 24 X 1.5 | 2003 | ANGOSTURA | UN | 30 | DOP | 39.3
10003089 | JUNTA DE GOMA 33 X 42 X 2MM | 2003 | ANGOSTURA | UN | 2 | DOP | 2.36
10003090 | JUNTA DE GOMA DE 27 X 35 X 2 | 2003 | ANGOSTURA | UN | 2 | DOP | 2.2
10003091 | JUNTA DE GOMA 80 X 68 X 3 | 2003 | ANGOSTURA | UN | 1 | DOP | 1.9
10003092 | JUNTA DE GOMA P/BOMBA D/ACHIQUE 18MW | 2003 | ANGOSTURA | UN | 2 | DOP | 0
10003093 | JUNTA DE GOMA REF. 3A64 | 2003 | ANGOSTURA | UN | 1 | DOP | 98.4
10003094 | JUNTA DE GOMA P/ATERRIZAJE D/GATO | 2003 | ANGOSTURA | UN | 1 | DOP | 87.95
10003096 | JUNTA 160 X 190 | 2003 | ANGOSTURA | UN | 5 | DOP | 656.55
10003097 | JUNTA 135 X 160 | 2003 | ANGOSTURA | UN | 5 | DOP | 605.05
10003100 | JUNTA 10 X 3 P/TURBINA REF. 3B3 | 2003 | ANGOSTURA | UN | 1 | DOP | 0
10003102 | JUNTA Y RETENEDORA P/SERVEMOTOR PUENTE G | 2003 | ANGOSTURA | UN | 1 | DOP | 0
10003102 | JUNTA Y RETENEDORA P/SERVEMOTOR PUENTE G | 2027 | PALOMINO | UN | 4 | DOP | 0
10003103 | JUNTAS 19 X 14 X15MM GOMA | 2003 | ANGOSTURA | UN | 14 | DOP | 124.6
10003107 | JUNTA P/BOMBA DE ACHIQUE 14 X 19 X 15MM | 2003 | ANGOSTURA | UN | 2 | DOP | 0
10003108 | JUNTA ASBESTO 400 X320MM | 2003 | ANGOSTURA | UN | 4 | DOP | 40.6
10003109 | "JUNTA ASBESTO [CORREA] 2"" X 59""" | 2003 | ANGOSTURA | UN | 11 | DOP | 111.65
10003110 | BANDA 97 X 38 X 1.5 F-12 P/TURBINA | 2003 | ANGOSTURA | UN | 9 | DOP | 0
10003111 | BANDA 163 X 397 X 1.5 F-1 P/TURBINA | 2003 | ANGOSTURA | UN | 15 | DOP | 420
10003112 | BANDA 115 X 365 X 16.5 D/TEFLON | 2003 | ANGOSTURA | UN | 46 | DOP | 0
10003113 | BANDA 60 X 365 X 1.5 | 2003 | ANGOSTURA | UN | 7 | DOP | 0
10003114 | BANDA 20 X 3 F-18 P/E/R | 2003 | ANGOSTURA | UN | 6 | DOP | 0
10003115 | UNION DESLIZ. DIAM 6 P/VAINA REF-F41 | 2003 | ANGOSTURA | UN | 4 | DOP | 0
10003116 | UNION DE FRENANDO DE LA GRUA | 2003 | ANGOSTURA | UN | 2 | DOP | 138.5
10003117 | FILTRO DE AIRE P/DIESEL DE EMERGENCIA | 2003 | ANGOSTURA | UN | 2 | DOP | 570
10003118 | FILTRO DE ACEITE P/DIESEL DE EMERGENCIA | 2003 | ANGOSTURA | UN | 11 | DOP | 0
10003120 | CARTUCHO FILTRANTE 79 MICRAS P/FITRO E/R | 2017 | VALDESIA | UN | 1 | DOP | 0
10003121 | RESORTE REF/F52 P/E/R | 2003 | ANGOSTURA | UN | 6 | DOP | 870
10003122 | RESORTE TOSION DERECHA FER. CH-5030 | 2003 | ANGOSTURA | UN | 4 | DOP | 313.8
10003123 | RESORTE TORSION IZQUIERDA REF-CH-5030 | 2003 | ANGOSTURA | UN | 2 | DOP | 156.9
10003124 | RESORTE REF-3B3 | 2003 | ANGOSTURA | UN | 2 | DOP | 190
10003125 | SEGURO 65 REF.EMG 000535 P/GENER. | 2003 | ANGOSTURA | UN | 35 | DOP | 139.84
10003126 | CONECCION FLEXIBLE EMG 20156 F3 P/GENER. | 2003 | ANGOSTURA | UN | 4 | DOP | 515.6
10003127 | MANGUERA DE REFRIGERACION P/DIESEL | 2003 | ANGOSTURA | UN | 2 | DOP | 490
10003130 | CORREA 10X6X1400 | 2003 | ANGOSTURA | UN | 1 | DOP | 255.5
10003131 | CONJUNTO D/PARTES P/EQUIPO REGULACION | 2003 | ANGOSTURA | UN | 1 | DOP | 3700
10003132 | CONJUNTO DE SUSPENCION PALO | 2003 | ANGOSTURA | UN | 2 | DOP | 4600
10003133 | TAPON PULGA 20X60 MM | 2003 | ANGOSTURA | UN | 1 | DOP | 0
10003134 | TAPON PULGA DE 3/4 | 2003 | ANGOSTURA | UN | 2 | DOP | 168.3
10003135 | TOPE DE GOMA REF.547593 | 2003 | ANGOSTURA | UN | 24 | DOP | 10200
10003136 | ZAPATA C/FERODO P/FRENO GENESA GEBH/200 | 2003 | ANGOSTURA | UN | 2 | DOP | 990
10003136 | ZAPATA C/FERODO P/FRENO GENESA GEBH/200 | 2007 | RINCON | UN | 8 | DOP | 0
10003137 | ZAPATA C/FERODO P/FRENO GENESA GEB-315/7 | 2003 | ANGOSTURA | UN | 2 | DOP | 990
10003140 | CALIBRADOR DE PRESION SERIE 621606 | 2003 | ANGOSTURA | UN | 2 | DOP | 8438
10003141 | CANCAMO 18MM P/TURBINA | 2003 | ANGOSTURA | UN | 3 | DOP | 645
10003142 | CANCAMO 30MM P/TURBINA | 2003 | ANGOSTURA | UN | 4 | DOP | 1560
10003143 | CANCAMO 24MM P/TURB | 2003 | ANGOSTURA | UN | 5 | DOP | 1900
10003144 | CANCAMO D/G | 2003 | ANGOSTURA | UN | 4 | DOP | 153.8
10003147 | CANCAMO DE 3/8 P/TURBINA | 2003 | ANGOSTURA | UN | 2 | DOP | 50
10003150 | CANCAMO 9X85 TURB | 2003 | ANGOSTURA | UN | 3 | DOP | 50.82
10003151 | CANDADO 10X150MM P/TURB | 2003 | ANGOSTURA | UN | 3 | DOP | 70.2
10003152 | CANDADO ARANDELA P/TURBINA | 2003 | ANGOSTURA | UN | 456 | DOP | 20520
10003154 | CASQUILLO 115X23.5MM | 2003 | ANGOSTURA | UN | 2 | DOP | 230
10003155 | CASQUILLO 140X25MM | 2003 | ANGOSTURA | UN | 2 | DOP | 290
10003156 | CASQUILLO SEPARADOR 17X12X9 | 2003 | ANGOSTURA | UN | 33 | DOP | 2257.2
10003157 | FORROS P/FRENO | 2003 | ANGOSTURA | UN | 4 | DOP | 1180
10003158 | LAMINA DE 2 ORIFICIO DE 10MM | 2003 | ANGOSTURA | UN | 11 | DOP | 412.5
10003159 | NOTA MICA 15X105MM | 2003 | ANGOSTURA | UN | 4 | DOP | 1380
10003163 | PALETA P/TURBINA | 2005 | MONCION | UN | 3 | DOP | 0
10003165 | DISCO P/SUSPENSION DEL ROTOR | 2003 | ANGOSTURA | UN | 1 | DOP | 1375
10003169 | JALON SUPERIOR P/DESMONTAJE D/TURBINA | 2003 | ANGOSTURA | UN | 4 | DOP | 480
10003170 | JALON P/EJE INTERMEDIO DE TURBINA | 2003 | ANGOSTURA | UN | 1 | DOP | 115
10003172 | PIEZA P/CENTRADO D/TURBINA | 2003 | ANGOSTURA | UN | 1 | DOP | 0
10003183 | CONTACTO MOVIL CPL REF-175732 | 2003 | ANGOSTURA | UN | 20 | DOP | 6300
10003185 | CONTACTO REF.V1-1 P/RELE CSI | 2003 | ANGOSTURA | UN | 1 | DOP | 214
10003186 | CONTACTO P/SISTEMA CO2 500V 10A | 2003 | ANGOSTURA | UN | 2 | DOP | 638
10003187 | CONTACTO P/SECCIONADOR 138KV | 2003 | ANGOSTURA | UN | 12 | DOP | 2076
10003188 | CONTACTO MOVIL P/SECCIONADOR 138KV | 2003 | ANGOSTURA | UN | 6 | DOP | 1680
10003193 | O'RING D/GOMA 455.80 P1 P/PRENSA HIDROEL | 2003 | ANGOSTURA | UN | 1 | DOP | 645
10003196 | FUSIBLE XN20 4A 500V | 2003 | ANGOSTURA | UN | 20 | DOP | 0
10003197 | FUSIBLE XD20 2A 500V | 2003 | ANGOSTURA | UN | 3 | DOP | 52.5
10003199 | FUSIBLE XM20 16A 500V | 2003 | ANGOSTURA | UN | 15 | DOP | 347.25
10003200 | FUSIBLE XM20 10A 500V | 2003 | ANGOSTURA | UN | 10 | DOP | 232
10003201 | "FUSIBLE P/TIRISTOR 600VAC 1,250AMPS" | 2003 | ANGOSTURA | UN | 6 | DOP | 824.4
10003202 | FUSIBLE 22X58 500V 80A | 2003 | ANGOSTURA | UN | 10 | DOP | 381.5
10003203 | FUSIBLE 103X38 10A 500V | 2003 | ANGOSTURA | UN | 1 | DOP | 33.4
10003204 | FUSIBLE 103 X 38 16A 500V | 2003 | ANGOSTURA | UN | 1 | DOP | 63.2
10003205 | FUSIBLE KLK 6A 500V | 2003 | ANGOSTURA | UN | 1 | DOP | 17.15
10003206 | FUSIBLE KLK 10A 500V | 2003 | ANGOSTURA | UN | 4 | DOP | 0
10003207 | FUSIBLE TIPO BOTELLA 10A 500V | 2002 | TAVERA | UN | 84 | DOP | 0
10003207 | FUSIBLE TIPO BOTELLA 10A 500V | 2003 | ANGOSTURA | UN | 13 | DOP | 301.21
10003209 | FUSIBLE TIPO BOTELLA 63A 500V | 2003 | ANGOSTURA | UN | 9 | DOP | 343.35
10003210 | FUSIBLE TIPO BOTELLA 25A 500V | 2003 | ANGOSTURA | UN | 3 | DOP | 82.5
10003210 | FUSIBLE TIPO BOTELLA 25A 500V | 2016 | AGUACATE | UN | 13 | DOP | 0
10003211 | FUSIBLE TIPO BOTELLA 35A 500V | 2002 | TAVERA | UN | 88 | DOP | 0
10003211 | FUSIBLE TIPO BOTELLA 35A 500V | 2003 | ANGOSTURA | UN | 15 | DOP | 424.5
10003211 | FUSIBLE TIPO BOTELLA 35A 500V | 2016 | AGUACATE | UN | 6 | DOP | 0
10003212 | FUSIBLE TIPO BOTELLA 6A 500V | 2003 | ANGOSTURA | UN | 4 | DOP | 92.56
10003212 | FUSIBLE TIPO BOTELLA 6A 500V | 2016 | AGUACATE | UN | 2 | DOP | 0
10003213 | FUSIBLE VERLUSTAN 500V 50A | 2003 | ANGOSTURA | UN | 3 | DOP | 183.6
10003214 | FUSIBLE VERLUSTAN 35A 500V | 2003 | ANGOSTURA | UN | 1 | DOP | 58.4
10003216 | FUSIBLE VERLUSTAN 125A 500V | 2003 | ANGOSTURA | UN | 8 | DOP | 713.2
10003217 | FUSIBLE NH-SICMG 160A 500V | 2003 | ANGOSTURA | UN | 2 | DOP | 218.8
10003218 | FUSIBLE LEGRAN 160A 500V | 2003 | ANGOSTURA | UN | 6 | DOP | 479.34
10003219 | FUSIBLE JEAN MULLER 80A 500V | 2003 | ANGOSTURA | UN | 3 | DOP | 316.2
10003220 | FUSIBLE VERLUSTARN 100A 500 V | 2003 | ANGOSTURA | UN | 3 | DOP | 660
10003221 | FUSIBLE NHSCHMG 500V 100A | 2003 | ANGOSTURA | UN | 10 | DOP | 1084
10003222 | FUSIBLE LIDNER 16 AMPS P/DIESEL EMERG. | 2003 | ANGOSTURA | UN | 12 | DOP | 196.8
10003225 | BOMBILO 24V 5W | 2003 | ANGOSTURA | UN | 22 | DOP | 141.9
10003226 | BOMBILLO 24-30V 1W | 2003 | ANGOSTURA | UN | 2 | DOP | 0
10003227 | BOMBILLO 48-60B 4W | 2003 | ANGOSTURA | UN | 49 | DOP | 362.6
10003229 | BOMBILLO B80-80MA | 2003 | ANGOSTURA | UN | 70 | DOP | 290.5
10003230 | BOMBILLO 48-B5MA | 2003 | ANGOSTURA | UN | 80 | DOP | 0
10003231 | BOMBILLO 60B-30MA | 2003 | ANGOSTURA | UN | 54 | DOP | 0
10003232 | BOMBILLO DE 24V 60W | 2003 | ANGOSTURA | UN | 3 | DOP | 25.5
10003234 | BOMBILLO BULBO REF.NAV-T100W | 2005 | MONCION | UN | 3 | DOP | 0
10003235 | BOMBILLO 24V 80MA REF.3115/3-44 | 2003 | ANGOSTURA | UN | 40 | DOP | 0
10003237 | LAMPARA DE ALOJENO TIPO V1400-03.2H6 220 | 2003 | ANGOSTURA | UN | 1 | DOP | 590
10003239 | LAMPARA TUBULAR 24V 5W | 2003 | ANGOSTURA | UN | 24 | DOP | 1185.6
10003240 | LAMPARA P/RELE DE ASCENSOR | 2003 | ANGOSTURA | UN | 3 | DOP | 205.35
10003241 | LAMPARA FLUORECENTE 2/40W APRUEBA EXPLOC | 2003 | ANGOSTURA | UN | 1 | DOP | 270
10003242 | LAMPARA FLUORECENTE 240W P/SIT ILUMINAC | 2003 | ANGOSTURA | UN | 8 | DOP | 0
10003243 | LAMPARA BAJA TENSION | 2003 | ANGOSTURA | UN | 8 | DOP | 398
10003244 | LAMPARA P/ALARMA CO2 | 2003 | ANGOSTURA | UN | 31 | DOP | 672.7
10003245 | LAMPARA 03-061 60V-1.2W | 2003 | ANGOSTURA | UN | 21 | DOP | 0
10003248 | MICRO RUPTOR 250V 10AMP P/ACUMULADOR | 2003 | ANGOSTURA | UN | 5 | DOP | 6900
10003249 | ENFUCHE 30A 347/600V | 2003 | ANGOSTURA | UN | 1 | DOP | 45.04
10003250 | ENCHUFE 30AMPS. 600VAC R/ACP3044BC | 2003 | ANGOSTURA | UN | 1 | DOP | 0
10003251 | ENCHUFE 60AMPS 600VAC R/APC6044BC | 2003 | ANGOSTURA | UN | 11 | DOP | 1595
10003253 | ACOPLE EN T P/CABLE SIN RESINA | 2003 | ANGOSTURA | UN | 5 | DOP | 357.5
10003254 | ABRAZADERA P/CONDULET 53-61 | 2003 | ANGOSTURA | UN | 20 | DOP | 343.2
10003255 | RELE OMRON M14 | 2003 | ANGOSTURA | UN | 1 | DOP | 506.25
10003255 | RELE OMRON M14 | 2011 | PINALITO | UN | 1 | DOP | 0
10003257 | ABRAZADERA P/TUBO CONDUIT 30-38 | 2003 | ANGOSTURA | UN | 26 | DOP | 558.48
10003258 | ABRAZADERA P/CABLE TIERRA 6-12 | 2003 | ANGOSTURA | UN | 93 | DOP | 0
10003259 | ABRAZADERA P/CABLE TIERRA 10-17 | 2003 | ANGOSTURA | UN | 90 | DOP | 0
10003260 | ABRAZADERA P/CABLE ENCIMA DE PERFILES | 2003 | ANGOSTURA | UN | 198 | DOP | 247.5
10003263 | ABRAZADERA TIPO T P/RAYO 80MCM | 2003 | ANGOSTURA | UN | 2 | DOP | 0
10003264 | ABRAZADERA DE COBRE DESNUDA APARARRAYO | 2003 | ANGOSTURA | UN | 5 | DOP | 0
10003266 | LLAVE MAESTRO P/CANADADO SUB-ESTACION | 2003 | ANGOSTURA | UN | 2 | DOP | 70
10003268 | LLAVE D/DISCREPACIA P/CONTROL VIGILANCIA | 2003 | ANGOSTURA | UN | 6 | DOP | 390
10003269 | LLAVE ESPECIAL REF.HAGT 447320 P/DISYUNT | 2003 | ANGOSTURA | UN | 1 | DOP | 71.4
10003270 | LLAVE P/CAMBIAR VALVULA DE DRENAJE | 2003 | ANGOSTURA | UN | 1 | DOP | 91.1
10003274 | TERMINALES16mm | 2003 | ANGOSTURA | UN | 2 | DOP | 8
10003275 | TERMINALES 25MM | 2008 | HATILLO | UN | 3 | DOP | 0
10003276 | TERMINALES 35MM | 2003 | ANGOSTURA | UN | 5 | DOP | 24.15
10003277 | TERMINALES 20MM | 2003 | ANGOSTURA | UN | 11 | DOP | 122.65
10003278 | TERMINAL 50MM | 2003 | ANGOSTURA | UN | 11 | DOP | 176.22
10003278 | TERMINAL 50MM | 2011 | PINALITO | UN | 8 | DOP | 0
10003279 | TERMINAL COBRE 95MM | 2003 | ANGOSTURA | UN | 6 | DOP | 126.6
10003280 | TERMINAL 150MM | 2003 | ANGOSTURA | UN | 3 | DOP | 65.7
10003281 | TERMINAL 20X | 2003 | ANGOSTURA | UN | 1 | DOP | 1.43
10003282 | TERMINAL 240MM | 2003 | ANGOSTURA | UN | 3 | DOP | 66.45
10003283 | ABRAZADERA PARA TUBERIA DE PRESION 1/2" | 2003 | ANGOSTURA | UN | 5 | DOP | 33.55
10003283 | ABRAZADERA PARA TUBERIA DE PRESION 1/2" | 2020 | SABANA YEGUA | UN | 20 | DOP | 0
10003284 | TERMINALES 95MM SIN AGUJEROS | 2003 | ANGOSTURA | UN | 3 | DOP | 0
10003285 | TERMINAL PARA CABLE 95MM | 2003 | ANGOSTURA | UN | 5 | DOP | 6.6
10003286 | TERMINAL 25MM | 2003 | ANGOSTURA | UN | 4 | DOP | 8.6
10003287 | TERMINAL 70MM | 2003 | ANGOSTURA | UN | 2 | DOP | 37.4
10003289 | TERMINAL 95MM | 2003 | ANGOSTURA | UN | 3 | DOP | 0
10003290 | TERMINAL 12 X 68MM | 2003 | ANGOSTURA | UN | 1 | DOP | 24.1
10003292 | TERMINAL PARA BORNERA EB10-16 | 2003 | ANGOSTURA | UN | 16 | DOP | 0
10003293 | CONECCION FLEXIBLE P/SECCIONADOR 138KV | 2003 | ANGOSTURA | UN | 3 | DOP | 0
10003294 | FINAL DE CARRERA PARA PUENTE GRUA | 2010 | JIMENOA | UN | 1 | DOP | 0.01
10003295 | MINI RELE 48VCC | 2003 | ANGOSTURA | UN | 2 | DOP | 220.3
10003296 | ARMADURA ADOLF | 2003 | ANGOSTURA | UN | 3 | DOP | 735
10003300 | FLECHA BLANCA P/ ASCENSOR | 2003 | ANGOSTURA | UN | 3 | DOP | 19.2
10003301 | RESISTENCIA CON DIODO IA-100V | 2003 | ANGOSTURA | UN | 2 | DOP | 408
10003302 | RESISTENCIA CON DIODO 1.2A-1300V | 2003 | ANGOSTURA | UN | 3 | DOP | 600.75
10003303 | RESISTENCIA 25R-100W | 2003 | ANGOSTURA | UN | 2 | DOP | 128.08
10003304 | RESISTENCIA 100R-100W P/PUERTA ELECTRICA | 2003 | ANGOSTURA | UN | 7 | DOP | 518
10003305 | RESISTENCIA 33R-9W P/RELE CONTROL ASC | 2003 | ANGOSTURA | UN | 1 | DOP | 148
10003306 | RESITENCIA A 2.2 1W P/CONTROL ASCENSOR | 2003 | ANGOSTURA | UN | 2 | DOP | 256.28
10003307 | RESISTENCIA 10R P/SIST MEDICION TEMP | 2003 | ANGOSTURA | UN | 15 | DOP | 1026
10003308 | RESISTENCIA D/CALEFACCION 380V P/SIST D. | 2003 | ANGOSTURA | UN | 1 | DOP | 345
10003309 | RESISTENCIA KKA51K0HM | 2003 | ANGOSTURA | UN | 30 | DOP | 853.5
10003310 | RESISTENCIA WKS 3.9 KOGHM | 2003 | ANGOSTURA | UN | 10 | DOP | 650.4
10003311 | RESISTENCIA MBE 0414VW 100-0HM | 2003 | ANGOSTURA | UN | 10 | DOP | 665
10003312 | RESISTENCIA UTM 208-8 1KO-10% | 2003 | ANGOSTURA | UN | 8 | DOP | 507.2
10003313 | DIODO CONTADOR MG7 P/ASCENSOR | 2003 | ANGOSTURA | UN | 2 | DOP | 280
10003314 | DIODO 1.2A/A 1600V | 2003 | ANGOSTURA | UN | 11 | DOP | 565.4
10003315 | DIODO 1TT-1MA005 | 2003 | ANGOSTURA | UN | 36 | DOP | 1274.4
10003315 | DIODO 1TT-1MA005 | 2010 | JIMENOA | UN | 18 | DOP | 0
10003316 | DIODO DS2-1AA | 2003 | ANGOSTURA | UN | 29 | DOP | 910.6
10003318 | FORRO DE INAILON P/OKSG | 2003 | ANGOSTURA | UN | 8 | DOP | 512
10003320 | VARISTOR C1 21L 9026 | 2003 | ANGOSTURA | UN | 1 | DOP | 0
10003320 | VARISTOR C1 21L 9026 | 2015 | JIGüEY | UN | 1 | DOP | 0
10003321 | BOBINA 80VDC | 2003 | ANGOSTURA | UN | 4 | DOP | 325.88
10003322 | BOBINA 12SUCC P/RELE AUXILIAR | 2003 | ANGOSTURA | UN | 1 | DOP | 154
10003325 | ESCOBILLA P/MEDIR TESION ROTOR | 2003 | ANGOSTURA | UN | 2 | DOP | 466
10003326 | ESCOBILLA REF. 138/115 | 2003 | ANGOSTURA | UN | 38 | DOP | 2584
10003328 | CORDON D/VIDRIO P/AMARRE BOBINA EXTATOR | 2003 | ANGOSTURA | UN | 1 | DOP | 750
10003330 | RECLETA DE SOLDAR DIODO | 2003 | ANGOSTURA | UN | 1 | DOP | 234
10003331 | RECLETA P/SOLDAR RESISTENCIA | 2003 | ANGOSTURA | UN | 1 | DOP | 249.5
10003332 | BORNERA ATP-UK | 2003 | ANGOSTURA | UN | 41 | DOP | 6724
10003334 | BORNERA GRUESA DRTK | 2003 | ANGOSTURA | UN | 7 | DOP | 448
10003335 | BORNERA FINA D-STK | 2003 | ANGOSTURA | UN | 22 | DOP | 352
10003336 | BORNERA DS-K | 2003 | ANGOSTURA | UN | 10 | DOP | 0
10003338 | BORNERA ENTRELEC 5 X 70 MM | 2003 | ANGOSTURA | UN | 5 | DOP | 142
10003339 | BORNE D/ATERRIZAJE | 2003 | ANGOSTURA | UN | 10 | DOP | 100
10003341 | BORNERA PHONEIX P/BAJA TENSION | 2003 | ANGOSTURA | UN | 50 | DOP | 552.5
10003341 | BORNERA PHONEIX P/BAJA TENSION | 2020 | SABANA YEGUA | UN | 4 | DOP | 0
10003344 | BORNERA FONIX UK16 | 2003 | ANGOSTURA | UN | 4 | DOP | 56
10003347 | BORNERA PHORNIZ UK-5 | 2003 | ANGOSTURA | UN | 202 | DOP | 12120
10003348 | PUENTE P/BORNERA FB10-RT K/S | 2003 | ANGOSTURA | UN | 5 | DOP | 375
10003349 | PUENTE EB10-6 | 2003 | ANGOSTURA | UN | 1 | DOP | 84
10003350 | PUENTE P/BORNERA EB10-8 | 2003 | ANGOSTURA | UN | 2 | DOP | 126
10003352 | PROTECTOR P/RESPIRADOR | 2003 | ANGOSTURA | UN | 1 | DOP | 274
10003353 | VIDRIO P/INSTALACION DE MEDIDA 90 X 90MM | 2003 | ANGOSTURA | UN | 9 | DOP | 1260
10003354 | VIDRIO P/INSTALACION DE MEDIDA 92 X 44MM | 2003 | ANGOSTURA | UN | 8 | DOP | 1487.2
10003355 | VIDRIO ANTIREFLEJANTE | 2003 | ANGOSTURA | UN | 10 | DOP | 930.5
10003356 | ESTA¥O AL 50% | 2003 | ANGOSTURA | UN | 136 | DOP | 5732.4
10003360 | HERRAMIENTA ESPECIAL REF-MAGT 449166 R | 2003 | ANGOSTURA | UN | 1 | DOP | 635
10003361 | HERRAMIENTA ESPECIAL REF-HAGT 447488 R1 | 2003 | ANGOSTURA | UN | 2 | DOP | 1040
10003365 | TAPON PVC 1 PLG | 2003 | ANGOSTURA | UN | 6 | DOP | 416.7
10003365 | TAPON PVC 1 PLG | 2010 | JIMENOA | UN | 1 | DOP | 0.01
10003366 | PALO D/ATERRIZAJE 13.8KV | 2003 | ANGOSTURA | UN | 1 | DOP | 385.4
10003367 | JUNTA CABLE 13.8 KV | 2003 | ANGOSTURA | UN | 3 | DOP | 723
10003368 | JUNTA CUADRADA D/GOMA R/9-523-0455-P-3 | 2003 | ANGOSTURA | UN | 2 | DOP | 292.22
10003369 | JUNTA CUADRADA D/GOMA R/9-523-045-P-4 | 2003 | ANGOSTURA | UN | 2 | DOP | 292.22
10003370 | JUNTA CUADRADA D/GOMA R/9-523-045-P-10 | 2003 | ANGOSTURA | UN | 2 | DOP | 58
10003371 | JUNTA D/GOMA GMTZ REF. 005381-P-3 | 2003 | ANGOSTURA | UN | 2 | DOP | 90
10003372 | JUNTA D/GOMA 136.5 X 22 X 4MM | 2003 | ANGOSTURA | UN | 6 | DOP | 126
10003373 | JUNTA REF. 9-554-053-P-1 | 2003 | ANGOSTURA | UN | 10 | DOP | 80
10003374 | JUNTA D/ASBESTO REF. 9-554-009-P-18 | 2003 | ANGOSTURA | UN | 18 | DOP | 0
10003376 | JUNTA D/AMIANTO REF. 9-554-050-P-8 | 2003 | ANGOSTURA | UN | 43 | DOP | 5375
10003377 | JUNTA D/AMIANTO REF. 9-554-050-P-S | 2003 | ANGOSTURA | UN | 4 | DOP | 500
10003378 | JUNTA DE AMIANTO REF. 9-554-042-P-42 | 2003 | ANGOSTURA | UN | 4 | DOP | 400
10003379 | JUNTA D/AMIANTO REF. 9-523-045-P-1 | 2003 | ANGOSTURA | UN | 4 | DOP | 488
10003380 | JUNTA DE TEFLON REF. 9-554-043-P-1 | 2003 | ANGOSTURA | UN | 8 | DOP | 136
10003380 | JUNTA DE TEFLON REF. 9-554-043-P-1 | 2005 | MONCION | UN | 2 | DOP | 0
10003381 | JUNTA DE TEFLON REF. 9-554-043-P-5 | 2003 | ANGOSTURA | UN | 20 | DOP | 188
10003382 | JUNTA DE TEFLON REF. 9-554-043-P-4 | 2003 | ANGOSTURA | UN | 22 | DOP | 132
10003383 | JUNTA DE TEFLON REF. 9-554-043-P-12 | 2003 | ANGOSTURA | UN | 4 | DOP | 88
10003385 | JUNTA DE AMIANTO 61 X 164 MM | 2003 | ANGOSTURA | UN | 9 | DOP | 810
10003386 | JUNTA DE AMIANTO 90 X 141.5 MM | 2003 | ANGOSTURA | UN | 22 | DOP | 428.78
10003387 | JUNTA DE AMIANTO REF. ANGOSTURA | 2003 | ANGOSTURA | UN | 8 | DOP | 0
10003388 | JUNTA DE GOMA REF. 954053-P44 | 2003 | ANGOSTURA | UN | 2 | DOP | 62
10003389 | JUNTA DE GOMA REF. GMTZ005381-P-4 | 2003 | ANGOSTURA | UN | 8 | DOP | 192
10003390 | JUNTA DE AMIANTO REF. GMT 9-554-050-P-3 | 2003 | ANGOSTURA | UN | 18 | DOP | 820.8
10003391 | EXTRACTOR DE FUSIBLE 1000V | 2003 | ANGOSTURA | UN | 3 | DOP | 1245
10003394 | REACTANCIA REF. OSRAM SE 600 VT | 2003 | ANGOSTURA | UN | 14 | DOP | 1750
10003395 | ESPARRAGO DIAM 33.M33 REF-V23 | 2003 | ANGOSTURA | UN | 6 | DOP | 270
10003397 | ESPARRAGO M6X20 F12 P/TURBINA | 2003 | ANGOSTURA | UN | 2 | DOP | 23.82
10003398 | ESPARRAGO M20 X 55/30 REF-V5 P/TURBINA | 2003 | ANGOSTURA | UN | 2 | DOP | 58
10003401 | ESPARRAGO DIAM 27X105/60 REF-V14 P/TURB | 2003 | ANGOSTURA | UN | 2 | DOP | 64
10003402 | ESPARRAGO M36X100/60 REF-V13 P/TURN | 2003 | ANGOSTURA | UN | 1 | DOP | 0
10003403 | ESPARRAGO AJUSTADO DIAM 40X205 REF-V8 P/ | 2003 | ANGOSTURA | UN | 2 | DOP | 118
10003404 | ESPARRAGO M20X180 REF-V23 P/TURBINA | 2003 | ANGOSTURA | UN | 2 | DOP | 72
10003404 | ESPARRAGO M20X180 REF-V23 P/TURBINA | 2011 | PINALITO | UN | 2 | DOP | 0
10003405 | ESPARRAGO AJUSTADO 20X100 REF-V31 P/TURB | 2003 | ANGOSTURA | UN | 2 | DOP | 64
10003406 | ESPARRAGO M16X114 REF-V26 P/TURBINA | 2003 | ANGOSTURA | UN | 2 | DOP | 64
10003408 | ESPARRAGO M12X80 REF-V27 P/T | 2003 | ANGOSTURA | UN | 1 | DOP | 19.99
10003409 | ESPARRAGO M39 X160 REF-V12 P/TURBINA | 2003 | ANGOSTURA | UN | 6 | DOP | 414
10003410 | ESPARRAGO M39X120 CON TUERCA REF-V13 P/T | 2003 | ANGOSTURA | UN | 3 | DOP | 183
10003412 | ESPARRAGO M16X40/25 REF-F16 P/E/R | 2003 | ANGOSTURA | UN | 2 | DOP | 0
10003415 | ESPARRAGO 18X100MM | 2003 | ANGOSTURA | UN | 2 | DOP | 58
10003416 | ESPARRAGO 20X110M | 2003 | ANGOSTURA | UN | 5 | DOP | 185
10003417 | ESPARRAGO 16X90MM. | 2003 | ANGOSTURA | UN | 2 | DOP | 63
10003418 | ESPARRAGO 20 X 75MM | 2005 | MONCION | UN | 9 | DOP | 0
10003419 | ESPARRAGO 20X135MM | 2003 | ANGOSTURA | UN | 7 | DOP | 279.65
10003420 | ESPARRAGO 24X140MM | 2003 | ANGOSTURA | UN | 4 | DOP | 102.4
10003421 | ESPARRAGO 39X200 | 2003 | ANGOSTURA | UN | 8 | DOP | 496
10003422 | ESPARRAGO 6X30 MM | 2003 | ANGOSTURA | UN | 3 | DOP | 19.5
10003423 | ESPARRAGO 39X190MM | 2003 | ANGOSTURA | UN | 1 | DOP | 61.9
10003424 | ESPARRAGO 20X90MM | 2003 | ANGOSTURA | UN | 3 | DOP | 0
10003424 | ESPARRAGO 20X90MM | 2005 | MONCION | UN | 2 | DOP | 0
10003424 | ESPARRAGO 20X90MM | 2015 | JIGüEY | UN | 4 | DOP | 0
10003425 | ESPARRAGO 15.5X81 | 2003 | ANGOSTURA | UN | 4 | DOP | 120
10003426 | ESPARRAGO DE22X160MM | 2003 | ANGOSTURA | UN | 1 | DOP | 72
10003427 | ESPARRAGO C/ROSCA | 2003 | ANGOSTURA | UN | 1 | DOP | 16.9
10003429 | GRAPA ZIPO PARA CABLE A TIERRA | 2003 | ANGOSTURA | UN | 2 | DOP | 33
10003430 | GRAPA 30KP-95 PARA CABLE A TIERRA | 2003 | ANGOSTURA | UN | 1 | DOP | 18
10003431 | GRAPA 22PKP 50/50 | 2003 | ANGOSTURA | UN | 21 | DOP | 966
10003432 | GRAPA 39MM P/DESMONTAJE TURBINA | 2003 | ANGOSTURA | UN | 4 | DOP | 64
10003434 | PASADOR 14 X 150MM P/TURB. | 2003 | ANGOSTURA | UN | 3 | DOP | 78.45
10003435 | DISCO P/PULIDORA REF.180 X 4 X 22.2 | 2003 | ANGOSTURA | UN | 3 | DOP | 0
10003437 | CINTA PLASTICA DE AMARRE | 2003 | ANGOSTURA | UN | 30 | DOP | 0
10003438 | RELLENO DE ALUMINIO P/CABLE 70NCM | 2003 | ANGOSTURA | UN | 11 | DOP | 968
10003439 | RELLENO DE ALUMINIO P/TUBO DE 8MM | 2003 | ANGOSTURA | UN | 7 | DOP | 217
10003441 | ARANDELA PLASTICA 15 / 24 MM | 2003 | ANGOSTURA | UN | 12 | DOP | 0
10003442 | RETENEDORA P/SERVO MOTOR. | 2003 | ANGOSTURA | UN | 2 | DOP | 0
10003442 | RETENEDORA P/SERVO MOTOR. | 2027 | PALOMINO | UN | 1 | DOP | 0
10003450 | PINTURA OXIDO ROJO | 2003 | ANGOSTURA | UN | 10 | DOP | 0
10003450 | PINTURA OXIDO ROJO | 2009 | RIO BLANCO | UN | 5 | DOP | 0
10003450 | PINTURA OXIDO ROJO | 2025 | LAS DAMAS | UN | 9 | DOP | 0.09
10003452 | SILLA PLASTICA CON BRAZOS | 2013 | ROSA JULIA-BOBA | UN | 10 | DOP | 7457.6
10003453 | ACEITE TERESSTIC 68 GL | 2003 | ANGOSTURA | UN | 330 | DOP | 0
10003458 | "CODO UNIVERSAL DE 1"" A 90 GRADOS" | 2002 | TAVERA | UN | 1 | DOP | 0
10003459 | TORNILLO ALLEN HIERRO NEGRO 12 x 32 MM | 2003 | ANGOSTURA | UN | 8 | DOP | 0
10003459 | TORNILLO ALLEN HIERRO NEGRO 12 x 32 MM | 2009 | RIO BLANCO | UN | 4 | DOP | 0
10003459 | TORNILLO ALLEN HIERRO NEGRO 12 x 32 MM | 2013 | ROSA JULIA-BOBA | UN | 9 | DOP | 0
10003462 | PINTURA AMARILLO GAL | 2003 | ANGOSTURA | UN | 2 | DOP | 0
10003465 | CONDENSADOR DE 2800V | 2003 | ANGOSTURA | UN | 1 | DOP | 6230
10003466 | ENCUADERNADORA | 2003 | ANGOSTURA | UN | 11 | DOP | 0
10003469 | PERFORADORA DE DOS HOYOS | 2000 | SUMINISTRO HIDRO | UN | 24 | DOP | 9912
10003469 | PERFORADORA DE DOS HOYOS | 2029 | SUMINISTRO MATERIAL | UN | 33 | DOP | 13629
10003469 | PERFORADORA DE DOS HOYOS | 2030 | OFICINA Y LIMPIEZA | UN | 32 | DOP | 6820.74
10003481 | PINTURA GRIS PERLA B56 GL | 2020 | SABANA YEGUA | UN | 2 | DOP | 2
10003490 | NIPLE DE HIERRO 4" | 2008 | HATILLO | UN | 3 | DOP | 0
10003492 | ROCETA DE PORCELANA | 2020 | SABANA YEGUA | UN | 1 | DOP | 1
10003492 | ROCETA DE PORCELANA | 2028 | BRAZO DERECHO | UN | 4 | DOP | 4
10003494 | GOMA 205-70-168 R15C8PR | 2010 | JIMENOA | UN | 4 | DOP | 0.04
10003501 | PINTURA AZUL CELESTE GL | 2003 | ANGOSTURA | UN | 5 | DOP | 0
10003502 | LIMPIADOR DE CONTACTO 3 EN 1 | 2002 | TAVERA | UN | 7 | DOP | 0
10003502 | LIMPIADOR DE CONTACTO 3 EN 1 | 2011 | PINALITO | UN | 4 | DOP | 0.04
10003503 | PINTURA ESMALTE VERDE CLARO GL | 2002 | TAVERA | UN | 49 | DOP | 0
10003503 | PINTURA ESMALTE VERDE CLARO GL | 2003 | ANGOSTURA | UN | 4 | DOP | 0
10003504 | DESGRASANTE | 2002 | TAVERA | LB | 2 | DOP | 0
10003504 | DESGRASANTE | 2003 | ANGOSTURA | LB | 9 | DOP | 0
10003504 | DESGRASANTE | 2021 | SABANETA | LB | 5 | DOP | 0.05
10003510 | PINTURA NARANJA (RAL 2000) GL | 2008 | HATILLO | UN | 22 | DOP | 0
10003511 | PINTURA ALUMINIO 11 GL | 2003 | ANGOSTURA | UN | 8 | DOP | 0
10003511 | PINTURA ALUMINIO 11 GL | 2021 | SABANETA | UN | 2 | DOP | 0.02
10003519 | CODO PVC 1 PLG | 2005 | MONCION | UN | 4 | DOP | 0.04
10003519 | CODO PVC 1 PLG | 2010 | JIMENOA | UN | 8 | DOP | 0.08
10003519 | CODO PVC 1 PLG | 2022 | DOMINGO RODRIGUEZ | UN | 1 | DOP | 0.01
10003526 | ELECTRODO P/ SOLDAR ACERO INOX.3.2X350MM | 2011 | PINALITO | UN | 12 | DOP | 0.12
10003526 | ELECTRODO P/ SOLDAR ACERO INOX.3.2X350MM | 2020 | SABANA YEGUA | UN | 30 | DOP | 5250
10003527 | BREAKER DE 250 AMP/600 V | 2002 | TAVERA | UN | 1 | DOP | 1
10003535 | BORNERA INTERFASE PLC-BSC-125DC/21 | 2011 | PINALITO | UN | 5 | DOP | 0
10003537 | FUSIBLE TIPO K 65A-38KV | 2008 | HATILLO | UN | 12 | DOP | 12
10003537 | FUSIBLE TIPO K 65A-38KV | 2010 | JIMENOA | UN | 6 | DOP | 0.06
10003538 | FUSIBLE TIPO K 40A-38KV | 2010 | JIMENOA | UN | 3 | DOP | 0.03
10003539 | CONVERTIDOR DC005R-12-24S | 2011 | PINALITO | UN | 4 | DOP | 0
10003540 | INTERRUPTOR NS160N | 2011 | PINALITO | UN | 5 | DOP | 0
10003541 | CONECTOR DGXZ | 2011 | PINALITO | UN | 2 | DOP | 0
10003544 | TORNILLO M30 X 60MM | 2015 | JIGüEY | UN | 15 | DOP | 0
10003545 | TRANSTECTOR ALPU | 2011 | PINALITO | UN | 1 | DOP | 0
10003546 | DISYUNTOR ALLEN-BRADLEY 1492-SP2B060 | 2010 | JIMENOA | UN | 2 | DOP | 2
10003546 | DISYUNTOR ALLEN-BRADLEY 1492-SP2B060 | 2011 | PINALITO | UN | 3 | DOP | 0
10003547 | DISYUNTOR SIEMENS 3RV10-11 | 2011 | PINALITO | UN | 1 | DOP | 0
10003548 | REGULADOR DE PRESION NGKA RO6-221 | 2011 | PINALITO | UN | 1 | DOP | 0
10003549 | VENTILADOR DEL SIST. DE ENFRIAMIENTO | 2011 | PINALITO | UN | 1 | DOP | 0
10003550 | DISYUNTOR ALLEN-BRADLEY 1492-SP2B160 | 2011 | PINALITO | UN | 7 | DOP | 0
10003551 | SEPARADORES DE 3 HOYOS | 2008 | HATILLO | UN | 20 | DOP | 20
10003554 | ZAPATA C/FERODO P/FRENO GENESA GEBH/200 | 2003 | ANGOSTURA | UN | 1 | DOP | 0
10003559 | CONTACTOR LC1- K0601G7 | 2011 | PINALITO | UN | 2 | DOP | 0
10003560 | CONTACTOR SIEMENS 3RT1045-1A | 2011 | PINALITO | UN | 1 | DOP | 0
10003561 | INTERRUPTOR SIEMENS 63A | 2011 | PINALITO | UN | 1 | DOP | 0
10003564 | FUSIBLE VERLIENTON 32A 500V | 2003 | ANGOSTURA | UN | 3 | DOP | 0
10003567 | ELEMENTO FILTRANTE 16150 | 2003 | ANGOSTURA | UN | 1 | DOP | 0
10003567 | ELEMENTO FILTRANTE 16150 | 2011 | PINALITO | UN | 8 | DOP | 0
10003568 | JUNTA DE EXTINGUIDOR REDONDO | 2003 | ANGOSTURA | UN | 1 | DOP | 1
10003569 | REGLETAS CON 5 BORNERAS | 2003 | ANGOSTURA | UN | 2 | DOP | 0
10003571 | CASQUILLO DE HIERRO 5 X 10 X10 MM | 2003 | ANGOSTURA | UN | 8 | DOP | 8
10003572 | RESISTENCIA CORTA 150W-120V | 2005 | MONCION | UN | 54 | DOP | 0
10003577 | PORTA FUSIBLE DE 32 A MS10 | 2003 | ANGOSTURA | UN | 2 | DOP | 0
10003577 | PORTA FUSIBLE DE 32 A MS10 | 2009 | RIO BLANCO | UN | 5 | DOP | 5
10003579 | BANDA DE 1 X 3 REF. F17 P/E/R | 2003 | ANGOSTURA | UN | 18 | DOP | 0
10003580 | EMPAQUETADURA PARA USO TRANSF. 23 MVA | 2003 | ANGOSTURA | UN | 16 | DOP | 0
10003581 | ESCUADRA DE NOTA MUSICAL DE 230X230X445 | 2003 | ANGOSTURA | UN | 2 | DOP | 2
10003582 | NOTA DE MUSICA DE 44.5 X 101 X 3460 | 2003 | ANGOSTURA | UN | 2 | DOP | 2
10003584 | FUSIBLE 50 AMP 400V CARTUCHO 51MM X 15MM | 2003 | ANGOSTURA | UN | 2 | DOP | 0.67
10003585 | BOTONERA 300MM X 80MM 500V | 2004 | BAIGUAQUE | UN | 1 | DOP | 0
10003588 | PLACAS DE GENERADOR 200X60 | 2003 | ANGOSTURA | UN | 4 | DOP | 4
10003590 | BOMBILLA SEÑALIZACION 30V / 2W | 2003 | ANGOSTURA | UN | 14 | DOP | 0
10003591 | BOMBILLA SEÑALIZACION 120V / 130W | 2003 | ANGOSTURA | UN | 3 | DOP | 0
10003591 | BOMBILLA SEÑALIZACION 120V / 130W | 2011 | PINALITO | UN | 104 | DOP | 0
10003592 | RELAY VELOCIDAD 02-60V | 2003 | ANGOSTURA | UN | 4 | DOP | 4
10003593 | RELAY DE TENSION AC 110V REF. AI936 | 2003 | ANGOSTURA | UN | 4 | DOP | 4
10003594 | BOBINA 40V - 130V DC NEF73220 | 2003 | ANGOSTURA | UN | 1 | DOP | 1
10003595 | BOBINA 40V - 130V DC NEF77990 | 2003 | ANGOSTURA | UN | 3 | DOP | 0
10003596 | FUENTE DE ALIMENTACION IC695PSD040L | 2003 | ANGOSTURA | UN | 1 | DOP | 1
10003596 | FUENTE DE ALIMENTACION IC695PSD040L | 2007 | RINCON | UN | 2 | DOP | 0
10003596 | FUENTE DE ALIMENTACION IC695PSD040L | 2027 | PALOMINO | UN | 2 | DOP | 2
10003599 | RELAY DE CONTROL BF3 48V | 2003 | ANGOSTURA | UN | 1 | DOP | 1
10003599 | RELAY DE CONTROL BF3 48V | 2005 | MONCION | UN | 2 | DOP | 0
10003600 | RELAY DE CONTROL RFA4 48V | 2003 | ANGOSTURA | UN | 1 | DOP | 1
10003601 | ESPARRAGO M39 X 365 | 2003 | ANGOSTURA | UN | 2 | DOP | 0
10003602 | TUERCA EXAGONAL 11MM | 2003 | ANGOSTURA | UN | 15 | DOP | 0
10003604 | "CUÑA 3/8"" X 3/4"" X 2/4""" | 2003 | ANGOSTURA | UN | 8 | DOP | 8
10003607 | RELAY DE VELOCIDAD 02-60V | 2003 | ANGOSTURA | UN | 2 | DOP | 0
10003610 | RODAMIENTO D/BOLA 6205 25X52X15 2Z | 2002 | TAVERA | UN | 12 | DOP | 2580
10003610 | RODAMIENTO D/BOLA 6205 25X52X15 2Z | 2003 | ANGOSTURA | UN | 2 | DOP | 0
10003612 | CONTACTOR 40AMPS 640VS P/SUBESTACION 138 | 2002 | TAVERA | UN | 4 | DOP | 29760
10003612 | CONTACTOR 40AMPS 640VS P/SUBESTACION 138 | 2013 | ROSA JULIA-BOBA | UN | 1 | DOP | 0
10003613 | TUERCA HEXAGONAL DE 1/2 X 3/4 DE BRONCE | 2002 | TAVERA | UN | 86 | DOP | 176.3
10003614 | ARANDELA D/HIERRO T/RESORTE 28 X 14 X 1M | 2002 | TAVERA | UN | 9 | DOP | 81.45
10003615 | ARANDELA PLANA 19X7.2 X 2MM | 2002 | TAVERA | UN | 56 | DOP | 344.4
10003616 | MANOMETRO 144X144MMS REF. F35 DE 0-10KG/ | 2003 | ANGOSTURA | UN | 5 | DOP | 0
10003617 | BREAKER MONOPOLAR 6A 220/380V BBC S-211 | 2003 | ANGOSTURA | UN | 1 | DOP | 145
10003618 | BREAKER TRIPOLAR S-213 Z 3A BBC 380V | 2003 | ANGOSTURA | UN | 1 | DOP | 210
10003620 | BREAKER MONOPOLAR S-211 L16A 220/380 BBC | 2003 | ANGOSTURA | UN | 1 | DOP | 168.45
10003622 | BREAKER TRIPOLAR S-503 L10 NR 15 BBC 380 | 2003 | ANGOSTURA | UN | 2 | DOP | 760
10003625 | PORTA ESCOBILLA 50X32.3X 25.3MMS TIPO OK | 2003 | ANGOSTURA | UN | 29 | DOP | 5655
10003626 | FINAL DE CARRERA PARA VALVULA MARIPOSA C | 2003 | ANGOSTURA | UN | 2 | DOP | 1090
10003628 | RODETE P/BOMBA ACHIQUE | 2003 | ANGOSTURA | UN | 1 | DOP | 3400
10003629 | RODAMIENTO REF-F53 P/E/R | 2003 | ANGOSTURA | UN | 4 | DOP | 860
10003630 | RODAMIENTO P/E/R REF-P/ANGOSTURA | 2003 | ANGOSTURA | UN | 6 | DOP | 39000
10003632 | RODAMIENTO AIG-K71 P/E/R | 2003 | ANGOSTURA | UN | 7 | DOP | 2814
10003633 | RODAMIENTO 1984-10 P/E/R | 2003 | ANGOSTURA | UN | 2 | DOP | 804
10003634 | RODAMIENTO 511 00-V9 | 2003 | ANGOSTURA | UN | 3 | DOP | 1020
10003635 | RODAMIENTO 1985-03 P/E/R | 2003 | ANGOSTURA | UN | 2 | DOP | 410.18
10003637 | RODAMIENTO 1205 GTN9 | 2003 | ANGOSTURA | UN | 3 | DOP | 0
10003638 | RODAMIENTO TIPO F0222 G354 | 2003 | ANGOSTURA | UN | 16 | DOP | 1040
10003639 | RODILLO D/NYLON C/RODAMIENTO D/BOLAS | 2003 | ANGOSTURA | UN | 1 | DOP | 240
10003640 | RODILLO GUIA REF-CTLO KSC | 2003 | ANGOSTURA | UN | 10 | DOP | 740.1
10003645 | VALVULA D/COMPUERTA DE 8' 150 LBS WCB | 2003 | ANGOSTURA | UN | 3 | DOP | 14025
10003646 | VALVULA D/COMPUERTA DE 8' 200ASA 150 LBS | 2003 | ANGOSTURA | UN | 2 | DOP | 19200
10003647 | VALVULA D/GALLETA DE 6' 150 ASA 150 LBS | 2003 | ANGOSTURA | UN | 3 | DOP | 10944
10003651 | VALVULA D/RETENCION DE 1-1/4 | 2003 | ANGOSTURA | UN | 2 | DOP | 1350
10003652 | VALVULA REDUCTORA BRAVKMANN 1 1/2 A 21/S | 2003 | ANGOSTURA | UN | 1 | DOP | 0
10003653 | VALVULA D/GALLETA DE 1-3/4 450 | 2003 | ANGOSTURA | UN | 1 | DOP | 1700
10003654 | VALVULA D/GALLETA DE 1-1/2 A 300 | 2003 | ANGOSTURA | UN | 2 | DOP | 1350
10003654 | VALVULA D/GALLETA DE 1-1/2 A 300 | 2005 | MONCION | UN | 1 | DOP | 0
10003654 | VALVULA D/GALLETA DE 1-1/2 A 300 | 2022 | DOMINGO RODRIGUEZ | UN | 1 | DOP | 0
10003655 | CHAPA D/SEGURIDAD M12 EMG201516 R/F6 P/G | 2003 | ANGOSTURA | UN | 8 | DOP | 0
10003656 | CHAVETA P/EXTRACION DE POLO | 2003 | ANGOSTURA | UN | 2 | DOP | 2280
10003657 | CHAVETA P/COJINETE INFERIOR | 2003 | ANGOSTURA | UN | 8 | DOP | 1160
10003658 | CHAVETA P/COJINETE INFERIOR D/9-3/4 | 2003 | ANGOSTURA | UN | 4 | DOP | 580
10003660 | RACORD CON DOBLE TUERCA 3/4" | 2003 | ANGOSTURA | UN | 11 | DOP | 935
10003660 | RACORD CON DOBLE TUERCA 3/4" | 2020 | SABANA YEGUA | UN | 1 | DOP | 1
10003662 | SOPORTE D/1/2 PULG | 2003 | ANGOSTURA | UN | 8 | DOP | 252
10003663 | SOPORTE P/CENTRADO DE TURB | 2003 | ANGOSTURA | UN | 4 | DOP | 833.6
10003665 | SOPORTE DE BASE 140X50 | 2003 | ANGOSTURA | UN | 2 | DOP | 362
10003666 | SOPORTE EN L REF.01145 6A | 2003 | ANGOSTURA | UN | 4 | DOP | 342
10003667 | SOPORTE EN L REF.01145 9A | 2003 | ANGOSTURA | UN | 2 | DOP | 180.9
10003669 | SOPORTE P/DESMONTAJE D/TURBINA | 2003 | ANGOSTURA | UN | 4 | DOP | 580
10003673 | ACOPLAMIENTO D/TEFLON | 2003 | ANGOSTURA | UN | 1 | DOP | 0
10003674 | ACOPLAMIENTO PARA REGULADOR REF. 3A4 | 2003 | ANGOSTURA | UN | 1 | DOP | 0
10003675 | ACTUADOR ACOPLADOR REF. QK59 | 2003 | ANGOSTURA | UN | 1 | DOP | 325.4
10003677 | SEGMENTO PATIN P/PIVOTE R/EMG101254 | 2003 | ANGOSTURA | UN | 28 | DOP | 4732
10003678 | TRANS. D/NIVEL CON CAIDA MOD-810 | 2003 | ANGOSTURA | UN | 6 | DOP | 3870
10003678 | TRANS. D/NIVEL CON CAIDA MOD-810 | 2016 | AGUACATE | UN | 1 | DOP | 0
10003683 | PLACA 0 40MM | 2003 | ANGOSTURA | UN | 8 | DOP | 347.2
10003684 | PLACA P/DESMONTAJE DE TURB | 2003 | ANGOSTURA | UN | 1 | DOP | 545
10003685 | PALANCA DERECHA P/CAM REF.T-RT/Z/ZT | 2003 | ANGOSTURA | UN | 8 | DOP | 2764
10003686 | PALANCA IZQUIERDA P/CAM REF.Z/ZT | 2003 | ANGOSTURA | UN | 8 | DOP | 2760
10003689 | SELLO REF.DOS65090 12 WOL | 2003 | ANGOSTURA | UN | 1 | DOP | 149.95
10003690 | SELLO D/TEFLON 18.1X 16.2 | 2003 | ANGOSTURA | UN | 4 | DOP | 357.6
10003691 | SELLO RETEN DIAM. 45 X 55 X 7MM | 2003 | ANGOSTURA | UN | 8 | DOP | 715.2
10003692 | GUIA CUERO 19'9 | 2003 | ANGOSTURA | UN | 8 | DOP | 635.6
10003693 | VIGA SOPORTE P/ELEVADOR | 2003 | ANGOSTURA | UN | 1 | DOP | 0
10003694 | ANCLAJE BASE FINA DE LA TURB | 2003 | ANGOSTURA | UN | 2 | DOP | 238
10003695 | ANCLAJE CON TUERCA P/TURB | 2003 | ANGOSTURA | UN | 12 | DOP | 1180.8
10003696 | TORRE PALANCA P/TURBINA | 2003 | ANGOSTURA | UN | 2 | DOP | 810
10003697 | BOCA P/LLENA DE ACEITE COJINETE SUPERIOR | 2003 | ANGOSTURA | UN | 1 | DOP | 69.7
10003700 | CONTACTOR TELEME. 125V CA2 DN2319 a 65 | 2003 | ANGOSTURA | UN | 2 | DOP | 570
10003703 | CONTACTOR TELEMECANICO CA2-DN240 A 65 | 2003 | ANGOSTURA | UN | 2 | DOP | 380
10003706 | CONTACTOR TELEMECANICO LSC1-FF43 | 2003 | ANGOSTURA | UN | 3 | DOP | 4725
10003707 | CONTACTOR AUXILIAR 220-240V REF-K22E | 2003 | ANGOSTURA | UN | 1 | DOP | 931
10003712 | CONTACTOR TERMICO P/DISYUNTOR SACE 400-5 | 2003 | ANGOSTURA | UN | 1 | DOP | 635
10003714 | CUCHILLA DE 19.9KV | 2003 | ANGOSTURA | UN | 8 | DOP | 7520
10003715 | PORTA FUSIBLE 25AMPS 600V 3 CONTACTO | 2003 | ANGOSTURA | UN | 2 | DOP | 270
10003717 | portafusible 15a 660v | 2003 | ANGOSTURA | UN | 1 | DOP | 195
10003718 | BASE DE LAMPARA FLORECENTE 40W | 2003 | ANGOSTURA | UN | 4 | DOP | 0
10003718 | BASE DE LAMPARA FLORECENTE 40W | 2011 | PINALITO | UN | 3 | DOP | 0
10003718 | BASE DE LAMPARA FLORECENTE 40W | 2016 | AGUACATE | UN | 230 | DOP | 0
10003720 | PORTA LAMPARA OLTEN 02-082 | 2003 | ANGOSTURA | UN | 3 | DOP | 459
10003721 | PORTA LAMPARA RAFI 1.60509 P/DIESEL EMER | 2003 | ANGOSTURA | UN | 2 | DOP | 251
10003722 | REGULADOR D/NIVEL P/ACHIQUE CAJA DE MAQU | 2003 | ANGOSTURA | UN | 3 | DOP | 0
10003723 | DETECTOR 250RPM REF. C1-P8-ETR | 2003 | ANGOSTURA | UN | 1 | DOP | 3045
10003726 | INTERRUPTOR D/NIVEL UNIMEX REF. F5 | 2003 | ANGOSTURA | UN | 1 | DOP | 740
10003730 | PRESOSTATO MODELO 604DI | 2003 | ANGOSTURA | UN | 13 | DOP | 70200
10003732 | PRESOSTATO DIFERENCIAL TIPO 95750100018 | 2003 | ANGOSTURA | UN | 1 | DOP | 4051
10003733 | PRESOSTATO TIPO XM10 DE 0.4 A 3.5KG/CM2 | 2003 | ANGOSTURA | UN | 1 | DOP | 1985
10003734 | PRESOSTATO DIFERENCIAL 0.7 A 1.5BAR | 2003 | ANGOSTURA | UN | 1 | DOP | 1645
10003735 | HIDROSTATO P/CONTROL CALEFACCION D/PANEL | 2003 | ANGOSTURA | UN | 1 | DOP | 4225
10003739 | CONECTOR FIJO 90 P/CONECCION DISYUNTOR | 2003 | ANGOSTURA | UN | 1 | DOP | 0
10003741 | CONECTOR FIJO 45 GRADOS 75MM | 2003 | ANGOSTURA | UN | 1 | DOP | 0
10003745 | RELE TERMICO 30-40A | 2003 | ANGOSTURA | UN | 1 | DOP | 0
10003746 | RELE AGUI 1.6-2.4 | 2003 | ANGOSTURA | UN | 1 | DOP | 72.45
10003750 | RELE TELEMECANICO DN-122A60 | 2003 | ANGOSTURA | UN | 1 | DOP | 0
10003751 | RELE TEMPORIZADO 0.1 A 305 | 2003 | ANGOSTURA | UN | 2 | DOP | 2490
10003756 | RELE TIPO MRG 626E 80VDV | 2003 | ANGOSTURA | UN | 4 | DOP | 340
10003758 | RELE TERMICO 0.1 A 0.2A | 2003 | ANGOSTURA | UN | 2 | DOP | 758
10003759 | RELE TRIFASICO 220V P/CONTROL L/P | 2003 | ANGOSTURA | UN | 1 | DOP | 1050
10003760 | RELE TERMICO MONOFASICO 0.2A-250V-28VDC | 2003 | ANGOSTURA | UN | 1 | DOP | 2490
10003761 | RELE DE PROTECCION DE TRANSFORMADOR | 2006 | C.EMBALSE MONCION | UN | 3 | DOP | 1770000
10003761 | RELE DE PROTECCION DE TRANSFORMADOR | 2021 | SABANETA | UN | 3 | DOP | 0.03
10003762 | RELE DE IMPULSO 24-60V | 2003 | ANGOSTURA | UN | 2 | DOP | 77
10003763 | RELE IMPULSO 15-300S 5A | 2005 | MONCION | UN | 18 | DOP | 0
10003765 | RELE DE MANDO P/SECCIONADOR 138KV | 2003 | ANGOSTURA | UN | 1 | DOP | 1995
10003768 | RELE SUPERVISION TRIFASICA P/SIST CONTRO | 2003 | ANGOSTURA | UN | 2 | DOP | 0
10003769 | RELE TELEMECANICO P/SIST SESAGUE 30 A 40 | 2003 | ANGOSTURA | UN | 2 | DOP | 486
10003770 | RELE TERMICO K7-0.7 A 1.1 A P/SIST REFRI | 2003 | ANGOSTURA | UN | 1 | DOP | 636
10003771 | RELE TEMPORIZADO DE 0 A 10 SEGUNDOS | 2007 | RINCON | UN | 1 | DOP | 0
10003773 | RELAY SEGURIDAD TIPO TMA 1164 | 2003 | ANGOSTURA | UN | 2 | DOP | 1272
10003774 | RELAY TERMICO 220V 60HZ P/ALUMBRADO | 2003 | ANGOSTURA | UN | 1 | DOP | 430.05
10003775 | BASE P/MINI RELE | 2003 | ANGOSTURA | UN | 1 | DOP | 148
10003776 | CAMARA ROMPE ALCO P/CONTACTOR PRINC. ACE | 2003 | ANGOSTURA | UN | 4 | DOP | 1380
10003777 | CAMARA DE RUPTURA D/INSTRUPTOR CAMPO | 2003 | ANGOSTURA | UN | 1 | DOP | 645
10003780 | MODULO P/CONTACTOR MG-7226 | 2003 | ANGOSTURA | UN | 1 | DOP | 0
10003781 | MODULO ELECTRONICO BELSTV | 2003 | ANGOSTURA | UN | 1 | DOP | 10104
10003782 | MODULO D/SENALIZACION MB1+23 125VCC | 2003 | ANGOSTURA | UN | 1 | DOP | 9405
10003783 | MODULO ELECTRONICO VR2/2 125VCC | 2003 | ANGOSTURA | UN | 1 | DOP | 9405
10003786 | MODULO PARA INTERUPTOR NSA 250 IEC 250V | 2015 | JIGüEY | UN | 2 | DOP | 0
10003792 | indicador d psicon bbc | 2003 | ANGOSTURA | UN | 1 | DOP | 6600
10003793 | INDICADOR DE ALTA TENSION KP HASTA 20KV | 2003 | ANGOSTURA | UN | 1 | DOP | 3040
10003798 | PULSADOR P/DIESEL EMERG. | 2003 | ANGOSTURA | UN | 1 | DOP | 208
10003799 | PULSADOR RAFI 110101 P/EQUIPO AUX EMERG. | 2003 | ANGOSTURA | UN | 2 | DOP | 450
10003800 | CONMUTADOR P/MEDICACION VOLTAJE | 2003 | ANGOSTURA | UN | 2 | DOP | 7800
10003802 | DISPENSOR DE LAMPARA SIMPLE | 2003 | ANGOSTURA | UN | 10 | DOP | 0
10003803 | CONTROL TEMPERATURA 0 - 399ºC | 2008 | HATILLO | UN | 1 | DOP | 0.01
10003803 | CONTROL TEMPERATURA 0 - 399ºC | 2032 | LAS DOS BOCAS | UN | 6 | DOP | 0.06
10003804 | MEDIDOR DE FRECUENCIA DE 0-100 H7 | 2003 | ANGOSTURA | UN | 1 | DOP | 2600
10003804 | MEDIDOR DE FRECUENCIA DE 0-100 H7 | 2013 | ROSA JULIA-BOBA | UN | 1 | DOP | 0
10003804 | MEDIDOR DE FRECUENCIA DE 0-100 H7 | 2021 | SABANETA | UN | 2 | DOP | 0
10003805 | MEDIDOR DE TEMPERATURA DE 0 - 60°C | 2016 | AGUACATE | UN | 1 | DOP | 0
10003805 | MEDIDOR DE TEMPERATURA DE 0 - 60°C | 2022 | DOMINGO RODRIGUEZ | UN | 1 | DOP | 0.01
10003806 | SENSOR D/TEMP.D/SIST EXTRAC. INSENDIO | 2003 | ANGOSTURA | UN | 6 | DOP | 12324
10003807 | SEPARADOR CON RENURA DEL GENERADOR | 2003 | ANGOSTURA | UN | 1 | DOP | 684
10003808 | SEPARADOR L=995 REF. EMERG. 201516 | 2003 | ANGOSTURA | UN | 30 | DOP | 2242.5
10003809 | SECCIONADOR MONOPOLAR 10 X 38 | 2003 | ANGOSTURA | UN | 1 | DOP | 0
10003810 | CUÑA PARA MOTOR BOMBA ACHIQE | 2003 | ANGOSTURA | UN | 1 | DOP | 145
10003811 | CUÑA RANURADA P/GEN. 138 X 21.5 X 5MM | 2003 | ANGOSTURA | UN | 66 | DOP | 11748
10003812 | CUÑA RANURADA #3 | 2003 | ANGOSTURA | UN | 66 | DOP | 0
10003813 | CUÑA RANURADA 220 X 215 X 5 | 2003 | ANGOSTURA | UN | 33 | DOP | 2968.35
10003814 | CUÑA RANURADA EMERG. 160.7 X 21.5 X 5 | 2003 | ANGOSTURA | UN | 33 | DOP | 2083.95
10003815 | CUÑA CONICA 39.2 X 5 | 2003 | ANGOSTURA | UN | 70 | DOP | 2450
10003818 | REGISTRO P/CABLE PILOTO | 2003 | ANGOSTURA | UN | 1 | DOP | 190
10003819 | CAPERUZA AISLANTE DEL GENERADOR | 2003 | ANGOSTURA | UN | 9 | DOP | 855
10003821 | BARRA EXAG HAGT 447 155P1 | 2003 | ANGOSTURA | UN | 1 | DOP | 2345
10003822 | TOMA CORRIENTE 30AMPS 600VAC R/ADR3044 | 2003 | ANGOSTURA | UN | 2 | DOP | 136.9
10003832 | AISLADOR RECT. 30 X 140 X 70MM | 2003 | ANGOSTURA | UN | 58 | DOP | 0
10003840 | TORNILLO ALLEN CHE M8X16 REF-F-19 P/TURB | 2003 | ANGOSTURA | UN | 2 | DOP | 48.3
10003842 | TORNILLO EXAG.M8X16 REF.F13 P/TURBINA | 2003 | ANGOSTURA | UN | 2 | DOP | 22.8
10003843 | TORNILLO ALLEN M6X20 F-18 P/TURB | 2003 | ANGOSTURA | UN | 2 | DOP | 0
10003844 | TORNILLO ALLEN CHE M10X25 REF/F22 P/TURB | 2003 | ANGOSTURA | UN | 15 | DOP | 572.1
10003845 | TORNILLO ALLEN CHE M14X75 REF.F23 P/TURB | 2003 | ANGOSTURA | UN | 4 | DOP | 153.6
10003846 | TORNILLO EXAG.M18X100 REF.F17 P/TURB | 2003 | ANGOSTURA | UN | 1 | DOP | 21
10003849 | TORNILLO ALLEN SIN CABEZA M14X20 F25 P/T | 2003 | ANGOSTURA | UN | 2 | DOP | 0
10003850 | TORNILLO EXAG.HM12X25 REF.F6 P/TURBINA | 2003 | ANGOSTURA | UN | 2 | DOP | 24.24
10003851 | TORNILLO EXAG.HM12X30 F7 P/TURBINA | 2003 | ANGOSTURA | UN | 1 | DOP | 12.75
10003854 | TORNILLO EXAG.HM16X70 F11 P/TURB | 2003 | ANGOSTURA | UN | 2 | DOP | 24
10003855 | TORNILLO EXAG.HM10X25 F5 P/TURBINA | 2003 | ANGOSTURA | UN | 1 | DOP | 13.5
10003858 | TORNILLO HEXAG.M22X70 REF.F2 P/TURBINA | 2003 | ANGOSTURA | UN | 2 | DOP | 24.2
10003861 | TORNILLO EXAG.HM8X16 REF.F2 P/TURBINA | 2003 | ANGOSTURA | UN | 2 | DOP | 14.2
10003863 | TORNILLO CABEZA CILINDRICA M20X50 REF.F6 | 2003 | ANGOSTURA | UN | 1 | DOP | 12.45
10003864 | TORNILLO EXAG.HM10X40 REF.F3 P/TURBINA | 2003 | ANGOSTURA | UN | 1 | DOP | 6.4
10003866 | TORNILLO EXAG.HM 20X60 REF-F9 P/T | 2003 | ANGOSTURA | UN | 2 | DOP | 0
10003868 | TORNILLO CABEZA EXAG.M18X65 F-3 P/TURB | 2003 | ANGOSTURA | UN | 2 | DOP | 22.8
10003875 | TORNILLO EXAG.M8X25 REF-F10 P/TURBINA | 2003 | ANGOSTURA | UN | 46 | DOP | 678.5
10003878 | TORNILLO EXAGONAL HM16X25 F7 P/TURRBINA | 2003 | ANGOSTURA | UN | 2 | DOP | 22
10003879 | TORNILLO EXAGONAL HM20X45 F6 P/TURBINA | 2003 | ANGOSTURA | UN | 2 | DOP | 24.8
10003880 | TORNILLO EXAGONAL HM10X70 REF-F8 P/TURB | 2003 | ANGOSTURA | UN | 1 | DOP | 9.4
10003880 | TORNILLO EXAGONAL HM10X70 REF-F8 P/TURB | 2005 | MONCION | UN | 2 | DOP | 0
10003881 | TORNILLO EXAGONAL HN20X70 REF-F-5 P/TURN | 2003 | ANGOSTURA | UN | 2 | DOP | 0
10003882 | TORNILLO EXAGONAL HM16X35 REF-F25 P/E/R | 2003 | ANGOSTURA | UN | 2 | DOP | 5.13
10003883 | TORNILLO ALLEN M12X25 REF-F4 P/E/R | 2003 | ANGOSTURA | UN | 3 | DOP | 0
10003884 | TORNILLO ALLEN M12X35 F5 P/E/REG | 2003 | ANGOSTURA | UN | 2 | DOP | 12
10003885 | TORNILLO ALLEN M10X40 REF-F45 P/E/R | 2003 | ANGOSTURA | UN | 1 | DOP | 4.6
10003886 | TORNILLO M6X10 SIN CAB REF-F51 P/E/R | 2003 | ANGOSTURA | UN | 2 | DOP | 18.3
10003889 | TORNILLO EXAG.HM4X10 F5 P/E/R | 2003 | ANGOSTURA | UN | 2 | DOP | 6.3
10003891 | TORNILLO EXAG.HM6X30 REF.F17 P/E/R | 2003 | ANGOSTURA | UN | 2 | DOP | 22.4
10003893 | TORNILLO EXAG.HM14X65 F5 P/E/R | 2003 | ANGOSTURA | UN | 2 | DOP | 10.9
10003894 | TORNILLO EXAG.HM8X45 F3 P/E/R | 2003 | ANGOSTURA | UN | 2 | DOP | 12.2
10003895 | TORNILLO EXAG.HM6X16 F43 P/E/R | 2003 | ANGOSTURA | UN | 2 | DOP | 8.3
10003896 | TORNILLO EXAG.HM12X20 F47 P/E/R | 2003 | ANGOSTURA | UN | 1 | DOP | 3.14
10003896 | TORNILLO EXAG.HM12X20 F47 P/E/R | 2015 | JIGüEY | UN | 9 | DOP | 0
10003897 | TORNILLO EXAG.HM5X30 F-2 P/E/R | 2003 | ANGOSTURA | UN | 2 | DOP | 11
10003898 | TORNILLO ALLEN M8X20 F4 P/E/R | 2003 | ANGOSTURA | UN | 8 | DOP | 185.12
10003899 | TORNILLO EXAG.HM5X10 F/12 P/E/R | 2003 | ANGOSTURA | UN | 2 | DOP | 12.8
10003900 | TORNILLO EXAG.HM6 X 10 F/13 P/E/R | 2003 | ANGOSTURA | UN | 2 | DOP | 0
10003901 | TORNILLO EXAG.M16X130 P/GEN | 2003 | ANGOSTURA | UN | 6 | DOP | 32.4
10003902 | TORNILLO EXAG 20X50MM P/GEN | 2003 | ANGOSTURA | UN | 2 | DOP | 84
10003903 | TORNILLO EXAG 20X40MM P/GALV | 2003 | ANGOSTURA | UN | 20 | DOP | 50
10003904 | TORNILLO EXAG 24 X 70MM | 2003 | ANGOSTURA | UN | 22 | DOP | 484
10003905 | TORNILLO EXAG 24X60MM P/GENB | 2003 | ANGOSTURA | UN | 60 | DOP | 4266
10003906 | TORNILLO EXAG 24X80MM P/GGN | 2003 | ANGOSTURA | UN | 2 | DOP | 22.8
10003907 | TORNILLO EXAG 24X80MM P/GGN ESPECIAL | 2003 | ANGOSTURA | UN | 6 | DOP | 68.4
10003908 | TORNILLO EXAG 24X40MM P/GN | 2003 | ANGOSTURA | UN | 22 | DOP | 240.68
10003908 | TORNILLO EXAG 24X40MM P/GN | 2015 | JIGüEY | UN | 5 | DOP | 0
10003909 | TORNILLO HEX. 20X60 P/GEN. ROCA CORRIDA | 2003 | ANGOSTURA | UN | 1 | DOP | 6.75
10003910 | TORNILLO EXAG 16X45MM P/GGN | 2003 | ANGOSTURA | UN | 25 | DOP | 168.75
10003911 | TORNILLO EXAG 20X60 P/GEN | 2003 | ANGOSTURA | UN | 13 | DOP | 76.7
10003912 | TORNILLO EXAG 16X25 P/GEN | 2003 | ANGOSTURA | UN | 2 | DOP | 0
10003913 | TORNILLO EXAG 8X20MM P/GGN | 2003 | ANGOSTURA | UN | 35 | DOP | 136.85
10003914 | TORNILLO EXAG 12X40MM P/GGN | 2003 | ANGOSTURA | UN | 2 | DOP | 8.1
10003915 | TORNILLO EXAG 8X25MM P/GEN COBRE | 2003 | ANGOSTURA | UN | 7 | DOP | 57.05
10003916 | TORNILLO EXAG MM P/GEN | 2003 | ANGOSTURA | UN | 8 | DOP | 27.28
10003917 | TORNILLO EXAG 10X35MM P/GEN | 2003 | ANGOSTURA | UN | 2 | DOP | 9.82
10003918 | TORNILLO AVELLANADO 12X20MM P/GEN | 2003 | ANGOSTURA | UN | 33 | DOP | 165
10003919 | TORNILLO EXAG 8X40MM P/GEN | 2003 | ANGOSTURA | UN | 4 | DOP | 19.64
10003920 | TORNILLO EXAG 8X25MM P/GEN ACERO NEGRO | 2003 | ANGOSTURA | UN | 2 | DOP | 8.5
10003921 | TORNILLO EXAG 10X30MM P/GEN | 2003 | ANGOSTURA | UN | 20 | DOP | 44.4
10003923 | TORNILLO ALLEN 16X50MM P/GEN | 2003 | ANGOSTURA | UN | 1 | DOP | 43.5
10003924 | TORNILLO ALLEN 12X35MM P/GEN | 2003 | ANGOSTURA | UN | 2 | DOP | 44.91
10003925 | TORNILLO EXAG 12X15MM P/GEN | 2003 | ANGOSTURA | UN | 20 | DOP | 67
10003926 | TORNILLO EXAG 16X50MM P/GERN | 2003 | ANGOSTURA | UN | 4 | DOP | 16.36
10003927 | TORNILLO EXAG 12X20MM P/GEN | 2003 | ANGOSTURA | UN | 55 | DOP | 447.15
10003929 | TORNILLO HEXAG.16X44X23.5M P/GEN | 2003 | ANGOSTURA | UN | 55 | DOP | 1639
10003930 | TORNILLO HEX. 42 X 155MM ESPECIAL | 2003 | ANGOSTURA | UN | 1 | DOP | 60
10003931 | TORNILLO HEX.36X110MM P/DESMONTAJE TURB. | 2003 | ANGOSTURA | UN | 2 | DOP | 107.6
10003935 | TORNILLO HEX. 10 X 35MM P/RF | 2003 | ANGOSTURA | UN | 4 | DOP | 80
10003936 | TORNILLO HEX. 12 X 20MM P/R | 2003 | ANGOSTURA | UN | 5 | DOP | 115.5
10003937 | TORNILLO HEX. 10 X 20MM P/RF | 2003 | ANGOSTURA | UN | 17 | DOP | 340
10003939 | TORNILLO HEX. 8 X 25MM P/RF | 2003 | ANGOSTURA | UN | 1 | DOP | 16.05
10003940 | TORNILLO HEX. 20 X 70 CON TUERCA | 2003 | ANGOSTURA | UN | 2 | DOP | 76
10003942 | TORNILLO HEX. 12 X 25MM ACERONIQUEL | 2003 | ANGOSTURA | UN | 6 | DOP | 143.1
10003943 | TORNILLO HEX. 12 X 40MM P/RF | 2003 | ANGOSTURA | UN | 2 | DOP | 52
10003944 | TORNILLO HEX. 12 X 50MM P/RF | 2003 | ANGOSTURA | UN | 2 | DOP | 47.8
10003945 | TORNILLO HEX. 12 X 55MM P/R | 2003 | ANGOSTURA | UN | 2 | DOP | 48.36
10003947 | TORNILLO HEX. 12 X 61MM | 2003 | ANGOSTURA | UN | 2 | DOP | 52
10003949 | TORNILLO HEX. M20X80MM P/RF | 2003 | ANGOSTURA | UN | 17 | DOP | 646.85
10003955 | TORNILLO HEX. 16 X 65MM P/RF | 2003 | ANGOSTURA | UN | 2 | DOP | 59.2
10003956 | TORNILLO HEX. 8 X 10MM P/R | 2003 | ANGOSTURA | UN | 4 | DOP | 45.2
10003957 | TORNILLO HEXAG.12X55MM P/RF | 2003 | ANGOSTURA | UN | 4 | DOP | 96.72
10003958 | TORNILLO HEXAGONAL 10X25MM P/R | 2003 | ANGOSTURA | UN | 1 | DOP | 3.1
10003959 | TORNILLO ALLEN 8X15MM | 2015 | JIGüEY | UN | 1 | DOP | 0
10003961 | TORNILLO ALLEN 10X25MM P/RF | 2003 | ANGOSTURA | UN | 1 | DOP | 28.45
10003964 | TORNILLO ALLEN 14X75MM P/RF | 2003 | ANGOSTURA | UN | 26 | DOP | 1025.7
10003965 | TORNILLO ALLEN 20X80MM P/R | 2009 | RIO BLANCO | UN | 2 | DOP | 0
10003965 | TORNILLO ALLEN 20X80MM P/R | 2011 | PINALITO | UN | 16 | DOP | 0
10003967 | TORNILLO AVELLANADO 6X10MM | 2003 | ANGOSTURA | UN | 2 | DOP | 8.16
10003969 | TORNILLO ACERO NIQUEL 16X65MM | 2003 | ANGOSTURA | UN | 6 | DOP | 0
10003970 | TORNILLO HEXAGONAL 16X60 ACERO NIQUEL | 2003 | ANGOSTURA | UN | 2 | DOP | 65
10003971 | TORNILLO HEXAG.8X10MM P/REGULACION | 2003 | ANGOSTURA | UN | 2 | DOP | 12.8
10003974 | TORNILLO HEXAG.10X16MM P/REGULACION | 2003 | ANGOSTURA | UN | 1 | DOP | 8.03
10003976 | TORNILLO USBR2-7 P/BORNERA | 2003 | ANGOSTURA | UN | 1 | DOP | 175.86
10003977 | TORNILLO 30 X 10MM EXAG. | 2003 | ANGOSTURA | UN | 2 | DOP | 13.5
10003978 | TORNILLO EXAG. 6X16MM | 2003 | ANGOSTURA | UN | 2 | DOP | 32
10003979 | TORNILLO C/PL 8X 20MM | 2003 | ANGOSTURA | UN | 1 | DOP | 9
10003980 | ARANDELA PLANA M12 EMG 2011516 F7 P/G | 2005 | MONCION | UN | 5 | DOP | 0
10003982 | ARANDELA DE PRESION 20MM P/G | 2003 | ANGOSTURA | UN | 38 | DOP | 77.9
10003982 | ARANDELA DE PRESION 20MM P/G | 2015 | JIGüEY | UN | 35 | DOP | 0
10003983 | ARANDELA PRESION 12MM P/G | 2003 | ANGOSTURA | UN | 114 | DOP | 0
10003984 | ARANDELA PRESION 16MM P/G | 2003 | ANGOSTURA | UN | 212 | DOP | 1702.36
10003985 | ARANDELA PLANA 8MM P/G | 2003 | ANGOSTURA | UN | 50 | DOP | 52
10003986 | ARANDELA PLANA 17MM P/G | 2003 | ANGOSTURA | UN | 8 | DOP | 72
10003987 | ARANDELA PLANA 10MM P/G | 2003 | ANGOSTURA | UN | 5 | DOP | 35
10003989 | ARANDELA DE 17 X 125MM P/DESM TURBERIA | 2015 | JIGüEY | UN | 12 | DOP | 0
10003990 | ARANDELA DE PRESION 5/8 X 1/8 X 1/16 | 2003 | ANGOSTURA | UN | 5 | DOP | 0
10003991 | ARANDELA OVALADAS 3/8 X 1/8 METAL | 2003 | ANGOSTURA | UN | 42 | DOP | 566.16
10003992 | ARANDELA PLANA 1/2 X 7/8 METAL | 2008 | HATILLO | UN | 7 | DOP | 0
10003993 | ARANDELA PLANA37 X 19 MM | 2003 | ANGOSTURA | UN | 41 | DOP | 552.68
10003993 | ARANDELA PLANA37 X 19 MM | 2027 | PALOMINO | UN | 131 | DOP | 131
10003994 | ARANDELA PLASTICA P/TRANSF. ALTA TENS. 3 | 2003 | ANGOSTURA | UN | 8 | DOP | 107.84
10003995 | TUERCA HEXAGONAL H-M22 REF-F28 P/TURBINA | 2003 | ANGOSTURA | UN | 1 | DOP | 0
10003996 | TUERCA HEXAG.M30 REF-F-30 P/TURBINA | 2011 | PINALITO | UN | 2 | DOP | 0
10003997 | TUERCA HEXAG M36 REF-F-38 P/TURB | 2003 | ANGOSTURA | UN | 38 | DOP | 494
10004000 | TUERCA HM6 F-13 P/TURBINA | 2003 | ANGOSTURA | UN | 1 | DOP | 5.18
10004002 | TUERCA HEXAGONAL HM20 F2 P/TURBINA | 2003 | ANGOSTURA | UN | 4 | DOP | 40.8
10004004 | TUERCA DIAM-M80/45 REF-V4 P/TURB | 2003 | ANGOSTURA | UN | 2 | DOP | 64
10004006 | TUERCA HEXAGONAL HM36 REF-F11 P/TURB | 2003 | ANGOSTURA | UN | 4 | DOP | 64.24
10004007 | TUERCA HEXAGONAL HM12 REF-F32 P/TURBINA | 2003 | ANGOSTURA | UN | 1 | DOP | 0
10004009 | TUERCA HEXAGONAL HM27 REF=F10 P/TURBINA | 2003 | ANGOSTURA | UN | 2 | DOP | 24.9
10004010 | TUERCA HEXAG HM10 REF-F5 P/TURB | 2003 | ANGOSTURA | UN | 1 | DOP | 8.6
10004012 | TUERCA HEXAG HM18 REF=14 P/TURBINA | 2003 | ANGOSTURA | UN | 2 | DOP | 21.3
10004013 | TUERCA HEXAGONAL HM16 REF-F13 P/TURBINA | 2003 | ANGOSTURA | UN | 2 | DOP | 20.06
10004014 | TUERCA HEXAGONAL HM20 REF-15 P/TURBINA | 2003 | ANGOSTURA | UN | 2 | DOP | 0
10004015 | TUERCA HEXAG HM18 F-5 P/TURBINA | 2003 | ANGOSTURA | UN | 2 | DOP | 21.3
10004017 | TUERCA HEXAGOANL HM6 REF-F8 P/TUBERIA | 2003 | ANGOSTURA | UN | 2 | DOP | 11.6
10004018 | TUERCA HEXAGONAL HM10 REF-F10 P/TURB | 2003 | ANGOSTURA | UN | 1 | DOP | 8.6
10004018 | TUERCA HEXAGONAL HM10 REF-F10 P/TURB | 2009 | RIO BLANCO | UN | 18 | DOP | 0
10004019 | TUERCA HEXAG HM10 REF-F46 P/E/R | 2003 | ANGOSTURA | UN | 2 | DOP | 17.2
10004022 | TUERCA HEXAG HM12 F13 P/E/R | 2003 | ANGOSTURA | UN | 1 | DOP | 1.83
10004023 | TUERCA HEXAGONAL 32MM P/G | 2003 | ANGOSTURA | UN | 2 | DOP | 0
10004026 | TUERCA HEXAG 14MM HIERRO NEGRO | 2003 | ANGOSTURA | UN | 2 | DOP | 0
10004027 | TUERCA ACERO NIQUEL 46 MM | 2003 | ANGOSTURA | UN | 19 | DOP | 608
10004028 | TUERCA HEXAGONAL M20 P/S/REF. | 2003 | ANGOSTURA | UN | 16 | DOP | 190.24
10004030 | TUERCA HEXAGONAL HIERRO NEGRO | 2003 | ANGOSTURA | UN | 1 | DOP | 9.8
10004031 | ACCESORIO P/CABLE 13.8KV | 2003 | ANGOSTURA | UN | 25 | DOP | 8654.5
10004035 | CABLE MYN-J 5X10 | 2003 | ANGOSTURA | UN | 120 | DOP | 0
10004040 | GRAMPA P/CABLE PILOTO | 2003 | ANGOSTURA | UN | 1 | DOP | 0
10004041 | "PASADOR EN L"" PARA TURBINA" | 2003 | ANGOSTURA | UN | 2 | DOP | 52.3
10004042 | PASADOR P/DESMONTAJE D/TURBINA | 2003 | ANGOSTURA | UN | 4 | DOP | 104.6
10004044 | TUERCA HEXAGONAL REF. HM-5 | 2002 | TAVERA | UN | 2 | DOP | 2.8
10004048 | PORTA FUSIBLE 25A 500V ACENSOR WEBER | 2003 | ANGOSTURA | UN | 1 | DOP | 175
10004049 | MODULO ELECTRONICO SWDIO ID NR 590 291 | 2003 | ANGOSTURA | UN | 1 | DOP | 10240
10004051 | TAPA FUSIBLE 25/500V PANEL ACENSOR | 2003 | ANGOSTURA | UN | 18 | DOP | 511.2
10004054 | MODULO LIMITADOR ANGULO CARGA UN1043 B- | 2003 | ANGOSTURA | UN | 1 | DOP | 13990
10004060 | INDICADOR DE POSICION BBC NR 651086 110V | 2003 | ANGOSTURA | UN | 4 | DOP | 16800
10004066 | CORREA A-31 DONGI | 2003 | ANGOSTURA | UN | 1 | DOP | 0
10004067 | RODAMIENTO REF F-53 P/E/R | 2003 | ANGOSTURA | UN | 4 | DOP | 0
10004071 | CABLE MYN-J 5X10 | 2003 | ANGOSTURA | UN | 300 | DOP | 0
10004072 | ROTOR P/MOTOBOMBA SISTEMA DE DESAGUE | 2003 | ANGOSTURA | UN | 1 | DOP | 1
10004074 | TUERCA HEXAGONAL HG 5/8 | 2003 | ANGOSTURA | UN | 1 | DOP | 0
10004076 | SELLO REF.DOS65090 12 WOL | 2003 | ANGOSTURA | UN | 4 | DOP | 0
10004079 | RELE TEMPORIZADOR COMAT 24-48V | 2003 | ANGOSTURA | UN | 1 | DOP | 1
10004080 | TUERCA HEXAGONAL HM 5 | 2003 | ANGOSTURA | UN | 2 | DOP | 0
10004081 | CONTADOR GENERAL LC1D50 E7 | 2003 | ANGOSTURA | UN | 1 | DOP | 0
10004082 | CONTADOR DE ELEVACION LC1D32 E7 | 2003 | ANGOSTURA | UN | 1 | DOP | 1
10004083 | RELE A2 421-08-7 | 2003 | ANGOSTURA | UN | 4 | DOP | 4
10004084 | MANOMETRO 144 X 144MM | 2003 | ANGOSTURA | UN | 1 | DOP | 1
10004084 | MANOMETRO 144 X 144MM | 2021 | SABANETA | UN | 2 | DOP | 0
10004085 | PLACA DE 200 X 60 X 60 | 2003 | ANGOSTURA | UN | 13 | DOP | 0
10004086 | BIELATA P/URBINA 410MM X 200 MM FRANCIS | 2003 | ANGOSTURA | UN | 2 | DOP | 0
10004087 | CAMARA D/DOBLE IMPULSO XEN G119 52 X 30 | 2003 | ANGOSTURA | UN | 2 | DOP | 2
10004088 | CAMARA D/EMERGENCIA ZB-BE 102 29 X 25 MM | 2003 | ANGOSTURA | UN | 1 | DOP | 1
10004089 | PULSADOR D/GOMA P/BOTONERA 22MM X 28MM | 2003 | ANGOSTURA | UN | 2 | DOP | 2
10004091 | ARANDELA COJINETE SUP D.E=503MM;DI=337MM | 2003 | ANGOSTURA | UN | 2 | DOP | 0
10004094 | MODULO BBCM61 | 2003 | ANGOSTURA | UN | 1 | DOP | 0
10004095 | MODULOBBC 630 D 6600 63A | 2003 | ANGOSTURA | UN | 1 | DOP | 0
10004097 | BREYKER16AP BBC | 2003 | ANGOSTURA | UN | 3 | DOP | 0
10004098 | CASQUILLO DE COBRE | 2003 | ANGOSTURA | UN | 12 | DOP | 0
10004098 | CASQUILLO DE COBRE | 2009 | RIO BLANCO | UN | 41 | DOP | 0.41
10004098 | CASQUILLO DE COBRE | 2022 | DOMINGO RODRIGUEZ | UN | 80 | DOP | 80
10004099 | TAPA PARA ENCHUFE | 2010 | JIMENOA | UN | 10 | DOP | 0.1
10004102 | RELE TELEMECANICO | 2003 | ANGOSTURA | UN | 1 | DOP | 0
10004103 | RELE DETECTOR DE INTENSIDAD | 2003 | ANGOSTURA | UN | 1 | DOP | 0
10004104 | RELE TELEMECANICO | 2003 | ANGOSTURA | UN | 1 | DOP | 0
10004105 | CONTACTOR 127V | 2003 | ANGOSTURA | UN | 1 | DOP | 0
10004106 | CONTACTOR AUXI. MODELO CA2KN22G7 | 2011 | PINALITO | UN | 31 | DOP | 0
10004107 | CONTACTOR TELEME. GV1-MO6/660V | 2007 | RINCON | UN | 1 | DOP | 0
10004109 | RELE BBC HSC 44E6 6AP 220V | 2003 | ANGOSTURA | UN | 1 | DOP | 0
10004110 | ACESORI O DE ENCHUFE DE INTERUCTOR | 2003 | ANGOSTURA | UN | 2 | DOP | 0
10004111 | RELE DE SUSPENSION | 2003 | ANGOSTURA | UN | 4 | DOP | 0
10004111 | RELE DE SUSPENSION | 2005 | MONCION | UN | 2 | DOP | 0
10004112 | JUNTA DE ASBESTO TIPO ESCUADRA | 2003 | ANGOSTURA | UN | 8 | DOP | 0
10004113 | FILTRO DE ACEITE REGULADOR | 2003 | ANGOSTURA | UN | 6 | DOP | 0
10004114 | MANOMETROWILKA D 0.10KGXCM2 | 2003 | ANGOSTURA | UN | 1 | DOP | 0
10004116 | TAPA PARA LAMPARA FLOURESENTE | 2003 | ANGOSTURA | UN | 4 | DOP | 0
10004117 | ORING3X36MM | 2003 | ANGOSTURA | UN | 5 | DOP | 0
10004118 | ORING0.78MM | 2003 | ANGOSTURA | UN | 2 | DOP | 0
10004119 | ORING3X25MM | 2003 | ANGOSTURA | UN | 4 | DOP | 0
10004120 | ORING5X106MM | 2003 | ANGOSTURA | UN | 3 | DOP | 0
10004121 | ORING5X90MM | 2003 | ANGOSTURA | UN | 25 | DOP | 0
10004123 | TRANSF D LAMPARA FLOURESENTE | 2002 | TAVERA | UN | 100 | DOP | 0
10004123 | TRANSF D LAMPARA FLOURESENTE | 2003 | ANGOSTURA | UN | 1 | DOP | 0
10004125 | PORTA BEARING CON MANGA | 2002 | TAVERA | UN | 1 | DOP | 63.25
10004126 | CONO DE ALIVIO SENCILLO REF.AEK-KAB61 | 2002 | TAVERA | UN | 10 | DOP | 784.5
10004127 | ELECTRO VALVULA 510.43 MAX. 315 BAR | 2002 | TAVERA | UN | 1 | DOP | 2040
10004129 | ELECTRO VALVULA DE SEGURIDAD DE CIERRE | 2007 | RINCON | UN | 1 | DOP | 0
10004130 | VALVULA MANUAL TIPO GLOBO DE 2 PLG | 2002 | TAVERA | UN | 1 | DOP | 290
10004130 | VALVULA MANUAL TIPO GLOBO DE 2 PLG | 2010 | JIMENOA | UN | 6 | DOP | 0.06
10004131 | CHUMACERA DE 90X77 PARA LA VALVULA | 2002 | TAVERA | UN | 6 | DOP | 15870
10004134 | RELE CS 125 VDC | 2002 | TAVERA | UN | 1 | DOP | 0
10004135 | CONTACTOR AEG C/1000V 180A | 2002 | TAVERA | UN | 1 | DOP | 1240
10004138 | ORING DE 7 MM | 2006 | C.EMBALSE MONCION | UN | 9 | DOP | 9
10004138 | ORING DE 7 MM | 2007 | RINCON | UN | 25 | DOP | 0
10004138 | ORING DE 7 MM | 2015 | JIGüEY | UN | 16 | DOP | 1090.4
10004142 | TAPON PVC 2 PLG | 2005 | MONCION | C/U | 2 | DOP | 0.02
10004142 | TAPON PVC 2 PLG | 2028 | BRAZO DERECHO | C/U | 1 | DOP | 1
10004144 | BOBINA ABB GENERADOR CONTRAEMBALSE | 2005 | MONCION | C/U | 1 | DOP | 0
10004155 | TERMOMETRO WEC DE 0-150° C | 2006 | C.EMBALSE MONCION | C/U | 1 | DOP | 1
10004157 | FILTRO DE COMBUSTIIBLE WIX 33358 | 2005 | MONCION | C/U | 1 | DOP | 0
10004160 | "ACOPLAMIENTO MOTOBOMBA P/REGULADOR DE T | 2007 | RINCON | C/U | 2 | DOP | 0
10004175 | "BOBINA ELECTROVALVULA VICKERS, H507848 | 2005 | MONCION | C/U | 1 | DOP | 0
10004176 | "BOBINA ELECTROVALVULA WANDFLUH, SIN60V | 2005 | MONCION | C/U | 1 | DOP | 0
10004190 | CONTACTOR 110V/50HZ/60HZ | 2011 | PINALITO | C/U | 1 | DOP | 0
10004209 | NIPLE 3/8 INOXIDABLE | 2025 | LAS DAMAS | C/U | 3 | DOP | 0
10004225 | ROCIADOR DE AGUA GIRATORIO P/JARDIN 1238 | 2005 | MONCION | C/U | 2 | DOP | 0
10004245 | "TUERCA M16,PASO 2.00, METAL" | 2027 | PALOMINO | C/U | 3 | DOP | 3
10004250 | VALVULA DE BOLA 1/2 PLG | 2005 | MONCION | C/U | 1 | DOP | 0
10004250 | VALVULA DE BOLA 1/2 PLG | 2007 | RINCON | C/U | 2 | DOP | 0.02
10004250 | VALVULA DE BOLA 1/2 PLG | 2010 | JIMENOA | C/U | 1 | DOP | 0.01
10004253 | CODO DE 2" A 45 GALV. P/PROSCAR | 2008 | HATILLO | UN | 4 | DOP | 0
10004254 | ARRANCADOR REV. TELEMECANIQUE LC2 | 2007 | RINCON | UN | 1 | DOP | 3055.5
10004258 | CODO DE 4 A 45 | 2004 | BAIGUAQUE | UN | 17 | DOP | 0.17
10004258 | CODO DE 4 A 45 | 2032 | LAS DOS BOCAS | UN | 33 | DOP | 0.33
10004261 | COPILLA DE ENGRASE | 2008 | HATILLO | UN | 3 | DOP | 3
10004262 | COUPLING PVC 3PLG | 2004 | BAIGUAQUE | UN | 2 | DOP | 0.02
10004262 | COUPLING PVC 3PLG | 2007 | RINCON | UN | 1 | DOP | 0
10004262 | COUPLING PVC 3PLG | 2010 | JIMENOA | UN | 1 | DOP | 1
10004262 | COUPLING PVC 3PLG | 2015 | JIGüEY | UN | 2 | DOP | 0.02
10004267 | PALA | 2023 | LOS TOROS | UN | 3 | DOP | 0
10004268 | ESCOBILLA EXITADOR EG-98B-F3.1 60MM | 2007 | RINCON | UN | 4 | DOP | 660
10004269 | PICO SIN PALO | 2004 | BAIGUAQUE | UN | 6 | DOP | 0
10004269 | PICO SIN PALO | 2007 | RINCON | UN | 10 | DOP | 521.5
10004269 | PICO SIN PALO | 2010 | JIMENOA | UN | 4 | DOP | 0.04
10004269 | PICO SIN PALO | 2016 | AGUACATE | UN | 3 | DOP | 0
10004269 | PICO SIN PALO | 2020 | SABANA YEGUA | UN | 7 | DOP | 7
10004269 | PICO SIN PALO | 2021 | SABANETA | UN | 28 | DOP | 0.28
10004269 | PICO SIN PALO | 2022 | DOMINGO RODRIGUEZ | UN | 8 | DOP | 0
10004269 | PICO SIN PALO | 2028 | BRAZO DERECHO | UN | 2 | DOP | 0
10004270 | BARRA DE ACERO 3/4 x 6 CON TURERCA 32MM | 2011 | PINALITO | UN | 3 | DOP | 0
10004271 | FAJA PARA JUNTA 4X28 MM | 2007 | RINCON | UN | 4 | DOP | 10800
10004273 | FILTRO DE AIRE 435212 | 2007 | RINCON | UN | 1 | DOP | 700
10004274 | FLOTA NR-S195D F83 S-8306 240-380U2-8A | 2007 | RINCON | UN | 1 | DOP | 589
10004277 | IMPELLER C 105-214 PA E. 1.2 | 2007 | RINCON | UN | 1 | DOP | 252.72
10004278 | SEGMENTO DE JUNTAS DE CARBON DE LA TU | 2007 | RINCON | UN | 23 | DOP | 44850
10004282 | JUNTA CAUCHO SINTETICO 26 x 40 X 4 MM | 2007 | RINCON | UN | 8 | DOP | 744
10004286 | JUNTA PERBUNAN DE 8/12 DIAMETRO X 1 | 2007 | RINCON | UN | 10 | DOP | 680
10004287 | JUNTA TWINSET 12/22 DIAMETRO X 11 | 2007 | RINCON | UN | 3 | DOP | 247.5
10004289 | JUNTAS METALOPLASTICAS 11116 DIAMETRO X2 | 2007 | RINCON | UN | 362 | DOP | 18534.4
10004290 | JUNTAS METALOPLASTICAS 17/23 DIAMETRO | 2007 | RINCON | UN | 2906 | DOP | 575388
10004291 | JUNTA PERDUNA P/TURBINA | 2007 | RINCON | UN | 40 | DOP | 7600
10004293 | PAPEL D/LIJA NO. 100 | 2005 | MONCION | UN | 14 | DOP | 0
10004293 | PAPEL D/LIJA NO. 100 | 2008 | HATILLO | UN | 3 | DOP | 0
10004294 | PAPEL D/LIJA NO. 120 | 2005 | MONCION | UN | 3 | DOP | 0
10004295 | PAPEL D/LIJA NO. 80 DE MADERA | 2005 | MONCION | UN | 12 | DOP | 0
10004295 | PAPEL D/LIJA NO. 80 DE MADERA | 2020 | SABANA YEGUA | UN | 2 | DOP | 2
10004297 | PAPEL DE LIJA NO. 50 | 2021 | SABANETA | UN | 6 | DOP | 0
10004303 | ORING DIAMETRO 3.6 No.25 PARA SISTEMA | 2007 | RINCON | UN | 2 | DOP | 24
10004304 | ORING DIAMETRO 5.3 No.29 PARA SISTEMA | 2007 | RINCON | UN | 3 | DOP | 495
10004305 | O'RING DIAMETRO 5.3 NO.38 | 2007 | RINCON | UN | 19 | DOP | 3192
10004307 | O'RING DIAMETRO 5.3 NO.46 | 2007 | RINCON | UN | 2 | DOP | 348
10004308 | O'RING DIAMETRO 5.3 NO.49 | 2007 | RINCON | UN | 2 | DOP | 357.8
10004310 | ORING DIAMETRO 7 NO.68 | 2007 | RINCON | UN | 4 | DOP | 900
10004311 | PINZA MAQUINA DE SOLDAR (DE ATERRIZAJE) | 2011 | PINALITO | UN | 1 | DOP | 0
10004314 | RETENEDORA TOYOTA TRASERA HILUX 2008-09 | 2007 | RINCON | UN | 4 | DOP | 780
10004314 | RETENEDORA TOYOTA TRASERA HILUX 2008-09 | 2031 | REPUESTOS VEHICULOS | UN | 5 | DOP | 0
10004315 | RUEDA PARA CARRETILLA | 2005 | MONCION | UN | 6 | DOP | 0
10004315 | RUEDA PARA CARRETILLA | 2007 | RINCON | UN | 4 | DOP | 1800
10004315 | RUEDA PARA CARRETILLA | 2008 | HATILLO | UN | 2 | DOP | 2
10004315 | RUEDA PARA CARRETILLA | 2010 | JIMENOA | UN | 1 | DOP | 0.01
10004315 | RUEDA PARA CARRETILLA | 2011 | PINALITO | UN | 2 | DOP | 0
10004315 | RUEDA PARA CARRETILLA | 2016 | AGUACATE | UN | 3 | DOP | 0
10004315 | RUEDA PARA CARRETILLA | 2020 | SABANA YEGUA | UN | 4 | DOP | 0
10004315 | RUEDA PARA CARRETILLA | 2021 | SABANETA | UN | 9 | DOP | 0
10004315 | RUEDA PARA CARRETILLA | 2022 | DOMINGO RODRIGUEZ | UN | 4 | DOP | 0
10004315 | RUEDA PARA CARRETILLA | 2028 | BRAZO DERECHO | UN | 4 | DOP | 4
10004315 | RUEDA PARA CARRETILLA | 2032 | LAS DOS BOCAS | UN | 2 | DOP | 0.02
10004319 | TEE DE 2'' SOLDABLE | 2008 | HATILLO | UN | 1 | DOP | 0.01
10004319 | TEE DE 2'' SOLDABLE | 2020 | SABANA YEGUA | UN | 7 | DOP | 7
10004320 | "TEE DE 2"" REF.PHDR" | 2004 | BAIGUAQUE | UN | 200 | DOP | 0
10004322 | UNION PVC 1/2 PLG | 2010 | JIMENOA | UN | 1 | DOP | 0
10004323 | UNION UNIVERSAL ACERO INOXI 1/2" | 2009 | RIO BLANCO | UN | 47 | DOP | 1081
10004323 | UNION UNIVERSAL ACERO INOXI 1/2" | 2020 | SABANA YEGUA | UN | 17 | DOP | 0
10004324 | MANGUERA D/PRESION METALICA FLEX 32x26 | 2005 | MONCION | UN | 1 | DOP | 0
10004331 | CONECTOR REF. R250-T8-250 | 2007 | RINCON | UN | 1 | DOP | 1390
10004333 | CASQUILLO DE BRONCE DE 87X102X70MMS | 2007 | RINCON | UN | 18 | DOP | 3474
10004337 | FUSIBLE DE 40 AMPS ARC-2TIPE A3 | 2007 | RINCON | UN | 3 | DOP | 105
10004338 | FUSIBLE MECANICO DE LA TURBINA | 2007 | RINCON | UN | 15 | DOP | 780
10004339 | FUSIBLE SINAR 60A/ 25OV | 2007 | RINCON | UN | 22 | DOP | 4862
10004341 | FUSIBLE TIPO CADENA 5.2 AMPS 12.5 KV | 2007 | RINCON | UN | 2 | DOP | 278.3
10004343 | INDICADOR D/CIRCULACION AGUA Y ACEITE | 2007 | RINCON | UN | 1 | DOP | 118
10004345 | POLO INTERRUPTOR 18081 | 2007 | RINCON | UN | 1 | DOP | 6662
10004346 | CONTROL TERM. TELEMECANIQUE TIPO LRI | 2007 | RINCON | UN | 1 | DOP | 1400
10004347 | PROTECTOR TERMICO TIPO LR2D2353 | 2007 | RINCON | UN | 1 | DOP | 450
10004347 | PROTECTOR TERMICO TIPO LR2D2353 | 2016 | AGUACATE | UN | 1 | DOP | 0
10004356 | PERMATEX FORM.A GASKET NO.1 | 2007 | RINCON | UN | 1 | DOP | 68.14
10004356 | PERMATEX FORM.A GASKET NO.1 | 2021 | SABANETA | UN | 1 | DOP | 0
10004357 | FILTRO PARTMON AW-5137SP | 2005 | MONCION | UN | 5 | DOP | 0
10004361 | RASCADORA DE RETENEDORA F5 PLACA 51495 | 2007 | RINCON | UN | 1 | DOP | 26.88
10004364 | CAJON DE CARRETILLA | 2002 | TAVERA | UN | 8 | DOP | 0
10004364 | CAJON DE CARRETILLA | 2003 | ANGOSTURA | UN | 3 | DOP | 0
10004364 | CAJON DE CARRETILLA | 2004 | BAIGUAQUE | UN | 3 | DOP | 0
10004364 | CAJON DE CARRETILLA | 2005 | MONCION | UN | 4 | DOP | 0
10004364 | CAJON DE CARRETILLA | 2007 | RINCON | UN | 2 | DOP | 410
10004364 | CAJON DE CARRETILLA | 2008 | HATILLO | UN | 2 | DOP | 0
10004364 | CAJON DE CARRETILLA | 2010 | JIMENOA | UN | 1 | DOP | 0
10004364 | CAJON DE CARRETILLA | 2011 | PINALITO | UN | 5 | DOP | 0.05
10004364 | CAJON DE CARRETILLA | 2015 | JIGüEY | UN | 2 | DOP | 0
10004364 | CAJON DE CARRETILLA | 2016 | AGUACATE | UN | 6 | DOP | 0
10004364 | CAJON DE CARRETILLA | 2020 | SABANA YEGUA | UN | 9 | DOP | 0
10004364 | CAJON DE CARRETILLA | 2021 | SABANETA | UN | 16 | DOP | 0.16
10004364 | CAJON DE CARRETILLA | 2022 | DOMINGO RODRIGUEZ | UN | 2 | DOP | 0
10004364 | CAJON DE CARRETILLA | 2024 | MAGUEYAL | UN | 7 | DOP | 7
10004364 | CAJON DE CARRETILLA | 2025 | LAS DAMAS | UN | 5 | DOP | 0
10004364 | CAJON DE CARRETILLA | 2027 | PALOMINO | UN | 7 | DOP | 37946.44
10004364 | CAJON DE CARRETILLA | 2028 | BRAZO DERECHO | UN | 3 | DOP | 0
10004364 | CAJON DE CARRETILLA | 2032 | LAS DOS BOCAS | UN | 3 | DOP | 0.03
10004365 | CINTURON DE SEGURIDAD P/LINIERO | 2024 | MAGUEYAL | UN | 5 | DOP | 5
10004366 | VIDRIO BLANCO P/CARETA D/SOLDAR | 2007 | RINCON | UN | 2 | DOP | 3514.88
10004368 | MACHETE 26" | 2008 | HATILLO | UN | 1 | DOP | 1
10004368 | MACHETE 26" | 2015 | JIGüEY | UN | 2 | DOP | 0
10004369 | GUANTES P/SOLDAR | 2002 | TAVERA | UN | 7 | DOP | 0
10004369 | GUANTES P/SOLDAR | 2005 | MONCION | UN | 6 | DOP | 0
10004369 | GUANTES P/SOLDAR | 2007 | RINCON | UN | 1 | DOP | 57.7
10004369 | GUANTES P/SOLDAR | 2011 | PINALITO | UN | 12 | DOP | 0
10004369 | GUANTES P/SOLDAR | 2023 | LOS TOROS | UN | 15 | DOP | 0
10004372 | TONER P/FOTOCOPIADORA AFICIO 150 | 2020 | SABANA YEGUA | UN | 6 | DOP | 0
10004373 | ARANDELA DE PRESION 1/2 PLG | 2000 | SUMINISTRO HIDRO | UN | 328 | DOP | 0
10004373 | ARANDELA DE PRESION 1/2 PLG | 2007 | RINCON | UN | 35 | DOP | 3432.8
10004373 | ARANDELA DE PRESION 1/2 PLG | 2011 | PINALITO | UN | 4 | DOP | 0
10004375 | ARANDELA DE PRESION 5/8" | 2021 | SABANETA | UN | 58 | DOP | 0
10004379 | "CABEZA ROJA PARA ANCLAJE DE1/2""" | 2007 | RINCON | UN | 87 | DOP | 87
10004380 | CASCO PROTECTOR | 2002 | TAVERA | UN | 28 | DOP | 0
10004381 | COA TRAMONITONA | 2020 | SABANA YEGUA | UN | 8 | DOP | 8
10004381 | COA TRAMONITONA | 2025 | LAS DAMAS | UN | 1 | DOP | 1
10004383 | NO UTILIZARCOA TRAMONITONA | 2007 | RINCON | UN | 5 | DOP | 5
10004383 | NO UTILIZARCOA TRAMONITONA | 2021 | SABANETA | UN | 2 | DOP | 0.02
10004384 | FILTRO DE ACEITE PH8A | 2007 | RINCON | UN | 1 | DOP | 1
10004384 | FILTRO DE ACEITE PH8A | 2011 | PINALITO | UN | 1 | DOP | 0
10004384 | FILTRO DE ACEITE PH8A | 2022 | DOMINGO RODRIGUEZ | UN | 2 | DOP | 0.02
10004388 | VASELINA NEUTRA | 2007 | RINCON | UN | 2 | DOP | 2
10004393 | LIMA REDONDA GRANO GRUESO DE 12" | 2007 | RINCON | UN | 6 | DOP | 6
10004397 | ORING OV-11-110 | 2007 | RINCON | UN | 1 | DOP | 1
10004401 | PROTECTOR DE OIDOS | 2003 | ANGOSTURA | UN | 15 | DOP | 0
10004402 | RACORD DE 75 MM | 2007 | RINCON | UN | 4 | DOP | 4
10004403 | "REDUCCION COPA DE 1 1/2"" A 1""" | 2007 | RINCON | UN | 1 | DOP | 1
10004405 | REDUCCION F-100 | 2007 | RINCON | UN | 2 | DOP | 2
10004406 | "TEE DE ALTA PRES. DE 1 3/4"" C/REDUC.A | 2001 | C.CONTROL HIDRO | UN | 2 | DOP | 0
10004410 | TUBERIA DE REFRIGERACION DE 1/4" | 2007 | RINCON | UN | 1 | DOP | 1
10004410 | TUBERIA DE REFRIGERACION DE 1/4" | 2016 | AGUACATE | UN | 1 | DOP | 1
10004411 | TUERCA HEXAGONAL DE COBRE DE 21 MM | 2007 | RINCON | UN | 4 | DOP | 4
10004412 | UNION GALBANIZADA DE 3/4" | 2027 | PALOMINO | UN | 10 | DOP | 10
10004417 | VIDRIO REDONDO P/CORTE COLOR NEGRO | 2007 | RINCON | UN | 4 | DOP | 4
10004418 | BOTONERA PARA GRUA | 2023 | LOS TOROS | UN | 5 | DOP | 0
10004419 | CHEQUE DE BRONCE 3" | 2003 | ANGOSTURA | UN | 1 | DOP | 0
10004422 | FILTRO ALCO ADK 16.3 P/AIRE ACONDICION. | 2007 | RINCON | UN | 2 | DOP | 2
10004424 | TORNILLO HG 1/2 x 5 1/2 PLG | 2011 | PINALITO | UN | 4 | DOP | 0
10004427 | UNION UNIVERSAL ACERO INOXI 1 1/4 PLG | 2011 | PINALITO | UN | 2 | DOP | 0
10004434 | DETECTOR DE FLUJO DE AGUA Y ACEITE ARA | 2007 | RINCON | UN | 1 | DOP | 1
10004436 | RETINAX EPX-2 | 2007 | RINCON | UN | 8 | DOP | 8
10004436 | RETINAX EPX-2 | 2013 | ROSA JULIA-BOBA | UN | 5 | DOP | 0.05
10004437 | CODO 1 1/2 | 2032 | LAS DOS BOCAS | UN | 2 | DOP | 0.02
10004442 | ANILLO DE DESGASTE 115x125x12mm | 2011 | PINALITO | UN | 2 | DOP | 0
10004452 | PRENSA JUNTA DE 50X14X4550 | 2007 | RINCON | UN | 20 | DOP | 84000
10004453 | PRENSA JUNTA DE 60X16X4340 | 2007 | RINCON | UN | 20 | DOP | 9518.4
10004457 | PRESOSTATO DE 2 A 4 VAR | 2007 | RINCON | UN | 2 | DOP | 15199.48
10004458 | PRESOSTATO XMG BOO2 DE 0.2 A 1.4 VAR | 2007 | RINCON | UN | 1 | DOP | 8599.74
10004459 | RODAMIENTO 20312 RIV | 2007 | RINCON | UN | 1 | DOP | 8700
10004462 | RODAMIENTO 6202 2ZR FAG | 2007 | RINCON | UN | 6 | DOP | 648
10004462 | RODAMIENTO 6202 2ZR FAG | 2027 | PALOMINO | UN | 1 | DOP | 0
10004464 | RODAMIENTO 6206 | 2005 | MONCION | UN | 1 | DOP | 0
10004464 | RODAMIENTO 6206 | 2007 | RINCON | UN | 1 | DOP | 145
10004464 | RODAMIENTO 6206 | 2025 | LAS DAMAS | UN | 2 | DOP | 2
10004464 | RODAMIENTO 6206 | 2027 | PALOMINO | UN | 2 | DOP | 0.02
10004465 | RODAMIENTO 6212 NACHI | 2007 | RINCON | UN | 2 | DOP | 177
10004465 | RODAMIENTO 6212 NACHI | 2017 | VALDESIA | UN | 1 | DOP | 0
10004466 | RODAMIENTO 6217 NSR | 2007 | RINCON | UN | 1 | DOP | 145
10004468 | RODAMIENTO 6308 2Z SKF | 2007 | RINCON | UN | 2 | DOP | 484.3
10004468 | RODAMIENTO 6308 2Z SKF | 2011 | PINALITO | UN | 2 | DOP | 0
10004469 | RODAMIENTO 6309 2NSR NACHI | 2007 | RINCON | UN | 1 | DOP | 135
10004471 | RODAMIENTO 6200 2ZR | 2007 | RINCON | UN | 4 | DOP | 2116
10004472 | VALVULA DE CHEQUE 2 1/2" | 2021 | SABANETA | UN | 1 | DOP | 0
10004477 | BOBINA GE P/RE/E DE 125 VCC | 2007 | RINCON | UN | 2 | DOP | 160
10004477 | BOBINA GE P/RE/E DE 125 VCC | 2013 | ROSA JULIA-BOBA | UN | 5 | DOP | 0
10004479 | DETECTOR D/FLUJO D/AGUA 150 PS1 300 F | 2007 | RINCON | UN | 1 | DOP | 1480
10004481 | DIODO D/BLOQUEO SENAL. 0.5A-600V | 2007 | RINCON | UN | 4 | DOP | 16600
10004490 | FINAL CARRERA TIPO ESHRLG 500V 5 AMPS | 2007 | RINCON | UN | 1 | DOP | 1423
10004495 | RELE GEE HGA-11J-52-125VCC | 2007 | RINCON | UN | 1 | DOP | 275
10004496 | RELE GEE MOD. HFA-51A-42A TIPO HFA 125V | 2007 | RINCON | UN | 2 | DOP | 560
10004497 | RELE ARTECHE RF4-24VCC | 2005 | MONCION | UN | 4 | DOP | 0
10004497 | RELE ARTECHE RF4-24VCC | 2007 | RINCON | UN | 4 | DOP | 6400.56
10004498 | RELE TEMPORIZADO TELEMECANIQUE 600V MAX. | 2007 | RINCON | UN | 1 | DOP | 1690
10004500 | BREAKER STOTZ P/PROTECC. BBC 5AMP | 2007 | RINCON | UN | 3 | DOP | 7633.5
10004505 | VALVULA DE 1 1/4 IBS180 | 2007 | RINCON | UN | 2 | DOP | 2400
10004506 | VALVULA DE BOLA 2" MOD. DN 50 | 2005 | MONCION | UN | 2 | DOP | 0
10004506 | VALVULA DE BOLA 2" MOD. DN 50 | 2007 | RINCON | UN | 1 | DOP | 425
10004508 | VALVULA DE 3/8 CRANE 125S 200WOG | 2007 | RINCON | UN | 6 | DOP | 4308
10004510 | VALVULA DE 7/16 AHA NT-100 | 2007 | RINCON | UN | 2 | DOP | 956
10004518 | RODAMIENTO 6204 ZZR SNR | 2025 | LAS DAMAS | UN | 1 | DOP | 0
10004519 | RODAMIENTO 6204-2RSR FAB | 2015 | JIGüEY | UN | 1 | DOP | 0
10004520 | RODAMIENTO 6224 SNR | 2007 | RINCON | UN | 1 | DOP | 320
10004523 | RODAMIENTO 6310 SNR | 2007 | RINCON | UN | 1 | DOP | 529
10004524 | RODAMIENTO 6413 A FAG | 2007 | RINCON | UN | 1 | DOP | 3515
10004525 | RODAMIENTO 6410 SNR | 2007 | RINCON | UN | 1 | DOP | 2415
10004526 | RELAY TERMICO REGUL. 6.5-10.4AMP RIK 1-8 | 2007 | RINCON | UN | 1 | DOP | 1950
10004527 | RELE AUXILIAR TIPO BJ8 92-124VCC AISE AR | 2007 | RINCON | UN | 2 | DOP | 3900
10004528 | RELE TEMP. TIPO TDJ-44 AISE ARLECHE 125 | 2007 | RINCON | UN | 1 | DOP | 1915
10004530 | RELE PARPADEANTE TIP8 PAG-3 125VCC AISE | 2007 | RINCON | UN | 1 | DOP | 0
10004531 | RELE TEMP. TIPO TEF-4 125VCC 0.5-30 S | 2007 | RINCON | UN | 1 | DOP | 1467
10004533 | ARANDELA PLANA37 X 19 MM | 2007 | RINCON | UN | 76 | DOP | 114
10004534 | UNION GALVANIZADA DE 1 1/2" | 2027 | PALOMINO | UN | 14 | DOP | 14
10004537 | MANOMETRO 0-600PSI (0-4000KPA) CONEC. | 2008 | HATILLO | UN | 4 | DOP | 0
10004539 | CONTACTOR TELEMECANIQUE CA2-DN140 | 2007 | RINCON | UN | 3 | DOP | 15000
10004540 | VALVULA DE 3" CRANE STEEL WCB 150" | 2004 | BAIGUAQUE | UN | 46 | DOP | 0
10004540 | VALVULA DE 3" CRANE STEEL WCB 150" | 2011 | PINALITO | UN | 3 | DOP | 0
10004540 | VALVULA DE 3" CRANE STEEL WCB 150" | 2032 | LAS DOS BOCAS | UN | 140 | DOP | 1.4
10004541 | "VALVULA DE 2"" CRANE 200 WOG 125S" | 2032 | LAS DOS BOCAS | UN | 7 | DOP | 0.07
10004544 | PORTA ESCOBILLA EXITADOR TIPO F G.EE | 2007 | RINCON | UN | 23 | DOP | 6465.3
10004550 | "DISCO DE CLOCHE DZ-003, 16MZ" | 2007 | RINCON | UN | 1 | DOP | 1
10004551 | ALAMBRE DE BOBINA #19 | 2007 | RINCON | UN | 12 | DOP | 12
10004552 | ALAMBRE DE BOBINA #22 | 2007 | RINCON | UN | 15 | DOP | 15
10004553 | ALAMBRE DE BOBINA #23 | 2007 | RINCON | UN | 13 | DOP | 13
10004554 | MOTOR TACOMETRO TIPO TDPO-2T-7 | 2007 | RINCON | UN | 3 | DOP | 3
10004555 | RESORTE Y TUERCA OE9786 | 2007 | RINCON | UN | 3 | DOP | 0
10004556 | "TUERCA HEXAGONAL DE 1/2""" | 2007 | RINCON | UN | 24 | DOP | 24
10004561 | ESCOBILLA 2 1/2 X 1 1/2 X 1 WEST. | 2007 | RINCON | UN | 23 | DOP | 23
10004598 | SACA GRAPA | 2030 | OFICINA Y LIMPIEZA | UN | 61 | DOP | 1551.37
10004608 | CINTA IMPRESORA IBM | 2007 | RINCON | UN | 69 | DOP | 0.69
10004615 | MINA 0.7 MM 2B | 2030 | OFICINA Y LIMPIEZA | UN | 66 | DOP | 2655.79
10004677 | MASCARILLA PROTECCION DE POLVO (CAJA) | 2015 | JIGüEY | UN | 1 | DOP | 0
10004677 | MASCARILLA PROTECCION DE POLVO (CAJA) | 2022 | DOMINGO RODRIGUEZ | UN | 11 | DOP | 0
10004678 | CARTUCHO K19-D19-70 P/TENAZA DE PRESION | 2017 | VALDESIA | UN | 1 | DOP | 80
10004681 | LAMPARA FLUORESCENT DE 230 VOLT 25W | 2005 | MONCION | UN | 11 | DOP | 2902.9
10004683 | TERMINAL DE OJO 4 MM CON PROTECCION PLAS | 2005 | MONCION | UN | 900 | DOP | 900
10004685 | TERMINAL DE OJO 6 MM METALICO | 2005 | MONCION | UN | 295 | DOP | 295
10004685 | TERMINAL DE OJO 6 MM METALICO | 2015 | JIGüEY | UN | 270 | DOP | 0
10004689 | BOMBILLA DE HALOGENO 110V/500W | 2005 | MONCION | UN | 34 | DOP | 0
10004691 | RODAMIENTO 6022 NSK | 2005 | MONCION | LB | 1 | DOP | 1
10004695 | "RESISTENCIA SK 3107000, RITTAL, 110-240 | 2005 | MONCION | UN | 2 | DOP | 2
10004696 | "RESISTENCIA ELECTROMECANICHE, SK150 1 | 2005 | MONCION | UN | 3 | DOP | 3
10004700 | CONECTOR CONEXEL C902420.6000 | 2011 | PINALITO | UN | 4 | DOP | 0
10004708 | CORREA P/VENTILADOR CUMMNINS 178509 RTGD | 2005 | MONCION | UN | 2 | DOP | 2
10004712 | "AISLADOR D/PORC NE216,012AX01 15/230V" | 2005 | MONCION | UN | 6 | DOP | 6
10004721 | "TORNILLO HEXAGONAL INOXIDABLE M10 X 50, | 2005 | MONCION | UN | 2 | DOP | 2
10004725 | TUERCA M6 GALVANIZADA | 2005 | MONCION | UN | 40 | DOP | 40
10004727 | "SOCALO MOELLER 130V, 2.6W" | 2005 | MONCION | UN | 4 | DOP | 4
10004728 | ACCIONADOR MANUALCONTRA INC. NBG-12LX | 2005 | MONCION | UN | 3 | DOP | 0
10004729 | "RESISTENCIA CALEFACCION DE GENERADOR, D | 2016 | AGUACATE | UN | 1 | DOP | 1
10004732 | RODAMIENTO NSK 6409C3 | 2005 | MONCION | UN | 4 | DOP | 0
10004735 | RESISTENCIA ELECTRICA 127V / 150W 110V | 2005 | MONCION | UN | 4 | DOP | 4
10004735 | RESISTENCIA ELECTRICA 127V / 150W 110V | 2011 | PINALITO | UN | 2 | DOP | 0
10004736 | RODAMIENTO KOYO 6207-ZCMR | 2005 | MONCION | UN | 2 | DOP | 0
10004738 | "PORTAFUSIBLE SIEMEN 660V/630AMP, NH3" | 2005 | MONCION | UN | 4 | DOP | 4
10004740 | EXTRACTOR DE FUSIBLE SIEMENS MCM69806293 | 2005 | MONCION | UN | 3 | DOP | 3
10004743 | "FUSIBLE 400V/32AMP LEGRAND, CARTUCHO 10 | 2005 | MONCION | LB | 10 | DOP | 0
10004746 | FUSIBLE 500V/10AMP, LEGRAND, CARTUCHO, | 2005 | MONCION | UN | 32 | DOP | 32
10004746 | FUSIBLE 500V/10AMP, LEGRAND, CARTUCHO, | 2008 | HATILLO | UN | 24 | DOP | 0
10004754 | MANGUERA CONTRA INCENDIO 1 1/2 x 100 FT | 2016 | AGUACATE | UN | 1 | DOP | 0
10004754 | MANGUERA CONTRA INCENDIO 1 1/2 x 100 FT | 2028 | BRAZO DERECHO | UN | 2 | DOP | 2
10004755 | "DISYUNTOR 40AMP 1?, GENERAL ELECTRIC, C | 2005 | MONCION | UN | 7 | DOP | 7
10004756 | "TUERCA M6, INOXIDABLE" | 2005 | MONCION | UN | 1 | DOP | 1
10004757 | "FILTRO ACEITE BT3393, BALDWIN+B913" | 2005 | MONCION | UN | 2 | DOP | 2
10004758 | CONTACTOR ISI K1 125V / 225AMP K200 | 2005 | MONCION | UN | 2 | DOP | 2
10004759 | CONTACTOR ISI K1 125V / 315AMP K300 | 2005 | MONCION | UN | 2 | DOP | 2
10004762 | "ARANDELA PLANA M6, INOXIDABLE" | 2005 | MONCION | UN | 3 | DOP | 3
10004771 | ABRAZADERA INOX PARA MALLA DE 4 | 2025 | LAS DAMAS | UN | 8 | DOP | 8
10004772 | AURICULARES DE TELEFONO | 2005 | MONCION | UN | 8 | DOP | 0
10004775 | TERMINAL DE OJO AMARILLO 6MM | 2005 | MONCION | UN | 1075 | DOP | 1075
10004775 | TERMINAL DE OJO AMARILLO 6MM | 2015 | JIGüEY | UN | 23 | DOP | 0
10004777 | "RESISTENCIA PALLEY, 120V, 150W" | 2015 | JIGüEY | UN | 9 | DOP | 0
10004795 | ELECTROIMAN DE CIERRE COD. TMA0385505900 | 2005 | MONCION | UN | 1 | DOP | 1
10004796 | PERNOS DE MOVIMIENTO COD.385328000 | 2005 | MONCION | UN | 1 | DOP | 1
10004797 | "RODAMIENTO 6409.IBZ, SNR" | 2005 | MONCION | UN | 1 | DOP | 1
10004798 | "CABEZA DE CANDADO ELECT. R27, 24V, 1.4A | 2005 | MONCION | UN | 4 | DOP | 4
10004799 | "TERMOSTATO ASCA KF10A4, 127°C, 125V, 1. | 2005 | MONCION | UN | 1 | DOP | 1
10004802 | TORNILLO M 12X50 | 2005 | MONCION | UN | 6 | DOP | 6
10004804 | ARANDELA D/SEGURIDAD M24 METALICA | 2005 | MONCION | UN | 8 | DOP | 0
10004806 | "RODAMIENTO SKF 24128, CC/C4 DOBLE HILER | 2005 | MONCION | UN | 20 | DOP | 20
10004807 | "RODAMIENTO NU1017M1, FAG " | 2005 | MONCION | UN | 1 | DOP | 1
10004808 | "RODAMIENTO 6204 UB, NSK" | 2005 | MONCION | UN | 1 | DOP | 1
10004810 | RODAMIENTO 1209 NSK | 2005 | MONCION | UN | 1 | DOP | 1
10004812 | "RODAMIENTO 6022 ZZ, NSK" | 2005 | MONCION | UN | 1 | DOP | 1
10004814 | "ADAPTADOR UNIVERSAL 220-230 V, POLY POO | 2005 | MONCION | UN | 1 | DOP | 1
10004816 | RODAMIENTO 6409 SKF | 2005 | MONCION | UN | 1 | DOP | 1
10004818 | DISPOSITIVO D/FRENO SEW E. DFT 90/100 MG | 2005 | MONCION | UN | 3 | DOP | 3
10004820 | "RELE D/SINCRONISMO LENDIS & GYR, INEPAR | 2005 | MONCION | UN | 2 | DOP | 2
10004822 | RODAMIENTO 6308U MARCA NSK | 2005 | MONCION | UN | 1 | DOP | 1
10004823 | RODAMIENTO NU310ECP MARCA SKF | 2005 | MONCION | UN | 6 | DOP | 6
10004824 | RODAMIENTO 6216-2RS1/C3 MARCA SKF | 2005 | MONCION | UN | 4 | DOP | 4
10004825 | RODAMIENTO 22220CDE4S11 MARCA NSK | 2005 | MONCION | UN | 1 | DOP | 1
10004826 | RODAMIENTO 32018X/Q MARCA SKF | 2005 | MONCION | UN | 8 | DOP | 8
10004827 | RODAMIENTO 6010 MARCA KOYO | 2005 | MONCION | UN | 1 | DOP | 1
10004828 | RODAMIENTO 6201 DDUC3 MARCA NSK | 2005 | MONCION | UN | 1 | DOP | 1
10004829 | RODAMIENTO 7310 BECBJ MARCA SKF | 2005 | MONCION | UN | 2 | DOP | 2
10004832 | RODAMIENTO 3212 WA MARCA NSK | 2005 | MONCION | UN | 1 | DOP | 1
10004833 | RODAMIENTO 6309UC3 MARCA NSK | 2005 | MONCION | UN | 2 | DOP | 2
10004835 | RODAMIENTO 6311 MARCA NSK | 2005 | MONCION | UN | 1 | DOP | 1
10004836 | RODAMIENTO 6309 ZZ C3 MARCA NTN | 2005 | MONCION | UN | 1 | DOP | 1
10004837 | RODAMIENTO 6012 DDU MARCA NSK | 2005 | MONCION | UN | 1 | DOP | 1
10004840 | RODAMIENTO 6209 ZZC3 MARCA NTN | 2005 | MONCION | UN | 11 | DOP | 0
10004843 | RODAMIENTO 1207 MARCA NSK | 2005 | MONCION | UN | 6 | DOP | 6
10004844 | RODAMIENTO 6209 ZZC3 MARCA NSK | 2005 | MONCION | UN | 1 | DOP | 1
10004846 | RODAMIENTO 6305DDU MARCA NSK | 2005 | MONCION | UN | 10 | DOP | 10
10004849 | "FINAL D/CURSO SCHMERSAL 10A, 250V, IP65 | 2005 | MONCION | UN | 1 | DOP | 0
10004851 | ARANDELA PLANA M16 METALICA | 2005 | MONCION | UN | 337 | DOP | 337
10004852 | ANILLO ROZANTE D/GRUA D/MAG 09942084-AX | 2005 | MONCION | UN | 1 | DOP | 1
10004853 | CONO DE ALIVIO 3M5601 CABLE 4/0 15KV | 2005 | MONCION | UN | 2 | DOP | 0
10004857 | "TORNILLO CAB ALLEN 24MMX60MM METALICO, | 2005 | MONCION | UN | 10 | DOP | 10
10004859 | TORNILLO CAB HEXAGONAL 20MMX30MM METALIC | 2005 | MONCION | UN | 2 | DOP | 2
10004864 | ARANDELA D/SEGURIDAD M36 METALICA | 2005 | MONCION | UN | 1 | DOP | 0
10004864 | ARANDELA D/SEGURIDAD M36 METALICA | 2028 | BRAZO DERECHO | UN | 7 | DOP | 7
10004867 | "TUERCA M12, INOXIDABLE, A2-70" | 2005 | MONCION | UN | 69 | DOP | 69
10004868 | BASE P/VALVULA EN ALEACION 11.9 X 19 MM | 2005 | MONCION | UN | 1 | DOP | 1
10004869 | "FILTRO ACEITE BF896, BALDWIN" | 2005 | MONCION | UN | 1 | DOP | 1
10004872 | LIJA FINA NO.400 | 2020 | SABANA YEGUA | UN | 2 | DOP | 2
10004874 | BOMBILLO DE 250 W 220V | 2002 | TAVERA | UN | 4 | DOP | 0
10004875 | TAPE 3M | 2002 | TAVERA | UN | 11 | DOP | 0
10004876 | "ARANDELA PLASTICA DE 1"" REF.2B7-143" | 2002 | TAVERA | UN | 150 | DOP | 352.5
10004877 | "COPILLA T/CODO P/ENGRASE 1/2""" | 2002 | TAVERA | UN | 8 | DOP | 160
10004878 | EMPAQUE D/GOMA SINTETICA P/COMPUERTA | 2002 | TAVERA | UN | 1 | DOP | 348.5
10004879 | EMPAQUETADURA 460X500 X 79MM | 2002 | TAVERA | UN | 3 | DOP | 3750
10004881 | EMPAQUETADURA 145X165X13MM | 2002 | TAVERA | UN | 2 | DOP | 440
10004882 | EMPAQUETADURA 330X360X50MM | 2002 | TAVERA | UN | 5 | DOP | 3700
10004883 | EMPAQUETADURA 125X140X16MM | 2002 | TAVERA | UN | 8 | DOP | 3440
10004884 | EMPAQUETADURA 50X66X29MM | 2002 | TAVERA | UN | 2 | DOP | 682
10004885 | EMPAQUETADURA 500X538X40MM | 2002 | TAVERA | UN | 4 | DOP | 5012
10004886 | EMPAQUETADURA 485X 525X60MM | 2002 | TAVERA | UN | 1 | DOP | 1280
10004888 | EMPAQUETADURA GOMA SINTET.100X150X10MM | 2002 | TAVERA | UN | 1 | DOP | 203
10004889 | SELLO P/BOMBA DE AGUA | 2002 | TAVERA | UN | 1 | DOP | 0
10004892 | JUNTA 525/485/60 MM TIPO 1170-B | 2002 | TAVERA | UN | 1 | DOP | 500
10004893 | EMPAQUETADURA P/SELLO COMPUERTA VAGON | 2002 | TAVERA | UN | 8 | DOP | 11672
10004894 | JUNTA CATERPILLAR 118026 (170 X 210) | 2002 | TAVERA | UN | 6 | DOP | 3000
10004895 | ANILLO DE BAQUELITA 290 X 430 X 15 MM | 2002 | TAVERA | UN | 8 | DOP | 168
10004896 | ANILLO D/ZINC 200X260X5MM | 2002 | TAVERA | UN | 2 | DOP | 132
10004899 | ANILLO D/BRONCE 660x740x21 MM | 2002 | TAVERA | UN | 2 | DOP | 608
10004902 | ANILLO DE 4 ACERO NIQUEL | 2002 | TAVERA | UN | 1 | DOP | 2100
10004903 | ANILLO HG DE 4'' ROSCADO | 2002 | TAVERA | UN | 7 | DOP | 0
10004905 | "ANILLO GALV.DE 1 1/2 ""(ROSCADO]" | 2002 | TAVERA | UN | 36 | DOP | 1359
10004907 | "ANILLO P/SOLDAR DMC CCTF 3/4"" GALV" | 2002 | TAVERA | UN | 33 | DOP | 1608.75
10004908 | ANILLO DE 1 P/ROSCAR (ACERO NIQUEL] | 2002 | TAVERA | UN | 1 | DOP | 56.4
10004909 | ANILLO DE 1-1/4 P/ ROSCAR (ACERO] | 2002 | TAVERA | UN | 2 | DOP | 96.96
10004910 | ANILLO DE 2-1/2 ROSCADO | 2002 | TAVERA | UN | 1 | DOP | 39.75
10004912 | ANILLO 5.2 X149.8MM | 2002 | TAVERA | UN | 3 | DOP | 75
10004913 | ANILLO 5X75MM | 2002 | TAVERA | UN | 3 | DOP | 110.4
10004914 | CASQUILLO D/ACERO 17 X 27X44 | 2002 | TAVERA | UN | 1 | DOP | 399.15
10004916 | CASQUILLO D/BRONCE DE 20X25 X 30MM | 2002 | TAVERA | UN | 3 | DOP | 759.99
10004918 | CASQUILLO 14X20X10 D/BRONCE SINTETIZADO | 2002 | TAVERA | UN | 2 | DOP | 250.5
10004919 | CASQUILLO 80X95X70 D/BRONCE AUTO-LUBRICA | 2002 | TAVERA | UN | 24 | DOP | 1894.8
10004920 | CASQUILLO DE 9X25X35 | 2002 | TAVERA | UN | 1 | DOP | 110
10004921 | CASQUILLO DE 18X 58 X38 PRENSA BRONCE | 2002 | TAVERA | UN | 2 | DOP | 610.8
10004923 | CASQUILLO PRENSA BRONCE 22X76X45 | 2002 | TAVERA | UN | 2 | DOP | 780.9
10004925 | "EMPALME MOVIL DE 2""" | 2002 | TAVERA | UN | 4 | DOP | 257.6
10004927 | "UNION D/BRONCE DE 5/8""" | 2002 | TAVERA | UN | 5 | DOP | 240.75
10004928 | UNION CAJON /38 NPT | 2002 | TAVERA | UN | 2 | DOP | 82.6
10004929 | UNION REDUCTORA 15-10 MM | 2007 | RINCON | UN | 1 | DOP | 0
10004930 | UNION UNIVERSAL INOXI 1/4" | 2002 | TAVERA | UN | 5 | DOP | 317.15
10004930 | UNION UNIVERSAL INOXI 1/4" | 2021 | SABANETA | UN | 10 | DOP | 0.1
10004931 | UNION TERMINAL 1/4 D/TUBERIA 8 MM | 2002 | TAVERA | UN | 2 | DOP | 124.16
10004932 | UNION D/BRONCE P/TURERIA D/ 8 MM | 2002 | TAVERA | UN | 4 | DOP | 88.6
10004933 | UNION REDUCTROA DE 1/2-10 MM | 2002 | TAVERA | UN | 1 | DOP | 41.15
10004934 | UNION UNIVERSAL DE 1-1/2 GALV. P/ROSCAR | 2002 | TAVERA | UN | 2 | DOP | 82.8
10004935 | "UNION UNIVERSAL DE 3"" P/ROSCAR GALV" | 2002 | TAVERA | UN | 2 | DOP | 160
10004938 | UNION UNIVERSAL DE 3/4 ACERO NIQUEL P/RO | 2015 | JIGüEY | UN | 10 | DOP | 0.1
10004939 | "UNION UNIVERSAL DE 1"" GALV P/ROSCAR" | 2002 | TAVERA | UN | 4 | DOP | 188
10004940 | UNION UNIVRSAL 1/4 GALV P/ROSCAR | 2002 | TAVERA | UN | 3 | DOP | 115.2
10004941 | "UNION P/TUBERIA DE 1""" | 2002 | TAVERA | UN | 5 | DOP | 187.5
10004943 | UNION TERMINAL DE 1/2 DE BRONCE P/TUB | 2002 | TAVERA | UN | 1 | DOP | 37.5
10004945 | UNION DE 3/8 DE BRONCE | 2002 | TAVERA | UN | 1 | DOP | 28.5
10004946 | UNION DE 1/2 D/BRONCE | 2002 | TAVERA | UN | 41 | DOP | 2191.45
10004947 | UNION DE 1-1/2 D/BRONCE | 2002 | TAVERA | UN | 2 | DOP | 82.1
10004948 | UNION UNIVERSAL DE 1/2 | 2002 | TAVERA | UN | 2 | DOP | 76.86
10004949 | UNION TERMINAL DE 1/2 ACERO INOX | 2002 | TAVERA | UN | 1 | DOP | 48.75
10004950 | "LINER DE 3/4""" | 2002 | TAVERA | UN | 34 | DOP | 637.5
10004953 | LAYNER O 10MM ACERO INXIDABLE | 2002 | TAVERA | UN | 2 | DOP | 69
10004954 | LAYNER D. 2 DMM ACERO INOXIDABLE | 2002 | TAVERA | UN | 10 | DOP | 112
10004955 | LAYNER D 30MM ACERO INOXIDABLE | 2002 | TAVERA | UN | 26 | DOP | 239.2
10004956 | LAYNER D. 50MM ACERO INOXIDABLE | 2002 | TAVERA | UN | 33 | DOP | 277.2
10004956 | LAYNER D. 50MM ACERO INOXIDABLE | 2015 | JIGüEY | UN | 16 | DOP | 0
10004959 | O'RING 5.9MM X56MM X215MM | 2002 | TAVERA | UN | 4 | DOP | 56
10004962 | O'RING 5.4 X 230 MM | 2002 | TAVERA | UN | 3 | DOP | 63.9
10004966 | O'RING 5.5 X 125 MM | 2002 | TAVERA | UN | 3 | DOP | 52.2
10004968 | O'RING DE 7 X 495 | 2002 | TAVERA | UN | 5 | DOP | 205.75
10004969 | O'RING DE 330 MM | 2002 | TAVERA | UN | 5 | DOP | 0
10004970 | O'RING DE GOMA | 2002 | TAVERA | UN | 584 | DOP | 17520
10004971 | O'RING DE 3 X 250 MM | 2002 | TAVERA | UN | 2 | DOP | 52
10004972 | O'RING DE 3 X 150 | 2002 | TAVERA | UN | 1 | DOP | 17.15
10004974 | O'RING 2.5 X 42 MM | 2002 | TAVERA | UN | 4 | DOP | 96.4
10004975 | SELLO D/GOMA 13x95x169.5x5MM | 2002 | TAVERA | UN | 22 | DOP | 949.3
10004976 | SELLO MECANICO SUPERIOR REF. 294107 | 2002 | TAVERA | UN | 5 | DOP | 700
10004977 | SELLO MECANICO INFERIOR D/6 PIEZAS | 2002 | TAVERA | UN | 1 | DOP | 0
10004978 | SELLO D/GOMA REF. 40x60x10 MM | 2002 | TAVERA | UN | 5 | DOP | 758
10004980 | SELLO DE GOMA DE 32 X 50 X 10 MM | 2002 | TAVERA | UN | 18 | DOP | 791.1
10004981 | SELLO D/GOMA DE 37 X 168 | 2002 | TAVERA | UN | 23 | DOP | 1573.2
10004982 | SELLO D/GOMA DE 90 X 65 X 10 MM | 2002 | TAVERA | UN | 8 | DOP | 824
10004983 | SELLO D/GOMA REF. 2319067 | 2002 | TAVERA | UN | 1 | DOP | 151.08
10004984 | SELLO D/GOMA DE 75 X 100 X 13 | 2002 | TAVERA | UN | 3 | DOP | 304.2
10004985 | SELLO D/METAL 7.5 X 9.5 X 10 | 2002 | TAVERA | UN | 1 | DOP | 708.4
10004986 | SELLO D/GOMA REF. CRI6842 DE 42X68X8 | 2002 | TAVERA | UN | 1 | DOP | 109.4
10004987 | SELLO D/GOMA DE 75 X 81 X 9 | 2002 | TAVERA | UN | 6 | DOP | 792.48
10004988 | SELLO D/GOMA DE 32 X 50 X 12 | 2002 | TAVERA | UN | 3 | DOP | 303.15
10004990 | SELLO D/GOMA DE 6.5 X 90 X 10 | 2002 | TAVERA | UN | 4 | DOP | 296
10004991 | SELLO D/GOMA DE 24 X 47 X 7 | 2002 | TAVERA | UN | 2 | DOP | 136.3
10004992 | SELLO D/METAL DE 140 X 165 X 10 | 2002 | TAVERA | UN | 2 | DOP | 286
10004993 | SELLO D/GOMA DE 140 X 155 X 16 | 2002 | TAVERA | UN | 1 | DOP | 78.89
10004995 | SELLO D/METAL DE 60 X 76 X 10 MM | 2002 | TAVERA | UN | 1 | DOP | 235.4
10004996 | SELLO DE GOMA NB4-70 | 2002 | TAVERA | UN | 5 | DOP | 338.75
10004996 | SELLO DE GOMA NB4-70 | 2027 | PALOMINO | UN | 2 | DOP | 2
10004999 | SELLO METAL 63 X 375 | 2002 | TAVERA | UN | 1 | DOP | 61.4
10005000 | SELLO PARA BOMBA DE AGUA 9966-5X21/4 | 2002 | TAVERA | UN | 3 | DOP | 205.2
10005001 | SELLO PARA BOMBA DE AGUA 9966-31/4X21/4 | 2002 | TAVERA | UN | 7 | DOP | 478.8
10005004 | CANCAMO DE 12 X 21 | 2002 | TAVERA | UN | 4 | DOP | 700
10005007 | CANCAMO DE 16 X 35 | 2002 | TAVERA | UN | 83 | DOP | 3021.2
10005008 | CANCAMO DE 2 X 3-1/2 | 2002 | TAVERA | UN | 8 | DOP | 1664
10005017 | "CANCAMO 1/2""X1""" | 2002 | TAVERA | UN | 4 | DOP | 720
10005019 | CAMCAMO 2'' | 2002 | TAVERA | UN | 8 | DOP | 0
10005020 | GANCHO DE 1/2 | 2002 | TAVERA | UN | 2 | DOP | 0
10005022 | CONTACTO CLAVIJA 30x165 MM | 2002 | TAVERA | UN | 2 | DOP | 256
10005023 | CLAVIJA D/ACERO 29X210MM. | 2002 | TAVERA | UN | 2 | DOP | 250
10005027 | DISCO D/FRICCION 65X 100 X 6MM | 2002 | TAVERA | UN | 4 | DOP | 592
10005028 | DISCO DE PULIR METALICO 180X222MM | 2007 | RINCON | UN | 1 | DOP | 0
10005029 | DISCO DE PULIR 7x1/4x7/8 | 2002 | TAVERA | UN | 56 | DOP | 8288
10005029 | DISCO DE PULIR 7x1/4x7/8 | 2003 | ANGOSTURA | UN | 3 | DOP | 0
10005029 | DISCO DE PULIR 7x1/4x7/8 | 2023 | LOS TOROS | UN | 5 | DOP | 0
10005029 | DISCO DE PULIR 7x1/4x7/8 | 2025 | LAS DAMAS | UN | 1 | DOP | 1
10005029 | DISCO DE PULIR 7x1/4x7/8 | 2027 | PALOMINO | UN | 9 | DOP | 1526.62
10005031 | ROLO D/FRICCION DE 35X85X32MM | 2002 | TAVERA | UN | 1 | DOP | 308
10005032 | ROLO ACTUADOR MECANICO 10X26X10MM | 2002 | TAVERA | UN | 3 | DOP | 624
10005035 | RESORTE DE 10X13X57MM | 2002 | TAVERA | UN | 3 | DOP | 154.2
10005036 | RESORTE DE 22.5X27.5X165MM | 2002 | TAVERA | UN | 3 | DOP | 705
10005037 | RESORTE DE 15X18X38MM | 2002 | TAVERA | UN | 2 | DOP | 0
10005038 | RESORTE DE 12X14X115MM | 2002 | TAVERA | UN | 2 | DOP | 400
10005039 | RESORTE DE 12X14X50MM | 2002 | TAVERA | UN | 2 | DOP | 412
10005040 | RESORTE 60X78X205 | 2002 | TAVERA | UN | 6 | DOP | 1848
10005041 | RESORTE 49X63X202MM | 2002 | TAVERA | UN | 3 | DOP | 1020
10005043 | RESORTE DE 70 X 88 X 175 | 2002 | TAVERA | UN | 1 | DOP | 395
10005044 | EJE PISTON PENDULO D/ACTUADOR 15X185MM | 2002 | TAVERA | UN | 3 | DOP | 4020
10005045 | EJE DE SILLA DEL ACTUADOR | 2002 | TAVERA | UN | 3 | DOP | 3015
10005046 | EJE SPINOLE 28X 233 MM | 2002 | TAVERA | UN | 3 | DOP | 3360
10005047 | FILTRO REF. 10K50 EN Y | 2002 | TAVERA | UN | 2 | DOP | 1216
10005048 | FILTRO COLADOR P/FREGADERO | 2002 | TAVERA | UN | 1 | DOP | 0
10005048 | FILTRO COLADOR P/FREGADERO | 2010 | JIMENOA | UN | 2 | DOP | 2
10005049 | GAFAS PARA SOLDAR 5.0 | 2002 | TAVERA | UN | 9 | DOP | 180
10005049 | GAFAS PARA SOLDAR 5.0 | 2025 | LAS DAMAS | UN | 1 | DOP | 0.01
10005050 | PENDULO O DISPOSIVO CENTRIFUGOO | 2002 | TAVERA | UN | 4 | DOP | 9200
10005052 | TAPA HIERRO FUNDIDO 40X205X38 | 2002 | TAVERA | UN | 4 | DOP | 3760
10005053 | GRILLETE 13/4X25 TON | 2002 | TAVERA | UN | 2 | DOP | 4600
10005054 | GRILLETE 135KN F1230 | 2002 | TAVERA | UN | 1 | DOP | 2000
10005054 | GRILLETE 135KN F1230 | 2003 | ANGOSTURA | UN | 1 | DOP | 0
10005054 | GRILLETE 135KN F1230 | 2005 | MONCION | UN | 9 | DOP | 0
10005055 | GRILLETE DE 8 TON (11/2) | 2002 | TAVERA | UN | 1 | DOP | 0
10005057 | CASCO 120X285X440 | 2002 | TAVERA | UN | 1 | DOP | 245
10005058 | MANGO P/RETORNO MECAN. ENGRANAJE M/CD839 | 2002 | TAVERA | UN | 1 | DOP | 345
10005059 | LEVA MODELO CB-0777 120 KG | 2002 | TAVERA | UN | 2 | DOP | 574.8
10005060 | BIELETA D/RUPTURA MODELO CR-0272 | 2002 | TAVERA | UN | 38 | DOP | 15010
10005061 | VASTAGO DE BRONCE 8X5 | 2002 | TAVERA | UN | 2 | DOP | 186
10005062 | SISTEMA DE FLOTA DE NIVEL | 2016 | AGUACATE | UN | 2 | DOP | 0
10005063 | BUSHING DE GOMA 22X35X30 MM | 2002 | TAVERA | UN | 42 | DOP | 0
10005064 | COMPRESOR C3 110V/60HZ | 2002 | TAVERA | UN | 1 | DOP | 78400
10005064 | COMPRESOR C3 110V/60HZ | 2015 | JIGüEY | UN | 1 | DOP | 0
10005065 | FILTRO D/COMBUSTIBLE CATERPILLAR IP2299E | 2002 | TAVERA | UN | 4 | DOP | 0
10005066 | FILTRO DE ACEITE CATERPILLAR 1P2299 | 2002 | TAVERA | UN | 1 | DOP | 0
10005068 | BRIDA ACPLE BOMBA DE ACEITE | 2002 | TAVERA | UN | 2 | DOP | 0
10005070 | BRIDA UNION DE 6' | 2002 | TAVERA | UN | 1 | DOP | 0
10005071 | CODO GIRATORIA 1/4 D/COBRE D/TUBERIA 8MM | 2002 | TAVERA | UN | 15 | DOP | 321
10005072 | CODO GALV. DE 1/4 A 90 GRADOS P/ROSCAR | 2002 | TAVERA | UN | 6 | DOP | 156.9
10005072 | CODO GALV. DE 1/4 A 90 GRADOS P/ROSCAR | 2017 | VALDESIA | UN | 4 | DOP | 104.6
10005073 | CODO DE 3/4 A 45 GALV. P/ROSCAR | 2002 | TAVERA | UN | 2 | DOP | 74.5
10005074 | "CODO DE 1"" A 45 GRADOS" | 2002 | TAVERA | UN | 5 | DOP | 190.7
10005075 | CODO DE 1-1/4 A 45 GALV. P/ROSCAR | 2002 | TAVERA | UN | 6 | DOP | 140.4
10005076 | CODO DE 1-1/4 90` GALV.P/ROSCAR | 2002 | TAVERA | UN | 10 | DOP | 285
10005077 | CODO DE 1 1/2 A 90 GRADOS GALV.P/ROSCAR | 2002 | TAVERA | UN | 1 | DOP | 43.14
10005078 | "CODO DEE 2"" A 90 GRADOS P/ROSCAR" | 2002 | TAVERA | UN | 6 | DOP | 0
10005079 | "CODO DE 3""A 90 GRADOS GALV.P/ROSCAR" | 2002 | TAVERA | UN | 9 | DOP | 1125
10005080 | CODO DE 4 A 90 GRADOS GALV.P/ROSCAR | 2002 | TAVERA | UN | 1 | DOP | 143
10005081 | "CODO DE 4""A 45 GRADOS GALV.P/ROSCAR" | 2002 | TAVERA | UN | 2 | DOP | 276.9
10005082 | CODO DE 3`A 45 GRADOS GALV P/ROSCAR | 2002 | TAVERA | UN | 3 | DOP | 360
10005083 | CODO DE 2 1/2 A 90 GRADOS GALV.P/ROSCAR | 2002 | TAVERA | UN | 4 | DOP | 472.56
10005084 | CODO D/ALTA PRESION DE 8` A 90` | 2002 | TAVERA | UN | 4 | DOP | 4400
10005085 | CODO D/ALTA PRESION DE 8`A 45 GRADOS | 2002 | TAVERA | UN | 1 | DOP | 1100
10005086 | "CODO D/ALTA PRESION DE 4""A 90 P/SOLDAR | 2002 | TAVERA | UN | 1 | DOP | 508
10005087 | CODO D/ALTA PRESION 2-1/2 A 90 P/SOLDAR | 2002 | TAVERA | UN | 2 | DOP | 256.8
10005088 | CODO D/ALTA PRESION DE 3`A 90 P/SOLDAR | 2002 | TAVERA | UN | 1 | DOP | 295.98
10005089 | CODO D/ALTA PRESION 2-1/2 45 P/SOLDAR | 2002 | TAVERA | UN | 1 | DOP | 240
10005091 | CODO D/ALTA PRESION DE 1 1/4 A 45 P/SOLD | 2002 | TAVERA | UN | 1 | DOP | 238
10005092 | CODO DE 3/8 A 90 GALV.P/SOLDAR | 2002 | TAVERA | UN | 3 | DOP | 115.23
10005093 | CODO DE 1/2 ACERO INOX.P/ROSCAR 45 GRADO | 2002 | TAVERA | UN | 3 | DOP | 118.5
10005093 | CODO DE 1/2 ACERO INOX.P/ROSCAR 45 GRADO | 2025 | LAS DAMAS | UN | 37 | DOP | 1461.5
10005097 | CODO DE 8` A 90 GRADOS | 2032 | LAS DOS BOCAS | UN | 1 | DOP | 0.01
10005098 | CODO DE BRONCE DE 1/2 PLG | 2008 | HATILLO | UN | 5 | DOP | 0
10005099 | "CODO DE ACERO 2' X 90""" | 2002 | TAVERA | UN | 15 | DOP | 0
10005100 | CODO 1/4 BRONCE ROSCA INTERIOR | 2002 | TAVERA | UN | 2 | DOP | 120
10005103 | CODO REDUCTOR DE 3/4 A 1/2 D/BRONCE | 2002 | TAVERA | UN | 4 | DOP | 1360
10005104 | REDUCCION 1/2 A 3/8 D/BRONCE | 2002 | TAVERA | UN | 1 | DOP | 28.15
10005106 | REDUCCION BUSHING DE Z-3/4 A 1 ROSCADA | 2002 | TAVERA | UN | 1 | DOP | 31.09
10005107 | REDUCCION BUSHING DE 2 A 3/4 ROSCADA | 2002 | TAVERA | UN | 3 | DOP | 105
10005109 | REDUCCION CAMPANA DE 1 1/2 A 1 | 2002 | TAVERA | UN | 4 | DOP | 0
10005112 | REDUCCION DE 1 A 3/4'' | 2002 | TAVERA | UN | 1 | DOP | 48.15
10005112 | REDUCCION DE 1 A 3/4'' | 2021 | SABANETA | UN | 2 | DOP | 0.02
10005113 | REDUCCION BUSHING DE 3/4 A 1/2 GALB | 2002 | TAVERA | UN | 3 | DOP | 86.1
10005115 | FILTRO DE AIRE P/CUADRADO FRENADO MECANI | 2002 | TAVERA | UN | 3 | DOP | 0
10005118 | TAPON D/GOMA 3/4X1 3/4 | 2002 | TAVERA | UN | 16 | DOP | 664
10005120 | TAPON DE 2-1/2 P/TUBERIA | 2002 | TAVERA | UN | 1 | DOP | 26.25
10005121 | TAPON DE REGISTRO PVC 2" | 2032 | LAS DOS BOCAS | UN | 13 | DOP | 0.13
10005122 | TAPON DE 3/4 GALV.P/ROSCAR | 2023 | LOS TOROS | UN | 7 | DOP | 0.07
10005122 | TAPON DE 3/4 GALV.P/ROSCAR | 2027 | PALOMINO | UN | 10 | DOP | 10
10005123 | TAPON DE 1/2 GALV.ROSCADO | 2002 | TAVERA | UN | 1 | DOP | 0
10005124 | PIÑON 165X231X10 D/TEFLON D/75 DIENTES | 2002 | TAVERA | UN | 7 | DOP | 3347.05
10005125 | TEE REDUCTORA 1/2 A 3/8 ACERO INOX | 2002 | TAVERA | UN | 1 | DOP | 51.5
10005126 | TEE DE 3` GALV | 2002 | TAVERA | UN | 2 | DOP | 131
10005127 | TEE DE 2-1/2 GALV. | 2002 | TAVERA | UN | 1 | DOP | 51.25
10005128 | TEE HG 2 PLG | 2002 | TAVERA | UN | 1 | DOP | 50.75
10005128 | TEE HG 2 PLG | 2007 | RINCON | UN | 9 | DOP | 0
10005128 | TEE HG 2 PLG | 2010 | JIMENOA | UN | 1 | DOP | 0
10005129 | TEE DE 1 1/4 GALV. | 2002 | TAVERA | UN | 2 | DOP | 76.98
10005130 | TEE DE 1-1/2 GALV. | 2002 | TAVERA | UN | 1 | DOP | 40.3
10005131 | TEE 1" HG | 2002 | TAVERA | UN | 1 | DOP | 26.25
10005132 | TEE 3/4" GALV | 2020 | SABANA YEGUA | UN | 11 | DOP | 11
10005133 | TEE REDUCTORA ALTA PRESION DE 3 A 2 | 2002 | TAVERA | UN | 1 | DOP | 208.4
10005134 | TEE ALTA PRESION P/SOLDAR DE 1-1/2 | 2008 | HATILLO | UN | 3 | DOP | 3
10005135 | TEE DE 1''ALTA PRESION P/SOLDAR | 2002 | TAVERA | UN | 3 | DOP | 600.6
10005135 | TEE DE 1''ALTA PRESION P/SOLDAR | 2008 | HATILLO | UN | 3 | DOP | 0.03
10005136 | TEE DE 2`ALTA PRESION D/HIERRO P/ROSCAR | 2002 | TAVERA | UN | 1 | DOP | 204
10005137 | TEE DE 1/2 ALTA PRESSION 300 PSI ROSCADA | 2002 | TAVERA | UN | 4 | DOP | 540
10005140 | ABRAZADERA TUBERIA 1/8 D/LONGITUD 37 MM | 2002 | TAVERA | UN | 96 | DOP | 2208
10005141 | ABRAZADERA 1/8 P/TUBERIA 27MM D/LONGITUD | 2002 | TAVERA | UN | 16 | DOP | 322.4
10005143 | ABRAZADERA P/TUBERIA 1/8 SENCILLA D/1 OR | 2002 | TAVERA | UN | 4 | DOP | 45
10005144 | ABRAZADERA TIPO V P/TUBERIA 1/2 X 50MM | 2002 | TAVERA | UN | 83 | DOP | 1494
10005145 | "ABRAZADERA P/MANGUERA DE 4""" | 2002 | TAVERA | UN | 1 | DOP | 56.9
10005146 | ABRAZADERA DE 1/2 TIPO W P/TUBERIA | 2002 | TAVERA | UN | 6 | DOP | 150
10005147 | ABRAZADERA DOBLE P/TUBERIA DE 3' | 2002 | TAVERA | UN | 1 | DOP | 51.75
10005148 | "ABRAZADERA TIPO W P/TUBERIA DE 2""" | 2002 | TAVERA | UN | 208 | DOP | 0
10005149 | "ABRAZADERA P/TUBERIA DE 8""" | 2002 | TAVERA | UN | 8 | DOP | 160
10005150 | "ABRAZADERA P/TUBERIA DE 6""" | 2009 | RIO BLANCO | UN | 1 | DOP | 18
10005151 | ABRAZADERA P/TUBERIA DE 4 PLG | 2002 | TAVERA | UN | 15 | DOP | 316.5
10005151 | ABRAZADERA P/TUBERIA DE 4 PLG | 2008 | HATILLO | UN | 4 | DOP | 0
10005152 | ABRAZADERA MT 1" | 2000 | SUMINISTRO HIDRO | UN | 60 | DOP | 0.6
10005152 | ABRAZADERA MT 1" | 2002 | TAVERA | UN | 75 | DOP | 1875
10005153 | CENTRO DIFUSOR REF.291014 | 2002 | TAVERA | UN | 2 | DOP | 1290
10005155 | ESPACIADOR REF.294040 | 2002 | TAVERA | UN | 2 | DOP | 148.3
10005156 | ESPACIADOR INOXIDABLE | 2002 | TAVERA | UN | 25 | DOP | 1703.75
10005158 | JUNTA P/ATAGRUA PARTE INFERIOR | 2002 | TAVERA | UN | 1 | DOP | 68.9
10005159 | JUNTA D/EXPANSION DE 8' | 2002 | TAVERA | UN | 12 | DOP | 1680
10005161 | POLEA DE 3 CANALES R/B-769 1-1/8X4-15/16 | 2002 | TAVERA | UN | 1 | DOP | 276
10005162 | CORREA DONG IZ BELT B-86 P/D ESEL EMER | 2002 | TAVERA | UN | 7 | DOP | 0
10005163 | CORREA MITSUBISHI B-54 P/DIESEL EMERG. | 2002 | TAVERA | UN | 1 | DOP | 1300
10005164 | CORREA REF. 7362 DIESEL EMREG. | 2002 | TAVERA | UN | 2 | DOP | 342
10005165 | CORREA DE 17 X 13.50 P/DIESEL EMERG. | 2002 | TAVERA | UN | 4 | DOP | 736
10005168 | CORREA B75 | 2002 | TAVERA | UN | 2 | DOP | 204
10005169 | CORREA B58 | 2002 | TAVERA | UN | 2 | DOP | 224
10005172 | CONJUNTO DE PIEZAS X 1/8 X 1 5/8 X 316 | 2002 | TAVERA | UN | 1 | DOP | 408
10005173 | ESPIGA DE 3/8 P/PISTOLA NEUMATICA | 2002 | TAVERA | UN | 12 | DOP | 2220
10005175 | REGULADOR DE OXIGENO | 2002 | TAVERA | UN | 1 | DOP | 10320
10005177 | CONECTOR D/1/2 P/MANGUERA DE AIRE Y AGUA | 2002 | TAVERA | UN | 6 | DOP | 1230
10005178 | BOQUILLA DE BRONCE 1 1/2 CONTRA INCENDIO | 2002 | TAVERA | UN | 1 | DOP | 0
10005178 | BOQUILLA DE BRONCE 1 1/2 CONTRA INCENDIO | 2005 | MONCION | UN | 8 | DOP | 0
10005178 | BOQUILLA DE BRONCE 1 1/2 CONTRA INCENDIO | 2011 | PINALITO | UN | 2 | DOP | 0
10005179 | PROBETA DE 0.500 DML | 2002 | TAVERA | UN | 1 | DOP | 340
10005181 | CEPILLO METALICO DE 6 1/4 X 5/8 | 2002 | TAVERA | UN | 1 | DOP | 83
10005184 | VIROLA CILINDRICA 1/2 DE BRONCE | 2002 | TAVERA | UN | 21 | DOP | 462
10005185 | "NIPLE DE 2"" P/ROSCA" | 2002 | TAVERA | UN | 2 | DOP | 0
10005185 | "NIPLE DE 2"" P/ROSCA" | 2010 | JIMENOA | UN | 2 | DOP | 0.02
10005188 | CAJUELA TIMKEN REF. 30205J | 2002 | TAVERA | UN | 1 | DOP | 121.25
10005189 | ASBESTO P/FRENO MOTORES DE LA GRUA | 2002 | TAVERA | UN | 1 | DOP | 85.41
10005191 | FUSIBLES D/BOTELLA 100AMP 500V | 2002 | TAVERA | UN | 19 | DOP | 1749.9
10005192 | FUSIBLE DE BOTELLA RSSC11 80A 500V | 2002 | TAVERA | UN | 29 | DOP | 1106.35
10005192 | FUSIBLE DE BOTELLA RSSC11 80A 500V | 2007 | RINCON | UN | 10 | DOP | 0
10005195 | FUSIBLE GE TIPO EJ-01 MOD. 9F60FJE025 MA | 2002 | TAVERA | UN | 8 | DOP | 3380.08
10005196 | FUSIBLE PROTISTOR FERRAZ 1000V 315A | 2002 | TAVERA | UN | 1 | DOP | 0
10005197 | FUSIBLE PROTISTOR FERRAZ 750V 315AMPS | 2002 | TAVERA | UN | 10 | DOP | 989.5
10005199 | FUSIBLE PROTISTOR FERRAZ 600V 160A | 2002 | TAVERA | UN | 4 | DOP | 532.6
10005200 | FUSIBLE PROTISTOR FERRAZ CC 1000 CPRB | 2002 | TAVERA | UN | 3 | DOP | 612
10005201 | FUSIBLE P/RECTIFICADORES CARCA TRON | 2002 | TAVERA | UN | 1 | DOP | 143.08
10005202 | FUSIBLE CARTUCHO DE 200 A 250 V | 2002 | TAVERA | UN | 3 | DOP | 885
10005204 | FUSIBLE DE 24KV | 2002 | TAVERA | UN | 6 | DOP | 366.84
10005206 | TERMICO 4-6AMP. P/PROTECCION MOTOR CNF | 2002 | TAVERA | UN | 2 | DOP | 6960
10005207 | TERMICO 30 AMPS BENS. DLLKT | 2002 | TAVERA | UN | 1 | DOP | 2000
10005209 | TERMICO 2.5/4AMP P/PROTECCION MOTOR ENGR | 2002 | TAVERA | UN | 2 | DOP | 4680
10005210 | TERMICO 3D DE 1.6 A 2.45AMP | 2002 | TAVERA | UN | 4 | DOP | 2817.8
10005211 | TERMICO 500V P/PROTECCION TERMICA FH24 | 2002 | TAVERA | UN | 3 | DOP | 7362
10005212 | TERMICO FH37 P/CONTACTORES GRUA COM | 2002 | TAVERA | UN | 5 | DOP | 2010
10005213 | TERMICO TRIFASICO D A 70AMPS SIEMENS | 2002 | TAVERA | UN | 2 | DOP | 0
10005214 | FLOTA COBRE 4 X 16 P/MOOT-BOMBA DRENAJE | 2002 | TAVERA | UN | 1 | DOP | 4200
10005215 | FLOTA CONTROL AUT. P/MOTO-BOMBA 495 | 2002 | TAVERA | UN | 4 | DOP | 1180
10005216 | BOTON DE EMPUJE 500V 10A R-5K-614-211-CA | 2002 | TAVERA | UN | 1 | DOP | 245
10005219 | BOTONERA D/MANDO D/GRUA | 2002 | TAVERA | UN | 1 | DOP | 405
10005219 | BOTONERA D/MANDO D/GRUA | 2010 | JIMENOA | UN | 4 | DOP | 106201
10005219 | BOTONERA D/MANDO D/GRUA | 2028 | BRAZO DERECHO | UN | 1 | DOP | 1
10005221 | LIMIT SWITCH TIPO 35E3-100-0C | 2002 | TAVERA | UN | 10 | DOP | 24150
10005222 | LIMIT SWITCH HONEYWELL REF-902VBI | 2002 | TAVERA | UN | 6 | DOP | 5166
10005223 | LIMIT SWITCH TELEMECANIQUE REF. XC2-MC2 | 2002 | TAVERA | UN | 1 | DOP | 0
10005224 | LIMIT SWITCH 300VAC IDA REF. 35E3 120-1E | 2002 | TAVERA | UN | 1 | DOP | 1840
10005225 | LIMIT SWITCH SIEMENS REF. KK244G | 2002 | TAVERA | UN | 3 | DOP | 8662.5
10005226 | LIMIT SWITCH HONEYWELL REF.BZV7-2RQ8-PG | 2002 | TAVERA | UN | 2 | DOP | 5890.18
10005227 | LIMIT SWITCH REF. BZE7-2RQ9-PG NC27 | 2002 | TAVERA | UN | 4 | DOP | 7800
10005228 | LIMIT SWITCH HONEYWELL REF. BZV7-2RQ2-PG | 2002 | TAVERA | UN | 9 | DOP | 13131
10005230 | LIMIT SWITCH 500VAC 300VAC 10A REF. 35E3 | 2002 | TAVERA | UN | 4 | DOP | 7980
10005231 | LIMIT SWITCH DE 6A 10 DE 125/250V AC | 2002 | TAVERA | UN | 1 | DOP | 400
10005233 | LIMIT SWITCH TIPO HNL P/COMPUERTA | 2002 | TAVERA | UN | 1 | DOP | 2895.04
10005234 | LIMIT SWITCH ETE P/USO DIVERSO | 2002 | TAVERA | UN | 2 | DOP | 5230
10005235 | BOMBILLO RIVA BIRME 26-B22 140V 7W | 2002 | TAVERA | UN | 7 | DOP | 196
10005239 | RESISTENCIA AJUST. 1350 REF. VAN-17 | 2002 | TAVERA | UN | 14 | DOP | 4256
10005240 | RESISTENCIAS P/HORNOS ELECTRICOS | 2002 | TAVERA | UN | 1 | DOP | 1845
10005241 | POTENCIOMETRO ROSENTHAL 1000 10W | 2002 | TAVERA | UN | 1 | DOP | 2211
10005242 | POTENCIOMETRO DANOTHEN 1000 100W T-22/80 | 2002 | TAVERA | UN | 1 | DOP | 2200
10005243 | POTENCIOMETRO DANOTHEN DE 10 A 1 W | 2002 | TAVERA | UN | 1 | DOP | 790
10005253 | CABLE CONECTOR TIRISTOR 8.5 PIE | 2002 | TAVERA | UN | 55 | DOP | 1155
10005254 | CABLE ELECTRICO DE 24 HILOS R/ 0.6/1KV | 2002 | TAVERA | UN | 50 | DOP | 0
10005261 | ANTIOXIDANTE P/CABLE DE ALUMINIO | 2002 | TAVERA | UN | 8 | DOP | 1200
10005263 | MANUBRIO P/PUERTA PANEL ELECTRICO | 2002 | TAVERA | UN | 2 | DOP | 286
10005264 | ZOCALO O BASE PARA ESCUZ | 2002 | TAVERA | UN | 3 | DOP | 415.2
10005265 | ZOCALO BASE RELE FIR RI 52/ES | 2002 | TAVERA | UN | 5 | DOP | 727.25
10005267 | ZOCALO P/LAMPARA INDICADORA INTERRUPTOR | 2002 | TAVERA | UN | 2 | DOP | 76.2
10005268 | ZOCALO D/LAMPARA D/SE¥ALIZACION TR/TM | 2002 | TAVERA | UN | 2 | DOP | 72.04
10005272 | RECTIFICADOR P/CIRCUITO DE CONTROL | 2002 | TAVERA | UN | 1 | DOP | 7600
10005274 | SOPORTE P/LAMPARA | 2002 | TAVERA | UN | 66 | DOP | 6213.9
10005274 | SOPORTE P/LAMPARA | 2015 | JIGüEY | UN | 3 | DOP | 0
10005275 | SOPORTE DE 50X50X220MMS PARA BOBINA | 2002 | TAVERA | UN | 2 | DOP | 142.8
10005276 | SOPORTE DE 20X50X70MMS PARA BOBINA | 2002 | TAVERA | UN | 3 | DOP | 144.45
10005278 | SOPORTE DE 60X60X320MMS PARA BOBINA | 2002 | TAVERA | UN | 19 | DOP | 1546.6
10005279 | SOPORTE DE 60X54X80MMS PARA BOBINA | 2002 | TAVERA | UN | 1 | DOP | 61.5
10005280 | COPA P/PROTECCION D/LAMP SEÑALIZACION | 2002 | TAVERA | UN | 7 | DOP | 482.65
10005281 | COMELECTRIC LINOFORME 4 | 2002 | TAVERA | UN | 1 | DOP | 2335
10005284 | CONMUTADOR D/FASE RS-ST TR | 2002 | TAVERA | UN | 2 | DOP | 4850
10005285 | CONMUTADOR FRM 10 2/3 | 2002 | TAVERA | UN | 2 | DOP | 4670
10005287 | "LAMPARA DE SEÑALIZACION US ""TOR""" | 2002 | TAVERA | UN | 1 | DOP | 41.4
10005288 | TUBOS FLUORESCENTE 28W | 2027 | PALOMINO | UN | 348 | DOP | 0
10005290 | CERRADOR P/PANELES | 2002 | TAVERA | UN | 18 | DOP | 904.5
10005292 | TAPA PORTA FUSIBLE 63AMP | 2002 | TAVERA | UN | 9 | DOP | 981
10005293 | TAPA P/TOMACORRIENTE D/2 SALIDAS 120 VS | 2002 | TAVERA | UN | 1 | DOP | 20
10005293 | TAPA P/TOMACORRIENTE D/2 SALIDAS 120 VS | 2008 | HATILLO | UN | 13 | DOP | 13
10005294 | TAPA PLASTICAS P/INTERRUPTORES PERLEX | 2002 | TAVERA | UN | 88 | DOP | 1606
10005295 | TAPA DE VIDRIO P/LAMPARA | 2002 | TAVERA | UN | 2 | DOP | 97.9
10005296 | TAPAS BLANCAS LEVITON USO TOMACORRIENTE | 2002 | TAVERA | UN | 33 | DOP | 400.62
10005298 | PASANTE DEL CONTACTO PRINCIPAL 100A | 2002 | TAVERA | UN | 3 | DOP | 2025.33
10005299 | PASANTE DEL CONTACTO PRINCIPAL | 2002 | TAVERA | UN | 3 | DOP | 2025.33
10005300 | BOLA AISLANTE DE PORCELANA | 2002 | TAVERA | UN | 257 | DOP | 24152.86
10005301 | BOLA AISLANTE C/TORNILLO TIRAFONDO | 2002 | TAVERA | UN | 2 | DOP | 0
10005302 | BOLA AISLANTE DE 1/4 DE PORCELANA | 2002 | TAVERA | UN | 78 | DOP | 6739.2
10005303 | REACTOR P/LAMPARA FLOURESCENTE 118V | 2002 | TAVERA | UN | 49 | DOP | 4557
10005305 | PROCTECTORES DE GOMA MAMEY | 2002 | TAVERA | UN | 154 | DOP | 1455.3
10005306 | PROCTETOR 6 P/LAMPARA D/GALERIA Y SOTANO | 2002 | TAVERA | UN | 6 | DOP | 959.7
10005307 | PROTECTOR 4 P/LAMPARA D/GALERIA Y SOTANO | 2002 | TAVERA | UN | 8 | DOP | 479.6
10005308 | BASE P/LAMPARA DE ALUMBRADO | 2002 | TAVERA | UN | 25 | DOP | 2285
10005308 | BASE P/LAMPARA DE ALUMBRADO | 2022 | DOMINGO RODRIGUEZ | UN | 176 | DOP | 176
10005309 | BASE LAMPARA P/ALUMBRADO D/SOTANO Y GAL | 2002 | TAVERA | UN | 5 | DOP | 457.55
10005310 | TOMACORRIENTE LEVITON SENCILLO 250V | 2002 | TAVERA | UN | 7 | DOP | 169.75
10005311 | TOMACORRIENTE 4 PULO 600VS 60AMP | 2002 | TAVERA | UN | 1 | DOP | 345.9
10005313 | ERNCHUFE PETERCO 4 POLOS 500V 40A | 2002 | TAVERA | UN | 2 | DOP | 640
10005314 | ENCHUFE PERTECO 4 POLOS 500V 60A | 2002 | TAVERA | UN | 1 | DOP | 220
10005315 | ENCHUFE PETERCO 3 POLOS 110-130V 16A | 2002 | TAVERA | UN | 2 | DOP | 477
10005315 | ENCHUFE PETERCO 3 POLOS 110-130V 16A | 2027 | PALOMINO | UN | 2 | DOP | 2
10005316 | ENCHUFE PETERCO 4 POLOS 380V | 2002 | TAVERA | UN | 14 | DOP | 2520
10005316 | ENCHUFE PETERCO 4 POLOS 380V | 2027 | PALOMINO | UN | 2 | DOP | 2
10005317 | ENCHUFE 600VS 60AMP | 2002 | TAVERA | UN | 1 | DOP | 228.9
10005318 | ENCHUFE 4 POLO 60 AMPERES | 2002 | TAVERA | UN | 1 | DOP | 175
10005319 | PLANCHA GALV. DE 1/4 X 1 1/4 X 6 3/4 | 2002 | TAVERA | UN | 2 | DOP | 284
10005320 | "PLANCHA GALVANIZADA 1/4 X 1 1/4 EN ""L" | 2002 | TAVERA | UN | 1 | DOP | 141.95
10005321 | PLANCHA SOP.TRIANGULAR GALV.1/4 X 1 1/4 | 2002 | TAVERA | UN | 9 | DOP | 976.05
10005322 | NIVELES TIPO VISAGHRAS SIN AGUA | 2002 | TAVERA | UN | 4 | DOP | 833.6
10005323 | THERMOFIT 20 X 3 P/REPARAR CABLE | 2002 | TAVERA | UN | 10 | DOP | 594
10005324 | THERMOFIT 22 X 4 P/REPARAR CABLE | 2002 | TAVERA | UN | 4 | DOP | 253.6
10005325 | THERMOFIT 4.8 X 2 P/REPARAR CABLE | 2002 | TAVERA | UN | 7 | DOP | 688.8
10005326 | THERMOFIT 4.8 X 1 P/REPAR CABLE | 2002 | TAVERA | UN | 7 | DOP | 429.8
10005327 | THERMOFIT 2 X 1/4 P/REPAR CABLE | 2002 | TAVERA | UN | 2 | DOP | 90.9
10005328 | THERMOFIT P/CABLE 18 X 2 | 2002 | TAVERA | UN | 18 | DOP | 715.5
10005329 | THERMOFIT P/CABLE 9 X 1 1/2 | 2002 | TAVERA | UN | 7 | DOP | 153.65
10005331 | DESLIZADOR DE GOMA PARA REPARAR CABLES | 2002 | TAVERA | UN | 16 | DOP | 1536
10005332 | DESLIZADOR DE GOMA P/REPARAR CABLE | 2002 | TAVERA | UN | 1 | DOP | 92.15
10005333 | "CONDULET 1"" EN L" | 2002 | TAVERA | UN | 1 | DOP | 28.1
10005334 | "Y DE ALUMINIO DE 3/4""" | 2002 | TAVERA | UN | 5 | DOP | 129.5
10005335 | "Y DE ALUMINIO DE 1/2""" | 2002 | TAVERA | UN | 3 | DOP | 105.15
10005336 | "CONDULET 1"" EN Y""" | 2002 | TAVERA | UN | 1 | DOP | 28.1
10005337 | "CONDULET 1 1/4"" EN L""" | 2002 | TAVERA | UN | 1 | DOP | 33
10005338 | "DOBLE L (LL) D/2 1/2"" DE ALUMINIO" | 2002 | TAVERA | UN | 22 | DOP | 951.5
10005339 | "DOBLE L (LL) P/ALUMINIO D/1 1/8""" | 2002 | TAVERA | UN | 5 | DOP | 181
10005340 | "DOBLE L (LL) DE 2 1/2"" DE ALUMINIO" | 2002 | TAVERA | UN | 29 | DOP | 1510.9
10005341 | "CONDULET 2 1/2"" EN T""" | 2002 | TAVERA | UN | 21 | DOP | 945
10005342 | CONDULET 3/4 P/CONEXION ELECTRICA | 2002 | TAVERA | UN | 53 | DOP | 1489.3
10005343 | "X DE ALUMINIO DE 1 1/2""" | 2002 | TAVERA | UN | 1 | DOP | 43.25
10005344 | "CONDULET 2"" EN T""" | 2000 | SUMINISTRO HIDRO | UN | 1 | DOP | 0.01
10005344 | "CONDULET 2"" EN T""" | 2002 | TAVERA | UN | 2 | DOP | 56.2
10005345 | "LB DE ALUMINIO DE 1 3/16""" | 2002 | TAVERA | UN | 59 | DOP | 2212.5
10005346 | "CONDULET 1 3/16"" TIPO LB""" | 2002 | TAVERA | UN | 17 | DOP | 639.2
10005347 | "CONDULET DE 1"" TIPO T""" | 2002 | TAVERA | UN | 1 | DOP | 29.15
10005348 | TAPON PORTA PLUG. 500VS 4 POLOS 60AMP. | 2002 | TAVERA | UN | 2 | DOP | 431.8
10005349 | TAPON PORTA PLUG. 500VS 40AMP 4 POLOS | 2002 | TAVERA | UN | 4 | DOP | 573
10005350 | GRAMPA P/AISLADOR TORNILLO 3/8 | 2002 | TAVERA | UN | 106 | DOP | 3055.98
10005353 | "PORTA FLOTA DE 6"" DE ACERO" | 2002 | TAVERA | UN | 1 | DOP | 0
10005354 | PANTALLAS DE VIDRIO P/LAMPARAS MERCURIO | 2002 | TAVERA | UN | 8 | DOP | 571.6
10005355 | AISLADOR 13.8KV P/AISLAMIENTO D/BARRAS | 2002 | TAVERA | UN | 82 | DOP | 13808.8
10005356 | AISLADOR CONECTOR P/TRANSF. 50MVA | 2002 | TAVERA | UN | 2 | DOP | 6800
10005357 | AISLADOR TIPO TBI #224912 P/TRANSF.34.5K | 2002 | TAVERA | UN | 2 | DOP | 4074.9
10005358 | SUPLEMENTO P/ACOPLAMIENTO D/BARRA | 2002 | TAVERA | UN | 2 | DOP | 470
10005359 | AISLADOR D/PORCELANA D/8 CAMPANA FIJAS | 2002 | TAVERA | UN | 2 | DOP | 2078.9
10005361 | AISLADOR D/PORCELANA BK-4 P/TRANSF.500KV | 2002 | TAVERA | UN | 5 | DOP | 9725
10005362 | AISLADOR GE TIPO W 5/01C71 69KV/400AMP | 2002 | TAVERA | UN | 1 | DOP | 3045
10005363 | RECEPTACULO PARA SENSOR TEMPERATURA | 2002 | TAVERA | UN | 14 | DOP | 0
10005366 | SUPLEMENTO 0.51MM P/GENERADOR | 2002 | TAVERA | UN | 1 | DOP | 90
10005367 | SUPLEMENTO 31MM P/GENERADOR | 2002 | TAVERA | UN | 16 | DOP | 1440
10005369 | SUPLEMENTO 430 X 300MM P/GENERADOR | 2002 | TAVERA | UN | 10 | DOP | 2110
10005370 | JUNTA DE BAQUELITA 2 X 1/2 | 2002 | TAVERA | UN | 4 | DOP | 408.16
10005371 | JUNTA D/CARTON EN FORMA D/0.8 X 50MM | 2002 | TAVERA | UN | 3 | DOP | 266.85
10005373 | JUNTA TIPO V 1/2X4 DE GOMA | 2002 | TAVERA | UN | 4 | DOP | 355.8
10005374 | JUNTA DE GOMA 1" | 2002 | TAVERA | UN | 35 | DOP | 1011.5
10005374 | JUNTA DE GOMA 1" | 2027 | PALOMINO | UN | 2 | DOP | 2
10005375 | "JUNTA DE GOMA SINTETICA (NOTA MUSICAL 2 | 2002 | TAVERA | UN | 24 | DOP | 693.6
10005376 | "JUNTA DE GOMA DE 8""" | 2004 | BAIGUAQUE | UN | 4 | DOP | 0
10005377 | JUNTA DE GOMA 6" | 2002 | TAVERA | UN | 9 | DOP | 270
10005377 | JUNTA DE GOMA 6" | 2004 | BAIGUAQUE | UN | 4 | DOP | 0
10005377 | JUNTA DE GOMA 6" | 2015 | JIGüEY | UN | 7 | DOP | 0
10005377 | JUNTA DE GOMA 6" | 2020 | SABANA YEGUA | UN | 4 | DOP | 4
10005378 | JUNTA DE GOMA 6 X 200 MM | 2002 | TAVERA | UN | 6 | DOP | 0
10005378 | JUNTA DE GOMA 6 X 200 MM | 2017 | VALDESIA | UN | 2 | DOP | 0
10005378 | JUNTA DE GOMA 6 X 200 MM | 2023 | LOS TOROS | UN | 3 | DOP | 0
10005380 | JUNTA DE GOMA 103X87X2MM CARTEPILLAR | 2002 | TAVERA | UN | 212 | DOP | 0
10005381 | ESCOBILLA P/GENERADOR REF. 309-EG | 2002 | TAVERA | UN | 24 | DOP | 8956.48
10005382 | ESCOBILLA P/GENERADOR REF. 634 | 2002 | TAVERA | UN | 17 | DOP | 680
10005384 | CINTA D/COBRE TRENZADO 1X9X600 MM | 2002 | TAVERA | UN | 4 | DOP | 0
10005385 | CINTA DE COBRE P/CABLE 138KV | 2002 | TAVERA | UN | 3 | DOP | 3135
10005386 | CINTA D/ALGODON D/1 | 2002 | TAVERA | UN | 2 | DOP | 251.2
10005387 | BUSHING AISLANTE D/BAQUELITA D/13X310 MM | 2002 | TAVERA | UN | 11 | DOP | 694.65
10005388 | BUSHING AILANTE D/BAQUELITA D/26X55MM | 2002 | TAVERA | UN | 20 | DOP | 1260
10005390 | BUSHING AISLANTE D/BAQUELINA D/13X104MM | 2002 | TAVERA | UN | 5 | DOP | 530
10005391 | BUSHING AISLANTE D/BAQUELITA D/13X18MM | 2002 | TAVERA | UN | 7 | DOP | 162.75
10005392 | BUSHING REDUCTOR D/COBRE D/13X16 A 3/8 | 2002 | TAVERA | UN | 2 | DOP | 2990
10005396 | "BUSHING TERMINAL PRENSA CABLE D/1/2""" | 2002 | TAVERA | UN | 3 | DOP | 283.8
10005397 | BUSHING TERMINAL PRENSA D/2 1 1/2 | 2002 | TAVERA | UN | 3 | DOP | 205.35
10005398 | "BUSHING D/REDUCCION D/1/2""" | 2002 | TAVERA | UN | 2 | DOP | 119.3
10005399 | BUSHING TERMINAL PRENSA CABLE 5/8 | 2002 | TAVERA | UN | 12 | DOP | 385.68
10005400 | "BUSHING TERMINAL PRENSA CABLE D/3/4""" | 2002 | TAVERA | UN | 7 | DOP | 1015
10005401 | BARRA D/ACERO 5X50X265MM | 2002 | TAVERA | UN | 1 | DOP | 2345
10005402 | BARRA D/COBRE 10X28X280MM | 2002 | TAVERA | UN | 1 | DOP | 2340
10005403 | BARRA DE ACERO DE 16X39 X 100 MM | 2002 | TAVERA | UN | 1 | DOP | 2540
10005404 | BARRA CANDADO D/ACERO13X25X75MM | 2002 | TAVERA | UN | 9 | DOP | 26100
10005405 | BARRA CANDADO D/ACERO 13X26X58MM | 2002 | TAVERA | UN | 3 | DOP | 8970
10005406 | BARRA CANDADO P/CUÑA DEL ROTOR 10X25X55 | 2002 | TAVERA | UN | 3 | DOP | 7201.35
10005408 | BARRA D/ACERO 5X39X120MM | 2002 | TAVERA | UN | 1 | DOP | 994
10005409 | BARRA DE COBRE CON CUBIERTA AILS 200 AMP | 2002 | TAVERA | UN | 19 | DOP | 4560
10005410 | BARRA CIRCUÑAR DE 1/2 P/LIMPIEZA RADIADO | 2002 | TAVERA | UN | 5 | DOP | 1475
10005411 | "BARRA DE COBRE 0 1""" | 2002 | TAVERA | UN | 1 | DOP | 549.51
10005412 | BARRAS D/ACERO 13X26X205 MM | 2002 | TAVERA | UN | 18 | DOP | 2538.72
10005417 | CONECTORES METALICO LONG 2 5/8X1 | 2002 | TAVERA | UN | 3 | DOP | 115.5
10005418 | CONECT.METALICO LONG 2 1/4X1 9/16X5 1/16 | 2002 | TAVERA | UN | 12 | DOP | 543.96
10005419 | CONECTOR METALICO DE 78 X 20 X 15 MM | 2002 | TAVERA | UN | 8 | DOP | 252
10005420 | CONECTOR METALICO DE 78 X 15 MM | 2002 | TAVERA | UN | 4 | DOP | 126
10005422 | CONECTOR NAR32A P/PARARRAYO 34.5KV | 2002 | TAVERA | UN | 1 | DOP | 50
10005423 | CONECTOR 3/4 P/SUBESTACION 34.5KV | 2002 | TAVERA | UN | 1 | DOP | 38.5
10005424 | CONECTOR NAR42A-2N P/PARARRAYO 13.8KV | 2002 | TAVERA | UN | 4 | DOP | 181.32
10005425 | CONECTOR ALUMINIO 1 1/2 P/AISLADOR | 2002 | TAVERA | UN | 4 | DOP | 154
10005426 | CONECTOR ALUMINIO NAR6642 AT P/SUBEST. | 2002 | TAVERA | UN | 22 | DOP | 847
10005427 | CONECTOR 1 1/2 P/SUBEST. 138KV R-PDTAV | 2002 | TAVERA | UN | 6 | DOP | 231
10005428 | CONECTOR NNT174 39A P/SUBESTACION 138KV | 2002 | TAVERA | UN | 1 | DOP | 51.15
10005430 | CONECTOR D/13MM D/COBRE | 2002 | TAVERA | UN | 5 | DOP | 400
10005431 | CONECTOR D/11MM D/COBRE | 2002 | TAVERA | UN | 8 | DOP | 0
10005433 | CONECTOR REF. NNT445A39A P/SUBESTACION | 2002 | TAVERA | UN | 14 | DOP | 887.6
10005434 | CONECTOR TIPO T D/ALUMINIO P/CABLE 336 | 2002 | TAVERA | UN | 9 | DOP | 346.5
10005443 | CONECTOR 3/0 DE COBRE | 2002 | TAVERA | UN | 9 | DOP | 357.75
10005444 | CONECTOR FD64TP/NU P/SISTEMA ALTA TENSIO | 2002 | TAVERA | UN | 1 | DOP | 40.2
10005445 | CONECTOR #6 D/BRONCE | 2002 | TAVERA | UN | 1 | DOP | 53.35
10005446 | CONECTOR TYB 350 P/CONEXION CABLE | 2002 | TAVERA | UN | 4 | DOP | 154
10005448 | CONECTOR 87 PIE D/BRONCE | 2002 | TAVERA | UN | 1 | DOP | 80
10005449 | CONECTOR 750 MCM D/ALUMNMIO | 2002 | TAVERA | UN | 1 | DOP | 61.3
10005454 | CONECTOR 1/0 D/ALUMINIO P/TUBO FLEXIBLE | 2002 | TAVERA | UN | 8 | DOP | 563.2
10005457 | CONECTOR TERMINAL P/CABLE TIERRA 2/0 VC8 | 2002 | TAVERA | UN | 2 | DOP | 115.88
10005459 | CONECTOR D/ALM P/TUBERIA BX 3/4 0 ELECT | 2002 | TAVERA | UN | 8 | DOP | 2760
10005460 | CONECTORES BARRAS D/BRONCE | 2002 | TAVERA | UN | 30 | DOP | 2682
10005461 | CONECTOR BURNDY 500 MCM PDT | 2002 | TAVERA | UN | 2 | DOP | 216.8
10005462 | CONECTOR D/COBRE REF. CFC/NY 6-4/0 CB-22 | 2002 | TAVERA | UN | 1 | DOP | 95
10005463 | CONECTOR D/BRONCE MAGO DE 13 MM2 | 2002 | TAVERA | UN | 1 | DOP | 98
10005464 | CONECTOR PENN-UNION R/E-F 1/OSCL 300 MCM | 2002 | TAVERA | UN | 1 | DOP | 190
10005466 | CONECTOR REF. ILSC0 D2264 DE 4-500 MCM | 2002 | TAVERA | UN | 1 | DOP | 106.94
10005467 | CONECTOR P/INT DE EXC D/FRENAJE | 2002 | TAVERA | UN | 2 | DOP | 408
10005468 | CONECTOR DE BARRA P/GRUA 70A 600V | 2002 | TAVERA | UN | 7 | DOP | 1386
10005469 | PLANCHA AISLANTE D/VIDRIO 10X10 MM | 2002 | TAVERA | UN | 5 | DOP | 3225
10005470 | PLANCHA AISLANTE D/VIDRIO D/15X100X890MM | 2002 | TAVERA | UN | 22 | DOP | 3080
10005471 | PLANCHA D/CONEXION P/BANDEJA CABLE 1/8X4 | 2002 | TAVERA | UN | 392 | DOP | 2802.8
10005472 | PLANCHA D/CONEXION P/BAND CABLE 1/8X2X3 | 2002 | TAVERA | UN | 69 | DOP | 6451.5
10005473 | CANDADO METALICO 3'' | 2002 | TAVERA | UN | 75 | DOP | 6750
10005474 | LAMINA CIRCUÑAR DE BRONCE DE 6 X 3 | 2002 | TAVERA | UN | 33 | DOP | 1320
10005475 | LAMINA D/HIERRO 2X65X1590MM | 2002 | TAVERA | UN | 13 | DOP | 5837.52
10005476 | LAMINA RECTANGULAR 1/16X7 7/8X38 ACERO P | 2002 | TAVERA | UN | 4 | DOP | 1192
10005478 | "BRIDAS ACOPLAMIENTO D/TUBERIAS D/4""" | 2002 | TAVERA | UN | 2 | DOP | 0
10005479 | BRIDA D/ACOPLAMIENTO D/TUBERIA EXTRA H | 2002 | TAVERA | UN | 4 | DOP | 960
10005480 | BRIDA D/ACOPLAMIENTO P/TURBINA D/2 | 2002 | TAVERA | UN | 6 | DOP | 1440
10005484 | RESETEADOR D/PROTISTOR 1000V 315A | 2002 | TAVERA | UN | 15 | DOP | 36825
10005488 | RESISTOR SCG REF. 3221252 750V | 2002 | TAVERA | UN | 2 | DOP | 400
10005491 | DIODO REF. D5A 200-12L P/EXCITACION | 2004 | BAIGUAQUE | UN | 12 | DOP | 0
10005492 | FUSIBLE PROTISTOR VOLL SCHUTE TIPO NH4TF | 2002 | TAVERA | UN | 6 | DOP | 7440
10005496 | PUENTE P/BATERIAS NIQUEL -CARMIO DE 125V | 2002 | TAVERA | UN | 11 | DOP | 858
10005497 | TAPONES D/GOMA P/BANCO DE BATERRIA | 2005 | MONCION | UN | 17 | DOP | 0
10005500 | SEPARADORES D/0.8X2.5X161CM R/LAM-TVM-M | 2002 | TAVERA | UN | 1 | DOP | 67.4
10005502 | ACOPLE D/RONCE P/AISLADOR TRANSF 50 MVA | 2002 | TAVERA | UN | 2 | DOP | 1886
10005503 | CARILLA P/ARQUEO DE BUSHING | 2002 | TAVERA | UN | 11 | DOP | 15730
10005504 | CUCHILLO P/SECCIONADOR TIPO SR | 2002 | TAVERA | UN | 3 | DOP | 4485
10005506 | TERMINAL TUB. FLEXIBLE 0 2-1/2 | 2002 | TAVERA | UN | 4 | DOP | 173.8
10005507 | "TERMINAL TUBERIA FLEXIBLE 0 2""" | 2002 | TAVERA | UN | 4 | DOP | 172.2
10005508 | TERMINAL TUB.FLEXIBLE 0 1-1/2 | 2002 | TAVERA | UN | 4 | DOP | 149.8
10005509 | TERMINAL TUB.FLEXIBLE 0 1 1/4 | 2002 | TAVERA | UN | 4 | DOP | 113.6
10005510 | "TERMINAL TUB.FLEXIBLE 0 1""" | 2002 | TAVERA | UN | 3 | DOP | 86.85
10005511 | TERMINAL TUB. FLEXIBLE 0 3/4 | 2002 | TAVERA | UN | 2 | DOP | 78.9
10005513 | TERMINAL T/PRENSA P/ATERRIZAJE ELECTRICO | 2002 | TAVERA | UN | 4 | DOP | 284.4
10005514 | ACOPLAMIENTO BRIDA Y ROSCA P/TUB.1 1/2A3 | 2002 | TAVERA | UN | 4 | DOP | 416
10005516 | ACOPLAMIENTO D/3/4 P/TUBERIA SANITARIO | 2002 | TAVERA | UN | 2 | DOP | 160
10005517 | "MANGUITO D/ACOP.TUB 3"" 0 X7-3/16 B-7 1 | 2002 | TAVERA | UN | 1 | DOP | 1490
10005518 | CANDADO TIPO LAMINA 5X32X78 | 2002 | TAVERA | UN | 18 | DOP | 432
10005519 | CANDADO D/TORNILLO GENERADOR | 2002 | TAVERA | UN | 4 | DOP | 780
10005520 | "ABRAZADERA P/TUBERIAS DE 5""" | 2002 | TAVERA | UN | 11 | DOP | 1082.4
10005521 | ABRAZADERA PLANA 2 X 5/8 | 2002 | TAVERA | UN | 4 | DOP | 125.6
10005521 | ABRAZADERA PLANA 2 X 5/8 | 2005 | MONCION | UN | 1 | DOP | 0
10005521 | ABRAZADERA PLANA 2 X 5/8 | 2008 | HATILLO | UN | 9 | DOP | 0
10005521 | ABRAZADERA PLANA 2 X 5/8 | 2011 | PINALITO | UN | 4 | DOP | 0
10005521 | ABRAZADERA PLANA 2 X 5/8 | 2025 | LAS DAMAS | UN | 33 | DOP | 33
10005522 | ABRAZADERA ROSCADA DE 2-1/2 X 4-1/2 | 2002 | TAVERA | UN | 21 | DOP | 1289.4
10005523 | "ABRAZADERA ROSCADA 4""X 6 PARA TUBO" | 2002 | TAVERA | UN | 6 | DOP | 366.12
10005524 | "ABRAZADERA ROSCADA DE 3/4""" | 2002 | TAVERA | UN | 1 | DOP | 51.09
10005525 | ABRAZADERA ROSCADA DE 5/8 | 2002 | TAVERA | UN | 1 | DOP | 18.4
10005526 | "ABRAZADERA DE 8-1/4 X 12""" | 2002 | TAVERA | UN | 2 | DOP | 380
10005527 | ABRAZADERA DE 1/2 | 2002 | TAVERA | UN | 10 | DOP | 330
10005528 | ABRAZADERA RECT 9/16 X 2-3/8 | 2002 | TAVERA | UN | 32 | DOP | 748.8
10005529 | ABRAZADERA RET. 19/32 X 2-3/32 | 2002 | TAVERA | UN | 11 | DOP | 0
10005532 | "ABRAZADERA DOBLE CONDUCTO DE 1""" | 2002 | TAVERA | UN | 6 | DOP | 56.4
10005533 | ABRAZADERA RECTANGULAR 5/16X 2 1/2. | 2002 | TAVERA | UN | 6 | DOP | 126
10005534 | ABRAZADERA P/TUBERIA Y CABLES DE 1-1/2 | 2002 | TAVERA | UN | 6 | DOP | 289.5
10005535 | ANILLO D/ACERO 260MM INTERIOR 280 EXT | 2002 | TAVERA | UN | 2 | DOP | 0
10005536 | "ANILLO ROSCA CORRIDA 0 2""" | 2002 | TAVERA | UN | 16 | DOP | 4289.6
10005538 | "ANILLO ROSCA CORRIDA 0 3""" | 2002 | TAVERA | UN | 1 | DOP | 3040
10005539 | "ANILLO STANDAR 0 1-1/2""" | 2002 | TAVERA | UN | 9 | DOP | 666
10005540 | ANILLO ROSCA CORRIDA 1-1/2 | 2002 | TAVERA | UN | 8 | DOP | 848
10005541 | ANILLO D/ALUMINIO 0 1-1/4 | 2002 | TAVERA | UN | 3 | DOP | 184.5
10005542 | "ANILLO GALV. 0 1""" | 2002 | TAVERA | UN | 17 | DOP | 680.34
10005545 | SUPLEMENTO D/ACERO D/075X50X80MM | 2002 | TAVERA | UN | 6 | DOP | 286.5
10005547 | "COUPLING ROSCA CORRIDA P/TUBERIAS DE 2" | 2002 | TAVERA | UN | 8 | DOP | 396.16
10005548 | "COUPLING D/ACERO D/1/2""" | 2002 | TAVERA | UN | 1 | DOP | 98.45
10005549 | "COUPLING D/ACERO D/1 3/4""" | 2002 | TAVERA | UN | 3 | DOP | 241.2
10005549 | "COUPLING D/ACERO D/1 3/4""" | 2015 | JIGüEY | UN | 27 | DOP | 0
10005550 | "COUPLING D/BRONCE D/1 1/2""" | 2002 | TAVERA | UN | 1 | DOP | 93.45
10005551 | COUPLING D/BRONCE DE 1 1/4X2 3/4 MACHO # | 2002 | TAVERA | UN | 2 | DOP | 142.8
10005552 | "COUPLING D/BRONCE D/1/4X1 1/4""" | 2002 | TAVERA | UN | 1 | DOP | 96.15
10005553 | COUPLING DE BRONCE 1 1/4 X 2 1/4 | 2002 | TAVERA | UN | 1 | DOP | 68.15
10005554 | CONTACTO AUX. D/600V R/C 320KB S-A2 | 2002 | TAVERA | UN | 7 | DOP | 8400
10005555 | PIEZA P/ABRAZADERAS DE 1 1/2 P/CABLES VI | 2002 | TAVERA | UN | 2059 | DOP | 2306.08
10005556 | PIEZAS D/ALINEAMIENTO | 2002 | TAVERA | UN | 2 | DOP | 60
10005557 | PIEZAS P/DISYUNTOR D/EXCITACION | 2002 | TAVERA | UN | 2 | DOP | 690
10005558 | TARUGO DE HIERRO P/TUERCA DE 3/8X1-3/8 | 2002 | TAVERA | UN | 20 | DOP | 55
10005559 | TARUGO DE HIERRO P/TORNILLOS DE 3/16 | 2002 | TAVERA | UN | 40 | DOP | 106
10005560 | TARUGO D/HIERRO 19/16X1-5/8 P/TORN.5/16 | 2002 | TAVERA | UN | 337 | DOP | 1024.48
10005561 | MANGUERA DE PRESION PLASTICA 1/8" | 2002 | TAVERA | UN | 2 | DOP | 248
10005561 | MANGUERA DE PRESION PLASTICA 1/8" | 2005 | MONCION | UN | 1 | DOP | 0
10005563 | "MANGUERA ALROQUIP D/1/2X24"" D/PRESION | 2002 | TAVERA | UN | 1 | DOP | 298.14
10005564 | "MANGUERA FLEXIBLE TIPO BX D/12""X15"" P | 2002 | TAVERA | UN | 1 | DOP | 394.05
10005565 | MANGUERA FLEXIBLE B4 CUBIERTA DEG 1/2X34 | 2002 | TAVERA | UN | 1 | DOP | 425
10005566 | JUNTA CATERPILLAR 8 NO. 273 153 X1 67 | 2002 | TAVERA | UN | 1 | DOP | 500
10005567 | JUNTA GOMA 92 X 8 X3MM CATERPILLA | 2002 | TAVERA | UN | 1 | DOP | 100
10005568 | "REDUCCION TIPO BUSCHING 0 3"" 1 GRDO" | 2002 | TAVERA | UN | 36 | DOP | 1299.24
10005569 | "REDUCCION UNIVERSAAL 0 2""-3/4" | 2002 | TAVERA | UN | 1 | DOP | 47.6
10005569 | "REDUCCION UNIVERSAAL 0 2""-3/4" | 2025 | LAS DAMAS | UN | 1 | DOP | 1
10005570 | "REDUCCION UNIVERSAL 0 2""-1""" | 2002 | TAVERA | UN | 1 | DOP | 28
10005571 | REDUCCION UNIVERSAL 0 1 GRDO -3/4 | 2002 | TAVERA | UN | 4 | DOP | 158.4
10005572 | "REDUCCION UNIVERSAL 0 1-4""-1""" | 2002 | TAVERA | UN | 1 | DOP | 23
10005573 | "REDUCCION P/TUB.FLEXIBLE 0 2""" | 2002 | TAVERA | UN | 1 | DOP | 23.4
10005574 | "REDUCCION TERMINAL P/TUB.FLEXIBLE 0 1"" | 2002 | TAVERA | UN | 2 | DOP | 36
10005575 | REDUCCION P/TUBERIA FLEXIBLE 1-1/4 | 2002 | TAVERA | UN | 1 | DOP | 21.15
10005576 | UNION ALTA PRESION 0 3/4 | 2002 | TAVERA | UN | 1 | DOP | 84.95
10005577 | "UNION ALTA PRESION 0 1/2""" | 2002 | TAVERA | UN | 1 | DOP | 50.25
10005578 | UNION P/TUBERIA 0 1/4 | 2002 | TAVERA | UN | 44 | DOP | 990
10005579 | "UNION P/TUB. DE ALTA PRESION 0/1""" | 2002 | TAVERA | UN | 1 | DOP | 69.75
10005580 | UNION UNIVERSAL HG 1 1/2" | 2008 | HATILLO | UN | 6 | DOP | 6
10005581 | "UNION UNIVERSAL 3/8"" GALVANIZADA" | 2002 | TAVERA | UN | 3 | DOP | 42.15
10005582 | "UNIONES GALVANIZADAS P/TUBERIA D/3""" | 2002 | TAVERA | UN | 46 | DOP | 2070
10005583 | "UNIONES GALVANIZADAS P/TUBERIA D/1 1/2" | 2002 | TAVERA | UN | 105 | DOP | 1302
10005585 | "TEE GALV. REDUCCION 1-1/4 X 1""" | 2002 | TAVERA | UN | 2 | DOP | 76
10005586 | TEE GALV. REDUCCION 0 1-1/2/1-1/4 | 2002 | TAVERA | UN | 2 | DOP | 87.9
10005587 | "TEE GALV REDUCCION 0 1-1/4 1 1/4""X1"" | 2002 | TAVERA | UN | 4 | DOP | 212
10005588 | TEE GALV REDUCCION 0 3/8 | 2002 | TAVERA | UN | 1 | DOP | 21
10005589 | NIPLE ROSADO D 3/4 X 1/2 | 2002 | TAVERA | UN | 2 | DOP | 42.2
10005590 | NIPLE ROSCADO 1 X 1 3/8 COMPLETO | 2002 | TAVERA | UN | 1 | DOP | 29
10005591 | NIPLE DE ACERO DE 3/8X2 15/16 | 2002 | TAVERA | UN | 1 | DOP | 30.94
10005592 | "NIPLE TERMINAL FLEXIBLE D/1/2""" | 2002 | TAVERA | UN | 4 | DOP | 300.12
10005593 | "NIPLE TERMINAL FLEXIBLE D/1""" | 2002 | TAVERA | UN | 1 | DOP | 68
10005595 | CODO GALV. D 1 1/2 90 GDO ELECTRICO | 2002 | TAVERA | UN | 2 | DOP | 46.3
10005596 | CODO GALV. 1 1/4 ELECTRICO | 2002 | TAVERA | UN | 2 | DOP | 42
10005597 | "CODO TIPO NIPLE 0 1""45 GDO" | 2002 | TAVERA | UN | 9 | DOP | 207
10005598 | CODO GALVANIZADO 1 1/2 90 D PRESION | 2001 | C.CONTROL HIDRO | UN | 1 | DOP | 0
10005598 | CODO GALVANIZADO 1 1/2 90 D PRESION | 2002 | TAVERA | UN | 1 | DOP | 23.15
10005599 | "CODO EXTRA HEAVY 6000 PSI 0 2""" | 2002 | TAVERA | UN | 1 | DOP | 109
10005600 | "CODO P/TUBERIA CONDUIT D/1 1/4""" | 2002 | TAVERA | UN | 1 | DOP | 12.12
10005602 | "CODO D/90 GDO D/TUBERIA D/3/8""" | 2002 | TAVERA | UN | 2 | DOP | 26.4
10005604 | TAPON HG 2 PLG | 2002 | TAVERA | UN | 4 | DOP | 70
10005604 | TAPON HG 2 PLG | 2005 | MONCION | UN | 1 | DOP | 0
10005604 | TAPON HG 2 PLG | 2011 | PINALITO | UN | 3 | DOP | 0
10005604 | TAPON HG 2 PLG | 2025 | LAS DAMAS | UN | 4 | DOP | 0
10005605 | "TAPON GALV. 1-1/2""" | 2002 | TAVERA | UN | 1 | DOP | 30
10005606 | TAPON DE BRONCE DE 22 MM33 | 2002 | TAVERA | UN | 5 | DOP | 156.25
10005607 | "TAPON D/ACERO RADIADOR DE 0 1""" | 2002 | TAVERA | UN | 6 | DOP | 171.3
10005608 | TAPON D/ACERO DE 20 MM | 2002 | TAVERA | UN | 1 | DOP | 27.4
10005609 | TAPON DE TEFLON P/TUBO RADIADORES | 2002 | TAVERA | UN | 24 | DOP | 530.4
10005610 | TAPON P/DETECTOR DE TEMPERATURA | 2002 | TAVERA | UN | 8 | DOP | 747.44
10005611 | CUÑA P/REP. P/ROTOR GEN.2-1/16 X 1-1/2 | 2002 | TAVERA | UN | 176 | DOP | 2134.88
10005612 | CUÑAS D/ACERO P/POLOS D/ROTOR | 2002 | TAVERA | UN | 2 | DOP | 24.18
10005614 | CUÑA D/COBRE ESTA¥ADA 3X10X55 MM | 2002 | TAVERA | UN | 143 | DOP | 3289
10005615 | CUÑA D/COBRE ESTA¥ADA 3X16X60MM | 2002 | TAVERA | UN | 15 | DOP | 1110
10005616 | CUÑA DE BRONCE ESTA¥ADA 3 X 25 X 45 | 2002 | TAVERA | UN | 1 | DOP | 35.9
10005617 | CUÑA D/ACERO D/2X5X40MM | 2002 | TAVERA | UN | 18 | DOP | 756
10005618 | CUÑAD/REPARACION ROTOR 2X1 | 2002 | TAVERA | UN | 3 | DOP | 192
10005619 | "PRENSA CONDUIT D/42""" | 2002 | TAVERA | UN | 8 | DOP | 1120
10005620 | PRENSA JUNTA D/JUNTA D/37MM | 2002 | TAVERA | UN | 3 | DOP | 2925
10005621 | ESPACIADOR DE 6 X 25 EXAGONAL | 2002 | TAVERA | UN | 9 | DOP | 255.6
10005623 | PIN CILINDRICO D/30MM X 100MM | 2002 | TAVERA | UN | 1 | DOP | 33
10005624 | PIN CILINDRICO D/27MM X92MM | 2002 | TAVERA | UN | 4 | DOP | 112
10005625 | PIN CILINDRICO D/20X60MM | 2002 | TAVERA | UN | 4 | DOP | 84.4
10005626 | PIN CILINDRICO D/25X50 MM | 2002 | TAVERA | UN | 2 | DOP | 52.1
10005627 | PIN CILINDRICO D/24 X 45MM | 2002 | TAVERA | UN | 1 | DOP | 22.08
10005628 | PIN CILINDRICO D/16 X 45MM | 2002 | TAVERA | UN | 4 | DOP | 73.6
10005629 | PIN CILINDRICO D/12MM X 60MM | 2002 | TAVERA | UN | 1 | DOP | 16
10005630 | PIN CILINDRICO D/10MM X 40MM | 2002 | TAVERA | UN | 2 | DOP | 22.22
10005632 | PIN CILINDRICO D/8MM X 32MM | 2002 | TAVERA | UN | 1 | DOP | 7.6
10005633 | PIN CILINDRICO 12 X 25MM | 2002 | TAVERA | UN | 1 | DOP | 13.4
10005634 | PIN HUECO D/ACERO INOXIDABLE D/1 X 2 3/4 | 2002 | TAVERA | UN | 2 | DOP | 115.3
10005635 | PASADOR D/GRILLETE D/13/4 X 10 | 2002 | TAVERA | UN | 1 | DOP | 9.1
10005636 | VALVULA D/3 X 8 300 LIBRAS | 2002 | TAVERA | UN | 1 | DOP | 325
10005638 | ANGULARES C/SALIENTE D/1 3/4X1 3/4X 13 | 2002 | TAVERA | UN | 37 | DOP | 1781.55
10005641 | AISLANTE D/BARQUELITA D/40MM X 60MM LONG | 2002 | TAVERA | UN | 46 | DOP | 2208
10005642 | CARTONES BELLEMON PARA JUNTA | 2021 | SABANETA | UN | 55 | DOP | 55
10005645 | PARTE DE CONTACTO HE07 | 2002 | TAVERA | UN | 1 | DOP | 104.4
10005647 | CAJA P/CONTACTORES DE 51/2 X 8 X 20 | 2002 | TAVERA | UN | 1 | DOP | 125
10005648 | BASE P/REGLETA | 2002 | TAVERA | UN | 8 | DOP | 545.2
10005648 | BASE P/REGLETA | 2015 | JIGüEY | UN | 1222 | DOP | 0
10005650 | CAPACITOR ELECTRICO TIPO 47662433B | 2002 | TAVERA | UN | 2 | DOP | 400
10005651 | CAPACITOR ELECTRICO CHS 135-3X1 | 2002 | TAVERA | UN | 1 | DOP | 200
10005652 | PLATO ADAPTACION P/CONT. 3TB-5017-00 | 2002 | TAVERA | UN | 6 | DOP | 720
10005653 | PLATO DE DIAFRAGMA 143 X266 X 10MM | 2002 | TAVERA | UN | 1 | DOP | 700
10005654 | PLATO DE DIAFRAGMA 54 X 266 X10MM | 2002 | TAVERA | UN | 1 | DOP | 720
10005655 | CONJUNTO D/CONTACT.AUX.P/CONTACTS TS YTD | 2002 | TAVERA | UN | 14 | DOP | 1049.3
10005657 | TUBO D/VIDRIO P/IND. NIVEL D/ACEITE | 2002 | TAVERA | UN | 18 | DOP | 1226.7
10005659 | VARILLA P/SUBESTACION REF. PDT | 2002 | TAVERA | UN | 5 | DOP | 2700
10005662 | RESORTE TORSION DERECHA REF.CH/5030 | 2002 | TAVERA | UN | 1 | DOP | 78.45
10005663 | "TUBO D/COBRE D/ 1 1/2""X24"" PIE" | 2002 | TAVERA | UN | 1 | DOP | 145.9
10005668 | ANILLO ELASTICO DIAMETRO 22 | 2002 | TAVERA | UN | 2 | DOP | 0
10005669 | JUNTA PLANA 85X65X2MMS | 2002 | TAVERA | UN | 2 | DOP | 257.02
10005671 | JUNTA No.20 PARA GENERADOR | 2002 | TAVERA | UN | 20 | DOP | 400
10005672 | JUNTA ORING No.27 PARA GENERADOR | 2002 | TAVERA | UN | 1 | DOP | 63.4
10005674 | JUNTA ORING No.25 PARA GENERADOR | 2002 | TAVERA | UN | 14 | DOP | 338.1
10005675 | JUNTA DE 45X52X2 REF.F27 PARA GENERADOR | 2002 | TAVERA | UN | 6 | DOP | 291.42
10005676 | JUNTA DE 27X35X2 REF.F25 PARA GENERADOR | 2002 | TAVERA | UN | 2 | DOP | 45.8
10005677 | JUNTA CHEVRON 70/90X35 POSICION 24/VAG | 2002 | TAVERA | UN | 4 | DOP | 393.8
10005678 | JUNTA ORING DE 5.3 No.34 POSICION 26 P/C | 2002 | TAVERA | UN | 2 | DOP | 122
10005679 | JUNTA DE 14/19X1.5 REF.F31 P/C VAG | 2002 | TAVERA | UN | 3 | DOP | 213.45
10005680 | JUNTA ORING DE 3.6 No.25 REF. F13 P/C VA | 2002 | TAVERA | UN | 3 | DOP | 190.2
10005683 | JUNTA DIAMETRO 22/30X2 | 2002 | TAVERA | UN | 3 | DOP | 78
10005684 | JUNTA ORING No.32 F10 PARA COMPUERTA | 2002 | TAVERA | UN | 2 | DOP | 54.8
10005685 | CASQUILLO PISTON 43X160X115MMS POSICIO | 2002 | TAVERA | UN | 2 | DOP | 410
10005686 | CASQUILLO DE 80X99X5 PARA REGULACION | 2002 | TAVERA | UN | 2 | DOP | 500
10005708 | "FUSIBLE WESTINGHOUSE TIPO CLE-1, 4.8KV, | 2002 | TAVERA | UN | 2 | DOP | 850
10005710 | VARILLA PARA SOLDAR 6013 1/8'' | 2005 | MONCION | UN | 2 | DOP | 3540
10005711 | ELECTRODO 7018-1/8" | 2007 | RINCON | LB | 22 | DOP | 0
10005711 | ELECTRODO 7018-1/8" | 2020 | SABANA YEGUA | LB | 22 | DOP | 22
10005714 | JUNTA PERBUNAN DE 48X58X2MMS | 2002 | TAVERA | UN | 3 | DOP | 104.85
10005715 | JUNTA DE 5.3 No.40 | 2002 | TAVERA | UN | 1 | DOP | 0
10005717 | JUNTA DE GOMA DE 5.3MMS No.32 | 2002 | TAVERA | UN | 24 | DOP | 273.6
10005718 | JUNTA DE GOMA DE 5.3MMS No.29 | 2002 | TAVERA | UN | 24 | DOP | 273.6
10005719 | JUNTA ESTANQUEIDAD PARA LA VALVULA | 2002 | TAVERA | UN | 2 | DOP | 259.3
10005720 | JUNTA DE GOMA PARA VALVULA MARIPOSA | 2002 | TAVERA | UN | 4 | DOP | 760
10005723 | JUNTA DE GOMA #7 P/TURBINA | 2002 | TAVERA | UN | 4 | DOP | 181.24
10005724 | JUNTA DE GOMA No.10 PARA TURBINA | 2002 | TAVERA | UN | 5 | DOP | 110
10005727 | JUNTA DE GOMA DE 18X24X1.5MMS PARA | 2002 | TAVERA | UN | 2 | DOP | 58.8
10005728 | JUNTA DE GOMA DE 14X19X1.5MMS PARA | 2002 | TAVERA | UN | 2 | DOP | 34
10005730 | JUNTA ORING No.17 PARA GENERADOR | 2002 | TAVERA | UN | 2 | DOP | 33
10005731 | JUNTA ORING No.13 PARA GENERADOR | 2002 | TAVERA | UN | 4 | DOP | 68.24
10005732 | JUNTA DE 33X42X2MMS REF.26 PARA | 2002 | TAVERA | UN | 24 | DOP | 752.16
10005733 | JUNTA DE 22X30X2MMS PARA GENERADOR | 2002 | TAVERA | UN | 3 | DOP | 59.85
10005734 | JUNTA DIAM 48/58 X 2 REF. F-28 P/GENERA | 2002 | TAVERA | UN | 2 | DOP | 102.9
10005735 | JUNTA DE 18X24X1.5MMS REF.F23 PARA | 2002 | TAVERA | UN | 3 | DOP | 70.2
10005737 | JUNTA CHEVRON 16/190X50.5 POSICION 23 P/ | 2002 | TAVERA | UN | 2 | DOP | 206.8
10005738 | JUNTA ORING 3.6 No.24 PARA VAG | 2002 | TAVERA | UN | 3 | DOP | 195.45
10005741 | JUNTA ORING DE 7 No.69 POSICION 25 P/CV | 2002 | TAVERA | UN | 3 | DOP | 213.6
10005742 | JUNTA ORING No.10 REF.F35 P/C VAG | 2002 | TAVERA | UN | 1 | DOP | 61.4
10005743 | JUNTA ORING No.27 REF.F12 P/C VAG | 2002 | TAVERA | UN | 3 | DOP | 153
10005744 | JUNTA ORING No.10 REF.F10 P/0-27 P/C VAG | 2002 | TAVERA | UN | 3 | DOP | 115.2
10005745 | JUNTA ORING No.7 REF.F34 P/C VAG | 2002 | TAVERA | UN | 3 | DOP | 123.27
10005746 | JUNTA ORING #24 P28 P/C VAGON | 2002 | TAVERA | UN | 2 | DOP | 56.8
10005747 | JUNTA DE 9-16/14.43X2.6 POSICION 29 P/C | 2002 | TAVERA | UN | 3 | DOP | 205.35
10005749 | JUNTA PERBUNAN DE 42/52.2 F14 | 2002 | TAVERA | UN | 3 | DOP | 206.37
10005750 | JUNTA CHEVRON DE 63X83MMS P/C VAG | 2002 | TAVERA | UN | 4 | DOP | 557.6
10005751 | JUNTA CHEVRON DE 135X160 No.25 P/C VAG | 2002 | TAVERA | UN | 2 | DOP | 0
10005752 | JUNTA JF4 No.24-A REF.9 | 2002 | TAVERA | UN | 2 | DOP | 0
10005753 | JUNTA ORING DIAMETRO 2.7 No.13 PARA COMP | 2002 | TAVERA | UN | 3 | DOP | 195.06
10005754 | JUNTA ORING 3.6 #25 P/COMP DESVIO | 2002 | TAVERA | UN | 3 | DOP | 47.4
10005756 | JUNTA ORING DIAMETRO 1.9 No.7 PARA COMPU | 2002 | TAVERA | UN | 2 | DOP | 42.8
10005758 | JUNTA DE ASBESTO DE 108X159MMS | 2002 | TAVERA | UN | 1 | DOP | 104
10005763 | RETENEDORA PARA BOMBA DE ACHIQUE Y PARA | 2002 | TAVERA | UN | 6 | DOP | 1790.4
10005765 | VARILLA ROSCADA DE 14X65MMS | 2002 | TAVERA | UN | 2 | DOP | 0
10005766 | PISTON DE RUPTURA DE 10X53MMS | 2002 | TAVERA | UN | 2 | DOP | 1890
10005769 | BIELA DE 235X50X15MMS REF.V16 | 2002 | TAVERA | UN | 35 | DOP | 17325
10005770 | PALANCA E-25 REF.V25 | 2002 | TAVERA | UN | 1 | DOP | 325
10005771 | FILTRO REFUC REF.1320 | 2002 | TAVERA | UN | 3 | DOP | 294
10005773 | SOPORTE DE 50X63X220MMS PARA BOBINA | 2002 | TAVERA | UN | 4 | DOP | 305.6
10005774 | SOPORTE DE 50X50X225MMS PARA BOBINA | 2002 | TAVERA | UN | 4 | DOP | 292.8
10005775 | SOPORTE DE BOBINA 35 X 32 X 158 | 2002 | TAVERA | UN | 4 | DOP | 165.8
10005776 | SOPORTE DE 31X50X120MMS PARA BOBINA | 2002 | TAVERA | UN | 4 | DOP | 155.64
10005777 | SOPORTE DE 50X64X113MMS PARA BOBINA | 2002 | TAVERA | UN | 1 | DOP | 65.4
10005778 | SOPORTE PARA TURBINA REF.02031-101-102 | 2002 | TAVERA | UN | 12 | DOP | 456
10005779 | CASQUILLO PISTON F1 POSICION 8 P/C VAG | 2002 | TAVERA | UN | 2 | DOP | 252
10005783 | ESTANQUEIDAD DE CUCHILLA DE 60X15X300 | 2002 | TAVERA | UN | 4 | DOP | 393.6
10005784 | ESTANQUEIDAD DE CUCHILLA DE 60X15X400 | 2002 | TAVERA | UN | 2 | DOP | 216
10005785 | ESTANQUEIDAD DE 45X160X2900 REF.F4 | 2002 | TAVERA | UN | 2 | DOP | 498
10005789 | NOTA DE MUSICA DE 45X102X330MMS REF. | 2002 | TAVERA | UN | 42 | DOP | 2872.8
10005790 | NOTA DE MUSICA DOBLE REF. L2850-F3 | 2002 | TAVERA | UN | 45 | DOP | 15525
10005791 | INTERRUPTOR UNIMERX UNS-1000MS T1-K | 2002 | TAVERA | UN | 1 | DOP | 7420
10005792 | LAMINA AISLANTE DE 0.2X60MMS DE FIBRA | 2002 | TAVERA | UN | 6 | DOP | 15
10005793 | LAMINA AISLANTE NEGRA 16MM | 2002 | TAVERA | UN | 1 | DOP | 39
10005793 | LAMINA AISLANTE NEGRA 16MM | 2005 | MONCION | UN | 6 | DOP | 0
10005794 | CONTACTO XCM-102 REF.F6 PARA VALVU | 2002 | TAVERA | UN | 6 | DOP | 1440
10005795 | CONTACTO SCHMERSAL REF.F2 PARA TUR | 2002 | TAVERA | UN | 2 | DOP | 716.8
10005796 | CONTACTO TELE-MECANICO REF.F-2Z CK-D | 2002 | TAVERA | UN | 4 | DOP | 1132.6
10005798 | RECAMBIO PARA MOTO-BOMBA DE ACHIQU | 2002 | TAVERA | UN | 1 | DOP | 5204
10005803 | BOMBILLO REF-F/LF-130 | 2002 | TAVERA | UN | 48 | DOP | 357.6
10005804 | SONOMETRO DE PRECISION TIPO 2232 | 2002 | TAVERA | UN | 1 | DOP | 5520
10005805 | TRANSDUCTOR REF.A15TIC-IVA | 2002 | TAVERA | UN | 1 | DOP | 3100
10005806 | TRANSDUCTOR DE 90/115VA 60Hz T-45MMS DE | 2002 | TAVERA | UN | 2 | DOP | 6400
10005807 | INSULACION SUPERIOR REF.02031-101-02 | 2002 | TAVERA | UN | 8 | DOP | 2800
10005808 | MOLDE PARA SOLDAR CABEZA | 2002 | TAVERA | UN | 64 | DOP | 4741.76
10005809 | TUBO FLEXIBLE HIDROFER DIAMETRO 32/43 F6 | 2002 | TAVERA | UN | 1 | DOP | 0
10005810 | TUBO FLEXIBLE REF. CP70 | 2002 | TAVERA | UN | 1 | DOP | 160
10005816 | CINTA DE ALGODEN 60MM ROLL | 2002 | TAVERA | UN | 2 | DOP | 3630
10005818 | CABLE EQUIPO DE ARGON (GAUCHO) PIE | 2002 | TAVERA | UN | 5 | DOP | 1195
10005819 | BUSHING PARA BOBINA DE 76X30X63MM | 2002 | TAVERA | UN | 52 | DOP | 3284.84
10005820 | ADAPTADOR TIPO PALOTE | 2002 | TAVERA | UN | 1 | DOP | 2584.39
10005823 | JUNTA PLANA DE GOMA DE 1 1/2 REVESTIDA | 2002 | TAVERA | UN | 2 | DOP | 186.2
10005824 | JUNTA PLANA DE GOMA DE 3/4 REVESTIDA E | 2002 | TAVERA | UN | 4 | DOP | 405.6
10005830 | UNIDAD PARA ALARMA DE 48V 2A REF.AIT | 2002 | TAVERA | UN | 1 | DOP | 5900
10005832 | CARTUCHO ESPECIAL DR. PETER DE 6.3/16 | 2002 | TAVERA | UN | 56 | DOP | 2457.84
10005834 | SUJETADOR DE CABLE No.3081 | 2002 | TAVERA | UN | 84 | DOP | 179.76
10005835 | SUJETADOR PARA CABLE ELECTRICO No.308 | 2002 | TAVERA | UN | 93 | DOP | 381.3
10005837 | TERMINAL CONECTOR 10X6.8MMS | 2002 | TAVERA | UN | 10 | DOP | 64
10005839 | TERMINAL CONECTOR 12X21MMS | 2002 | TAVERA | UN | 5 | DOP | 74.5
10005840 | TERMINAL CONECTOR 16X21MMS | 2002 | TAVERA | UN | 3 | DOP | 34.2
10005842 | TERMINAL CONECTOR 10X16MMS | 2002 | TAVERA | UN | 3 | DOP | 64.2
10005843 | TERMINAL CONECTOR 12X50MMS | 2002 | TAVERA | UN | 1 | DOP | 9.35
10005847 | ABRAZADERA GALV. DE 1/2 PULG | 2002 | TAVERA | UN | 67 | DOP | 0
10005848 | BOBINA D/125 VCC | 2011 | PINALITO | UN | 1 | DOP | 0
10005848 | BOBINA D/125 VCC | 2017 | VALDESIA | UN | 2 | DOP | 1060
10005849 | CORRECTOR LIQUIDO TIPO LAPIZ | 2029 | SUMINISTRO MATERIAL | UN | 1 | DOP | 62.35
10005849 | CORRECTOR LIQUIDO TIPO LAPIZ | 2030 | OFICINA Y LIMPIEZA | UN | 0 | DOP | 0
10005853 | CLARIFIER P/ JACUZZI GL | 2002 | TAVERA | UN | 8 | DOP | 0
10005854 | ACEITE HIDRAULICO ISO VG68 GL | 2010 | JIMENOA | UN | 55 | DOP | 55
10005855 | "L DE ALUMINIO DE 1 1/2""" | 2002 | TAVERA | UN | 2 | DOP | 86.5
10005864 | LIBRO RECORD DE 500 PAG | 2030 | OFICINA Y LIMPIEZA | UN | 0 | DOP | 0
10005873 | BROCHA 4" | 2021 | SABANETA | UN | 3 | DOP | 3
10005876 | JUEGO DE JUNTA LC 40-21 | 2015 | JIGüEY | UN | 1 | DOP | 1430
10005880 | DISCO DE CLOUCH DAIHATSU DELTA | 2003 | ANGOSTURA | UN | 2 | DOP | 0
10005885 | ALAMBRE DE PUA | 2002 | TAVERA | UN | 109 | DOP | 0
10005887 | LIBRETA RAYADA 5 X 8 | 2025 | LAS DAMAS | UN | 6 | DOP | 162.61
10005887 | LIBRETA RAYADA 5 X 8 | 2029 | SUMINISTRO MATERIAL | UN | 1 | DOP | 24.2
10005887 | LIBRETA RAYADA 5 X 8 | 2030 | OFICINA Y LIMPIEZA | UN | 103 | DOP | 2791.56
10005895 | CINTA DE PELIGRO | 2000 | SUMINISTRO HIDRO | UN | 12 | DOP | 0
10005895 | CINTA DE PELIGRO | 2005 | MONCION | UN | 7 | DOP | 0
10005895 | CINTA DE PELIGRO | 2007 | RINCON | UN | 4 | DOP | 0
10005895 | CINTA DE PELIGRO | 2008 | HATILLO | UN | 4 | DOP | 0.04
10005895 | CINTA DE PELIGRO | 2010 | JIMENOA | UN | 7 | DOP | 7
10005895 | CINTA DE PELIGRO | 2011 | PINALITO | UN | 3 | DOP | 0
10005895 | CINTA DE PELIGRO | 2015 | JIGüEY | UN | 5 | DOP | 0
10005895 | CINTA DE PELIGRO | 2016 | AGUACATE | UN | 2 | DOP | 2
10005895 | CINTA DE PELIGRO | 2020 | SABANA YEGUA | UN | 6 | DOP | 6
10005895 | CINTA DE PELIGRO | 2021 | SABANETA | UN | 15 | DOP | 15
10005895 | CINTA DE PELIGRO | 2022 | DOMINGO RODRIGUEZ | UN | 19 | DOP | 19
10005895 | CINTA DE PELIGRO | 2025 | LAS DAMAS | UN | 6 | DOP | 6
10005895 | CINTA DE PELIGRO | 2027 | PALOMINO | UN | 10 | DOP | 10
10005895 | CINTA DE PELIGRO | 2028 | BRAZO DERECHO | UN | 3 | DOP | 0
10005896 | FUSIBLE CINTA 20A | 2002 | TAVERA | UN | 8 | DOP | 0
10005899 | FUSIBLE 5SC2-11-8 AMP | 2002 | TAVERA | UN | 15 | DOP | 0
10005921 | PINTURA ROJO CHINO | 2013 | ROSA JULIA-BOBA | UN | 1 | DOP | 0
10005921 | PINTURA ROJO CHINO | 2016 | AGUACATE | UN | 5 | DOP | 2175
10005921 | PINTURA ROJO CHINO | 2021 | SABANETA | UN | 23 | DOP | 0.23
10005923 | PENETRANTE (TRIBOL) | 2002 | TAVERA | UN | 10 | DOP | 2111.2
10005929 | ELECTRODO DE 5/32'' 6013 | 2020 | SABANA YEGUA | LB | 1.5 | DOP | 0
10005930 | LAMPARA METAL HALIDE 1500W | 2005 | MONCION | UN | 5 | DOP | 0
10005931 | SULFATO DE ALUMINIO LIQUIDO 55 GL | 2010 | JIMENOA | LB | 7 | DOP | 0
10005933 | CLARIFICADOR PARA PISCINA | 2002 | TAVERA | UN | 2 | DOP | 0
10005937 | TAPA PLASTICA P/TOMA CORR 220 MARCA PIAL | 2002 | TAVERA | UN | 32 | DOP | 32
10005937 | TAPA PLASTICA P/TOMA CORR 220 MARCA PIAL | 2013 | ROSA JULIA-BOBA | UN | 2 | DOP | 0
10005943 | BOTON P/ SISTEMA DE CONTROL DE PARO | 2002 | TAVERA | UN | 3 | DOP | 3
10005943 | BOTON P/ SISTEMA DE CONTROL DE PARO | 2008 | HATILLO | UN | 2 | DOP | 2
10005944 | PALANCA DE ACCIONAM. DEL INTERRUPTOR | 2002 | TAVERA | UN | 2 | DOP | 2
10005946 | ARANDELA RECT. METAL.8X5CM AGUJERO2.8CM | 2002 | TAVERA | UN | 7 | DOP | 7
10005947 | "ESPANCIADOR P/TARUGO DE HIERRO DE 1""" | 2002 | TAVERA | UN | 13 | DOP | 0
10005948 | NIPLE DE 3.5 CM | 2002 | TAVERA | UN | 2 | DOP | 2
10005949 | ARANDELA CIRCULAR 4.5 X 2.2 CM | 2002 | TAVERA | UN | 8 | DOP | 8
10005950 | "CANDADO P/ABRAZADERA DE 3/4""" | 2002 | TAVERA | UN | 2423 | DOP | 2423
10005951 | ABRAZADERA GALVANIZADA DE1/2 X 3/8 | 2002 | TAVERA | UN | 40 | DOP | 40
10005954 | TAPA DE CRISTAL CIRCULAR P/REFLECT. 28CM | 2002 | TAVERA | UN | 4 | DOP | 0
10005955 | ABRAZADERA P/CABLE CONDUCTORES 51 MM | 2002 | TAVERA | UN | 4 | DOP | 4
10005956 | "ABRAZADERA P/CABLE CONDUCT. DE 1 1/2 "" | 2002 | TAVERA | UN | 377 | DOP | 377
10005958 | "ABRAZADERA P/CABLE CONDUCTORES 1""" | 2002 | TAVERA | UN | 38 | DOP | 38
10005958 | "ABRAZADERA P/CABLE CONDUCTORES 1""" | 2010 | JIMENOA | UN | 12 | DOP | 0
10005959 | ABRAZADERA P/CABLE CONDUCTORES 56 MM | 2002 | TAVERA | UN | 41 | DOP | 41
10005961 | "ABRAZADERA P/CABLE CONDUCTORES DE 2 """ | 2010 | JIMENOA | UN | 15 | DOP | 0
10005963 | "LAMINA P/FUSIBLE DE CARTUCHO 600V, 100A | 2002 | TAVERA | UN | 9 | DOP | 9
10005964 | CANDADO P/ABRAZADERA CABLE 40MM | 2002 | TAVERA | UN | 651 | DOP | 651
10005969 | ESPARRAGO DE 12 X 57 MM P/REGULADOR | 2002 | TAVERA | UN | 2 | DOP | 0
10005970 | ESPARRAGO DE 20 X 140 MM | 2002 | TAVERA | UN | 2 | DOP | 2
10005971 | ESPARRAGO DE 12 X 58 MM | 2002 | TAVERA | UN | 4 | DOP | 4
10005972 | "FUSIBLE DE 17.5 KV, 25 KILO AMP." | 2002 | TAVERA | UN | 4 | DOP | 4
10005973 | TORNILLO HEXAGONAL HM 16 X 6 MM | 2002 | TAVERA | UN | 1 | DOP | 1
10005974 | TORNILLO HEXAGONAL HM 12 X 30 MM | 2002 | TAVERA | UN | 2 | DOP | 2
10005976 | BARRA DE COBRE 215 X 34 X 6 MM | 2002 | TAVERA | UN | 1 | DOP | 1
10005977 | BARRA DE COBRE 395 X 30 X 5 MM | 2002 | TAVERA | UN | 1 | DOP | 0
10005978 | BARRA DECOBRE 210 X 100 X 5 MM | 2002 | TAVERA | UN | 1 | DOP | 1
10005979 | BARRA DE COBRE 510 X 100 X 5 MM | 2002 | TAVERA | UN | 1 | DOP | 1
10005980 | BARRA DE COBRE 490 X 50 X 10 MM | 2002 | TAVERA | UN | 1 | DOP | 1
10005986 | ORING DE 139 X 12 X 10 X 5 MM | 2002 | TAVERA | UN | 4 | DOP | 4
10005987 | ORING DE 237 X 223 X 7 MM | 2002 | TAVERA | UN | 2 | DOP | 2
10005988 | ORING CILINDRICO DE 155 X 144 X 5 MM | 2002 | TAVERA | UN | 2 | DOP | 2
10005989 | ORING CILINDRICO DE 185 X 178 X 6 MM | 2002 | TAVERA | UN | 1 | DOP | 1
10005990 | ORING DE 96 X 80 X 9 X 5 MM | 2002 | TAVERA | UN | 1 | DOP | 0
10005991 | ORING DE 94 X 83 X 7 X 5 MM | 2002 | TAVERA | UN | 16 | DOP | 16
10005992 | ORING DE 30 X 24 X 4 MM | 2002 | TAVERA | UN | 2 | DOP | 2
10005993 | ORING DE 23 X 18 X 3 MM | 2002 | TAVERA | UN | 14 | DOP | 14
10005996 | ORING DE 432 X 394 X 40 X 5 MM | 2002 | TAVERA | UN | 1 | DOP | 1
10005997 | ORING DE 220 X 164 X 30 X 4 MM | 2002 | TAVERA | UN | 12 | DOP | 12
10005998 | ORING DE 350 X 235 X 14 X 5 MM | 2002 | TAVERA | UN | 2 | DOP | 2
10005999 | ORING DE 420 X 387 X 12 X 5 MM | 2002 | TAVERA | UN | 1 | DOP | 1
10006001 | CABLE DE ACERO P/RETOSTATO APER. DISTRIB | 2002 | TAVERA | UN | 1 | DOP | 1
10006002 | CASQUILLO D/FIBRA DE VIDRIO 148X144X65MM | 2002 | TAVERA | UN | 5 | DOP | 5
10006003 | JUNTA DE VAGA # 10321 G | 2002 | TAVERA | UN | 3 | DOP | 3
10006004 | JUNTA PARA VALVULA DE 320 X 250 X 1 MM | 2002 | TAVERA | UN | 4 | DOP | 4
10006005 | SELLOS P/EL SISTEMA DE ENFRIAMIENTO | 2002 | TAVERA | UN | 2 | DOP | 2
10006007 | JUNTA P/VAGA P/ BOMBA 4 AGUJEROS #11955G | 2002 | TAVERA | UN | 5 | DOP | 5
10006010 | "TUERCA 1 5/16"" 14HILOS POR 1"" 20MM DI | 2002 | TAVERA | UN | 3 | DOP | 3
10006011 | ARANDELA DE ALUMINIO DE 42 X 38 X 1 MM | 2002 | TAVERA | UN | 10 | DOP | 10
10006012 | ARANDELA DE 32 X 19 X 1 MM | 2002 | TAVERA | UN | 12 | DOP | 12
10006016 | CAMARA DE DETECTORES DE TEMPERATURA | 2002 | TAVERA | UN | 2 | DOP | 1
10006019 | VALVULA DE ALTA PRESION 2'' | 2002 | TAVERA | UN | 1 | DOP | 1
10006019 | VALVULA DE ALTA PRESION 2'' | 2005 | MONCION | UN | 1 | DOP | 0
10006021 | ESCUADRA NOTA MUSICAL REF. F1 P/COMPRES. | 2002 | TAVERA | UN | 4 | DOP | 4
10006022 | CASQUILLO DE TEFLON DE 38 X 31 X 37 MM | 2002 | TAVERA | UN | 7 | DOP | 7
10006025 | ORING DE 260 X 254 X 3 MM | 2002 | TAVERA | UN | 2 | DOP | 2
10006027 | RETENEDORA DE 80 X 58 X 13 MM | 2002 | TAVERA | UN | 1 | DOP | 1
10006031 | TORNILLO TIRABUZON 34 X 5 MM | 2002 | TAVERA | UN | 675 | DOP | 0
10006032 | FILTRO TIPO LP-155K18F1B | 2002 | TAVERA | UN | 2 | DOP | 2
10006033 | "TAPA DE REGISTRO 2""X2"" POR 1 1/2"" SA | 2002 | TAVERA | UN | 3 | DOP | 3
10006034 | "TAPA REGISTRO 2""X2"" POR 2"" SALIDA" | 2002 | TAVERA | UN | 3 | DOP | 3
10006037 | TRANSFORMADOR DE CORRIENTE CT 2000A1 | 2016 | AGUACATE | UN | 2 | DOP | 0
10006038 | "TAPA DE 3/16"" X 6 3/8"" X 12"" P/UNIDA | 2002 | TAVERA | UN | 6 | DOP | 6
10006039 | PALA ESCABADORA | 2002 | TAVERA | UN | 1 | DOP | 0
10006044 | FILTRO D/ACEITE OAS99031 | 2005 | MONCION | UN | 11 | DOP | 0
10006045 | RELOJ P/ MEDIR FACTOR DE POTENCIA | 2022 | DOMINGO RODRIGUEZ | UN | 2 | DOP | 0
10006046 | JUNTA DE CORCHO 7 1/2" X 7 1/2" | 2022 | DOMINGO RODRIGUEZ | UN | 24 | DOP | 0.24
10006047 | ACEITE HIDRAULICO 68 | 2013 | ROSA JULIA-BOBA | UN | 55 | DOP | 0
10006047 | ACEITE HIDRAULICO 68 | 2021 | SABANETA | UN | 130 | DOP | 1.3
10006047 | ACEITE HIDRAULICO 68 | 2024 | MAGUEYAL | UN | 715 | DOP | 0
10006048 | BLOQUE DE SEÑALIZACION 3RV1921-1M | 2002 | TAVERA | UN | 8 | DOP | 0
10006048 | BLOQUE DE SEÑALIZACION 3RV1921-1M | 2011 | PINALITO | UN | 1 | DOP | 0
10006048 | BLOQUE DE SEÑALIZACION 3RV1921-1M | 2023 | LOS TOROS | UN | 5 | DOP | 0
10006049 | "ELECTRODO INOXIDABLE 308L DE 1/8""" | 2004 | BAIGUAQUE | UN | 2 | DOP | 0
10006051 | ARANDELA D PRESION ACERO NEGRO 25MMX30MM | 2020 | SABANA YEGUA | UN | 3 | DOP | 3
10006057 | PULSADOR ROJO ZB4BA4 | 2002 | TAVERA | UN | 16 | DOP | 16
10006057 | PULSADOR ROJO ZB4BA4 | 2011 | PINALITO | UN | 98 | DOP | 0
10006057 | PULSADOR ROJO ZB4BA4 | 2028 | BRAZO DERECHO | UN | 1 | DOP | 1
10006059 | PULSADOR VERDE ZB4 BA03 | 2002 | TAVERA | UN | 10 | DOP | 10
10006059 | PULSADOR VERDE ZB4 BA03 | 2027 | PALOMINO | UN | 8 | DOP | 0
10006061 | BORNES WDU4 600V 35A | 2002 | TAVERA | UN | 200 | DOP | 200
10006073 | RELE SERVICIO C4-A40X | 2002 | TAVERA | UN | 19 | DOP | 19
10006077 | JUEGO DE CONTACTOS R800 A 2000 | 2002 | TAVERA | UN | 8 | DOP | 8
10006081 | BASE RELE REF. FN-DE | 2002 | TAVERA | UN | 1 | DOP | 0
10006084 | "PIEDRA DE FORJAR 4 X 5/8"" X 2" | 2002 | TAVERA | UN | 1 | DOP | 1
10006085 | "PIEDRA DE ESMERIL CIRCULAR 3550 7"" X | 2002 | TAVERA | UN | 4 | DOP | 4
10006086 | VALVULA MOTORIZADA 2D / 150 LTPSI | 2002 | TAVERA | UN | 1 | DOP | 0
10006087 | VASTAGO PARA VALVULA GALLETA 28 X 940M | 2002 | TAVERA | UN | 2 | DOP | 2
10006088 | "VASTAGO 2/5"" X 14 RG DE GENERADOR" | 2002 | TAVERA | UN | 2 | DOP | 0
10006092 | CANCAMO 1 1/2" | 2002 | TAVERA | UN | 16 | DOP | 16
10006092 | CANCAMO 1 1/2" | 2027 | PALOMINO | UN | 9 | DOP | 9
10006094 | ORING 3 X 360MM | 2002 | TAVERA | UN | 2 | DOP | 2
10006095 | GANCHO DE OJO 1 1/2 X 3 PLG | 2028 | BRAZO DERECHO | UN | 21 | DOP | 21
10006097 | PLANCHUELA GALVANIZADA | 2002 | TAVERA | UN | 14 | DOP | 0
10006099 | TUBO ALUMINIO 75 X 775MM | 2002 | TAVERA | UN | 4 | DOP | 4
10006102 | PLATILLO DE METAL 265 X 50 X 6 MM | 2002 | TAVERA | UN | 1 | DOP | 1
10006103 | CASQUILLO 2 X 2 | 2002 | TAVERA | UN | 4 | DOP | 4
10006105 | PLATILLO PARA FLITRO 245 X 21MM | 2002 | TAVERA | UN | 2 | DOP | 2
10006106 | TORNILLO HEXAGONAL 15 X 32 X 43 | 2002 | TAVERA | UN | 22 | DOP | 22
10006107 | ABRAZADERAS P/CABLE CONDUCTORES # 45 | 2002 | TAVERA | UN | 18 | DOP | 0
10006110 | JUNTA ORING # 30 REF:F37 | 2002 | TAVERA | UN | 3 | DOP | 3
10006112 | BOMBILLA 70V / 5W | 2002 | TAVERA | UN | 4 | DOP | 4
10006113 | LAMINA DE 9.5 X 20MM | 2002 | TAVERA | UN | 102 | DOP | 102
10006117 | TUERCA HEXAGONAL 28.5 X 13.6 X 13.1MM | 2002 | TAVERA | UN | 41 | DOP | 41
10006118 | TUERCA HEXAGONAL HF19 | 2002 | TAVERA | UN | 5 | DOP | 0
10006119 | TUERCA HEXAGONAL 8 X 20MM P/VENTILADOR | 2002 | TAVERA | UN | 2 | DOP | 2
10006120 | TORNILLO HEXAGONAL 5 X 20 F23 | 2002 | TAVERA | UN | 2 | DOP | 0
10006122 | JUNTA RECTANGULAR 198 X 192 X 8MM | 2002 | TAVERA | UN | 3 | DOP | 3
10006125 | JUNTA RECTANGULAR 11.15 X 11.05 X 7MM | 2002 | TAVERA | UN | 3 | DOP | 3
10006126 | ORING CIRCULAR DE 481 X 471 X 7MM | 2002 | TAVERA | UN | 12 | DOP | 12
10006127 | ORING CIRCULAR DE 254 X 254 X 3MM | 2002 | TAVERA | UN | 10 | DOP | 10
10006128 | ORING CIRCULAR DE 147 X 137 X 5MM | 2002 | TAVERA | UN | 1 | DOP | 1
10006129 | ORING DE GOMA 201 X 185 X 3MM | 2002 | TAVERA | UN | 3 | DOP | 3
10006131 | CODO PVC DE 1 | 2002 | TAVERA | UN | 3 | DOP | 3
10006131 | CODO PVC DE 1 | 2025 | LAS DAMAS | UN | 33 | DOP | 0
10006131 | CODO PVC DE 1 | 2032 | LAS DOS BOCAS | UN | 12 | DOP | 0
10006132 | RODAMIENTO D/ROBERING 22x48x20 MM | 2002 | TAVERA | UN | 1 | DOP | 1
10006136 | TORNILLO ALLEN M 16X40 | 2002 | TAVERA | UN | 55 | DOP | 0
10006137 | ARANDELA 82X148X0.3 MM D/LATON | 2002 | TAVERA | UN | 4 | DOP | 12.2
10006138 | ARANDELA ANILLO D/RELLENO 72X120X1/64 ZI | 2002 | TAVERA | UN | 43 | DOP | 123.84
10006139 | INTERRUPTOR D/PRESION 7992 (USADO] | 2002 | TAVERA | UN | 1 | DOP | 14300
10006140 | CHECK ACERO INOXI D/1'' | 2002 | TAVERA | UN | 1 | DOP | 0
10006141 | CHECK D/BRONC DE SEGRD 1/2" | 2002 | TAVERA | UN | 1 | DOP | 41.04
10006142 | "CHECK DE BRONCE DE 1""" | 2002 | TAVERA | UN | 1 | DOP | 54.09
10006142 | "CHECK DE BRONCE DE 1""" | 2015 | JIGüEY | UN | 1 | DOP | 0
10006143 | CHECK DE BRONCE DE 1/4 | 2002 | TAVERA | UN | 1 | DOP | 39
10006143 | CHECK DE BRONCE DE 1/4 | 2007 | RINCON | UN | 2 | DOP | 0
10006144 | "CHECK DE BRONCE DE 1/2""" | 2002 | TAVERA | UN | 2 | DOP | 0
10006146 | CHEQUE UNIDIRECCIONAL DIAM 6' | 2015 | JIGüEY | UN | 6 | DOP | 0
10006148 | RODAMIENTO D/BOLA 63311 55X120X29MM | 2002 | TAVERA | UN | 2 | DOP | 404.08
10006149 | RODAMIENTO D/RODILLO 22212 60X110X28MM | 2002 | TAVERA | UN | 3 | DOP | 6285
10006151 | RODAMIENTO D/BOLA 6312 60X130X31MM | 2002 | TAVERA | UN | 2 | DOP | 456
10006151 | RODAMIENTO D/BOLA 6312 60X130X31MM | 2005 | MONCION | UN | 1 | DOP | 0
10006152 | RODAMIENTO D/BOLA 3215 75X130X41.3MM | 2002 | TAVERA | UN | 6 | DOP | 1110
10006153 | RODAMIENTO D/RODILLO 23024 120X180X46MM | 2002 | TAVERA | UN | 8 | DOP | 18720
10006155 | RODAMIENTO D/BOLA 3213 65X120X38.1MM | 2002 | TAVERA | UN | 7 | DOP | 658.56
10006157 | RODAMIENTO D/RODILO 30307 35X80X21MM | 2002 | TAVERA | UN | 1 | DOP | 3800
10006158 | RODAMIENTO D/RODILLO 23030 150X225X56MM | 2002 | TAVERA | UN | 2 | DOP | 5880
10006159 | RODAMIENTO DE RODILLO 21322E | 2002 | TAVERA | UN | 1 | DOP | 1950
10006159 | RODAMIENTO DE RODILLO 21322E | 2017 | VALDESIA | UN | 1 | DOP | 0
10006160 | RODAMIENTO DE RODILLO 2303 BC DE 18 | 2002 | TAVERA | UN | 5 | DOP | 6700
10006162 | RODAMIENTO D/RODILLO 20238 190X340X5 | 2002 | TAVERA | UN | 2 | DOP | 2980
10006165 | RODAMIENTO D/ROLLO 6206 30X62X15MM | 2002 | TAVERA | UN | 14 | DOP | 928.9
10006166 | RODAMIENTO D/BOLA 6200 10X30X9MM | 2002 | TAVERA | UN | 1 | DOP | 206
10006167 | RODAMIENTO D/BOLA SKF 30X55X13MM | 2002 | TAVERA | UN | 4 | DOP | 376.6
10006169 | RODAMIENTO REF.51203 D/19X35X12 | 2002 | TAVERA | UN | 3 | DOP | 3840
10006171 | RODAMIENTO CONICO DE RODILLO 30204 | 2002 | TAVERA | UN | 4 | DOP | 298.92
10006172 | RODAMIENTO 6307 2R D/38X80X21 SELLAMP | 2002 | TAVERA | UN | 2 | DOP | 472
10006173 | RODAMIENTO 6207 2R D/35 X 72 X 17 | 2002 | TAVERA | UN | 4 | DOP | 778.4
10006175 | RODAMIENTO 6207 ZZ D/35 X 72 X 17 NKS | 2002 | TAVERA | UN | 1 | DOP | 0
10006175 | RODAMIENTO 6207 ZZ D/35 X 72 X 17 NKS | 2003 | ANGOSTURA | UN | 2 | DOP | 0
10006178 | RODAMIENTO D/DOS HILERAS REF.3308A | 2002 | TAVERA | UN | 1 | DOP | 322
10006179 | RODAMIENTO 6305 25X62X17 | 2002 | TAVERA | UN | 5 | DOP | 999.75
10006180 | "RODAMIENTO TIMKEN 1 3/4"" X 3" | 2002 | TAVERA | UN | 3 | DOP | 536.85
10006181 | RODAMIENTO DE BOLA SKF 6203 17X40X12 | 2002 | TAVERA | UN | 1 | DOP | 340
10006181 | RODAMIENTO DE BOLA SKF 6203 17X40X12 | 2005 | MONCION | UN | 2 | DOP | 0
10006182 | RODAMIENTO D/ROLOS NTN 30202 15X35X12 | 2002 | TAVERA | UN | 1 | DOP | 209.95
10006184 | RODAMIENTO 6306-2RS1 | 2002 | TAVERA | UN | 4 | DOP | 0
10006185 | RODAMIENTO 6312-2Z | 2005 | MONCION | UN | 6 | DOP | 0
10006186 | RODAMIENTO CLIMATIZADOR REF. P207J | 2002 | TAVERA | UN | 2 | DOP | 240
10006187 | RODAMIENTO 6300 ZZ | 2002 | TAVERA | UN | 4 | DOP | 900.8
10006188 | RODAMIENTO 6210 ZZ | 2002 | TAVERA | UN | 10 | DOP | 1300
10006190 | RODAMIENTO 6204 | 2002 | TAVERA | UN | 7 | DOP | 476
10006190 | RODAMIENTO 6204 | 2007 | RINCON | UN | 2 | DOP | 0.02
10006190 | RODAMIENTO 6204 | 2015 | JIGüEY | UN | 3 | DOP | 0
10006190 | RODAMIENTO 6204 | 2017 | VALDESIA | UN | 7 | DOP | 0
10006190 | RODAMIENTO 6204 | 2020 | SABANA YEGUA | UN | 2 | DOP | 0
10006190 | RODAMIENTO 6204 | 2025 | LAS DAMAS | UN | 2 | DOP | 2
10006191 | RODAMIENTO 6003 ZZ | 2002 | TAVERA | UN | 4 | DOP | 0
10006193 | RODAMIENTO D/RODILLO 66X79X60 | 2002 | TAVERA | UN | 7 | DOP | 2016
10006195 | RODAMIENTO D/RODILLO CONICO REF.30208 | 2002 | TAVERA | UN | 1 | DOP | 405
10006196 | RODAMIENTO D/BOLA 6302 D/15X42X13 | 2002 | TAVERA | UN | 4 | DOP | 755.6
10006198 | RODAMIENTO D/RODILLO 47X80X21 | 2002 | TAVERA | UN | 2 | DOP | 167
10006200 | RODAMIENTO REF.6005 ZZ | 2002 | TAVERA | UN | 4 | DOP | 560
10006203 | RODAMIENTO D/BOLA 1311 DE 55X120X29 | 2002 | TAVERA | UN | 1 | DOP | 320
10006204 | RODAMIENTO D/BOLA 6203ZZ | 2002 | TAVERA | UN | 1 | DOP | 0
10006205 | RODAMIENTO D/BOLA 6205 | 2002 | TAVERA | UN | 4 | DOP | 0
10006208 | RODAMIENTO DE BOLA 6205-Z | 2005 | MONCION | UN | 1 | DOP | 0
10006208 | RODAMIENTO DE BOLA 6205-Z | 2016 | AGUACATE | UN | 2 | DOP | 0
10006210 | RODAMIENTO D/BOLA 6202ZZ 15X35X11 VE6 | 2002 | TAVERA | UN | 6 | DOP | 828
10006211 | RODAMIENTO D/BOLA 308 ZZ | 2002 | TAVERA | UN | 1 | DOP | 152
10006213 | RODAMIENTO D/BOLA 6304 ZZ | 2002 | TAVERA | UN | 3 | DOP | 626.4
10006215 | RODAMIENTO D/BOLA 6204 RCR | 2002 | TAVERA | UN | 2 | DOP | 136
10006216 | RODAMIENTO D/BOLA 6202 2ZR | 2002 | TAVERA | UN | 17 | DOP | 0
10006218 | RODAMIENTO D/BOLA 6206ZZ | 2002 | TAVERA | UN | 11 | DOP | 1122
10006219 | RODAMIENTO (BEARING) 6204-ZZ (NTN) | 2005 | MONCION | UN | 5 | DOP | 0
10006220 | RODAMIENTO (BEARING) 6312-ZZ (NTN) | 2002 | TAVERA | UN | 10 | DOP | 1989.5
10006221 | RODAMIENTO D/ CASQUILLO DE BRON.4 1/2'' | 2002 | TAVERA | UN | 5 | DOP | 990
10006224 | ANILLO D/ACERO 545X625 X 50MM | 2002 | TAVERA | UN | 1 | DOP | 273.01
10006225 | BOMBA CENTRIFUGA SERIE 77455975 (USADA] | 2002 | TAVERA | UN | 1 | DOP | 9340
10006226 | BOMBA REGULADORA PRESION ACEITE #182870 | 2002 | TAVERA | UN | 2 | DOP | 14600
10006227 | CASQUILLO AUTOLUBRICANTE DE 240 X | 2002 | TAVERA | UN | 4 | DOP | 2700
10006229 | CASQUILLO AUTOLUBRICANTE DE 130 X 156 | 2002 | TAVERA | UN | 1 | DOP | 345
10006231 | CASQUILLO DE BRONZE DE 125 X 150 X 19 | 2002 | TAVERA | UN | 2 | DOP | 396
10006232 | CASQUILLO DE BRONZE DE 200X230X250MM | 2002 | TAVERA | UN | 1 | DOP | 128
10006233 | CASQUILLO DE BRONCE DE 200 X 230 X | 2002 | TAVERA | UN | 1 | DOP | 0
10006235 | CASQUILLO DE BRONZE DE 103 X 160 X 265 M | 2002 | TAVERA | UN | 2 | DOP | 660
10006236 | CASQUILLO D/BRONCE 125X150X95MM | 2002 | TAVERA | UN | 2 | DOP | 410
10006238 | CASQUILLO DE BRONZE DE 500 X 558 X 300 M | 2002 | TAVERA | UN | 2 | DOP | 1280.3
10006240 | CASQUILLO D/AJUSTE 130X200X35MM | 2002 | TAVERA | UN | 8 | DOP | 880
10006244 | CASQUILLO DE 220 X 240 X 210 P/ACOP | 2002 | TAVERA | UN | 1 | DOP | 308.4
10006245 | CASQUILLO DE BRONZE DE 210 X 230 X 220 M | 2002 | TAVERA | UN | 1 | DOP | 291
10006246 | RODAMIENTO D/BOLA 51114 REF.70X90X18 | 2002 | TAVERA | UN | 1 | DOP | 0
10006247 | VALVULA DIRECCIONAL REF-R900224614 | 2002 | TAVERA | UN | 4 | DOP | 1216
10006247 | VALVULA DIRECCIONAL REF-R900224614 | 2027 | PALOMINO | UN | 1 | DOP | 0
10006248 | VALVULA D/DERIVACION /BY-PASS | 2002 | TAVERA | UN | 1 | DOP | 0
10006249 | VALVULA CONTRA INCEN D/BRONCE DE 2 1/2 | 2002 | TAVERA | UN | 3 | DOP | 0
10006249 | VALVULA CONTRA INCEN D/BRONCE DE 2 1/2 | 2005 | MONCION | UN | 4 | DOP | 0
10006249 | VALVULA CONTRA INCEN D/BRONCE DE 2 1/2 | 2011 | PINALITO | UN | 6 | DOP | 0
10006253 | "VALVULA D/BOLA 1"" 1500 PSI" | 2002 | TAVERA | UN | 3 | DOP | 1950
10006253 | "VALVULA D/BOLA 1"" 1500 PSI" | 2005 | MONCION | UN | 1 | DOP | 0
10006254 | CASQUILLO D/BRONCE 125X150X190MM | 2002 | TAVERA | UN | 1 | DOP | 308.05
10006262 | VALVULA D/MAXIMA PRESION 1/7918-B | 2002 | TAVERA | UN | 2 | DOP | 4650
10006265 | "VALVULA D/SEGURIDAD DE 1""REF.6266567" | 2002 | TAVERA | UN | 1 | DOP | 0
10006267 | VALVULA MARIPOSA DE 8'A 200 PSI | 2002 | TAVERA | UN | 4 | DOP | 37600
10006268 | VALVULA DE SEGURIDAD DBDS 6 K12/50 PT | 2002 | TAVERA | UN | 1 | DOP | 1400
10006269 | "VALVULA RETHERMAN DE 1/2""" | 2002 | TAVERA | UN | 1 | DOP | 130
10006270 | VALVULA NAF DE 1/4 REF.F6 P/C VAG | 2002 | TAVERA | UN | 1 | DOP | 0
10006271 | VALVULA ANTI-RETORNO REF.P1H | 2002 | TAVERA | UN | 4 | DOP | 4988
10006272 | VALVULA CHEQUE DN-50-200540 PN-16 50MMS | 2002 | TAVERA | UN | 1 | DOP | 1005
10006273 | VALVULA DE RETENCION CON BRIDA 3 PLG | 2010 | JIMENOA | UN | 2 | DOP | 0.02
10006274 | VALVULA DE SEGURIDAD REF.T80202 | 2002 | TAVERA | UN | 2 | DOP | 4670
10006275 | VALVULA PILOTO DE 1/4 | 2002 | TAVERA | UN | 1 | DOP | 740
10006278 | SERPENTIN O SEA P369 2002 A-2100 | 2002 | TAVERA | UN | 2 | DOP | 0
10006279 | CUÑA CONTRA PESO RODETE ACERO INIXIDABLE | 2002 | TAVERA | UN | 35 | DOP | 2395.75
10006280 | CUÑA FIJA D/TORNILLO DE 6X6X70MM | 2002 | TAVERA | UN | 3 | DOP | 118.2
10006281 | "CUÑA DE 5/16 X5/16 X 4""" | 2002 | TAVERA | UN | 4 | DOP | 416
10006282 | PLETINA DEL DISTRIBUIDOR DE 550 X 270 MM | 2002 | TAVERA | UN | 20 | DOP | 3000
10006284 | SEGMENTO D/CONJINETE DE ACERO | 2002 | TAVERA | UN | 16 | DOP | 37440
10006285 | MANOMETRO 1/2 D/0-16 KG/CM | 2002 | TAVERA | UN | 2 | DOP | 1146
10006288 | MANOMETRO DE 0-30 PS1 0-200PKA | 2002 | TAVERA | UN | 3 | DOP | 0
10006289 | MANOMETRO DE 0-25 KG/CM2 | 2002 | TAVERA | UN | 2 | DOP | 810
10006290 | MANOMETRO DE O A 400 BAR P/TURBINA | 2002 | TAVERA | UN | 2 | DOP | 6080
10006291 | MANOMETRO DE 0-40 KG/CM2 P/SIST. ENFRIAM | 2004 | BAIGUAQUE | UN | 1 | DOP | 0
10006291 | MANOMETRO DE 0-40 KG/CM2 P/SIST. ENFRIAM | 2028 | BRAZO DERECHO | UN | 1 | DOP | 1
10006292 | VALVULA DE COMPUERTA DN-65 PN-16 | 2009 | RIO BLANCO | UN | 1 | DOP | 3040
10006295 | UNIDAD DISTRIBUCION PRINCIPAL (TORRE) | 2002 | TAVERA | UN | 1 | DOP | 8700
10006297 | UNIDAD D/ENGRASE TIPO ZP V8-9-30 | 2002 | TAVERA | UN | 1 | DOP | 19995
10006298 | UNIDAD DE SUB-DISTRIBUCION P/TUB.8MM | 2002 | TAVERA | UN | 2 | DOP | 17400
10006299 | TERMOMETRO CENSOR ASH CROFT DE 30 A 180F | 2002 | TAVERA | UN | 1 | DOP | 5343
10006301 | RELE 3TB42 17-DB C/BASE D/ADAPTACION | 2002 | TAVERA | UN | 1 | DOP | 2340
10006303 | RELE D/PRESION D/ACEITE 220VAC/D-5AMP | 2002 | TAVERA | UN | 6 | DOP | 15150
10006304 | RELE SIEMENS REF. 3TH8354-IF C/BOBINA | 2002 | TAVERA | UN | 6 | DOP | 9024
10006305 | RELE LINE ELECTRIC 110VDC REF. MK D3D | 2002 | TAVERA | UN | 5 | DOP | 1075
10006306 | RELE TEMPORIZADO RP5344876 C/BOBINA 125V | 2002 | TAVERA | UN | 6 | DOP | 20940
10006307 | RELE TEMPORIZADO 260V 60HZ R-7PR3202-4ZK | 2002 | TAVERA | UN | 2 | DOP | 6980
10006308 | RELE SIEMENS 7 PNBO 225V 60HZ | 2002 | TAVERA | UN | 1 | DOP | 1635
10006309 | RELE SIEMENS C/CONTACTO D/CAMBIO AJUST. | 2002 | TAVERA | UN | 6 | DOP | 13800
10006310 | RELE D/VELOCIDAD C/CONTACTO D/CAMB. 250V | 2002 | TAVERA | UN | 4 | DOP | 22400
10006310 | RELE D/VELOCIDAD C/CONTACTO D/CAMB. 250V | 2013 | ROSA JULIA-BOBA | UN | 1 | DOP | 0
10006312 | RELE GEC CDV 62FF1219B6 | 2002 | TAVERA | UN | 2 | DOP | 2750
10006323 | RELE D/MAXIMA CORRIENTE TIPO FMI 1000AMP | 2002 | TAVERA | UN | 3 | DOP | 12000
10006324 | RELE D/MAXIMA CORRIENTE TIPO FMI | 2002 | TAVERA | UN | 2 | DOP | 7980
10006326 | RELE TELEMECANIQUE TIPO IEL-1581 | 2002 | TAVERA | UN | 1 | DOP | 2500
10006327 | RELE BUL 700 TIPO 100-BX440A1 | 2002 | TAVERA | UN | 2 | DOP | 1270
10006329 | RELE BBC TEMP 125V DC P/CUADRO D/FRENAJE | 2002 | TAVERA | UN | 3 | DOP | 4860
10006330 | RELE MINIMA TENSION REF-E51-ID | 2002 | TAVERA | UN | 2 | DOP | 3740
10006331 | RELE BBC REF-P8A2Y 125V DC | 2002 | TAVERA | UN | 2 | DOP | 3680
10006332 | RELE BBC BROWN BOVERI REF.PSV6X7 125V DC | 2002 | TAVERA | UN | 3 | DOP | 6375
10006334 | RELE GHIELMETTI REF. M5-Z 157981 1DA | 2002 | TAVERA | UN | 2 | DOP | 18
10006335 | RELE 110/120VS 50/60HZ P/CONTROL PUENTE | 2002 | TAVERA | UN | 1 | DOP | 2200
10006337 | RELAY TEMPORIZADO AUX 120V | 2002 | TAVERA | UN | 6 | DOP | 2790
10006337 | RELAY TEMPORIZADO AUX 120V | 2021 | SABANETA | UN | 3 | DOP | 0
10006340 | INTERRUCTOR TELUX 100AMP 500VS (USADO) | 2002 | TAVERA | UN | 5 | DOP | 1700
10006341 | INTERRUPTOR TELUX TIPO VDE 0660 500V 40A | 2015 | JIGüEY | UN | 2 | DOP | 0
10006343 | INTERRUPTOR MAGRINI MARK-75 500V 250A | 2002 | TAVERA | UN | 2 | DOP | 0
10006344 | INTERRUPTOR GENERAL P/INSTALACION ELECT. | 2002 | TAVERA | UN | 2 | DOP | 9200
10006346 | INTERRUPTOR TERMICO REF. 5203K 380V AC | 2002 | TAVERA | UN | 1 | DOP | 125
10006347 | INTERRUPTOR D/POTENCIA 150A-3 POLOS | 2011 | PINALITO | UN | 1 | DOP | 0
10006348 | INTERRUPTOR DE CIRCUITO 20 AMP | 2002 | TAVERA | UN | 1 | DOP | 2995
10006348 | INTERRUPTOR DE CIRCUITO 20 AMP | 2003 | ANGOSTURA | UN | 2 | DOP | 0
10006348 | INTERRUPTOR DE CIRCUITO 20 AMP | 2015 | JIGüEY | UN | 1 | DOP | 0
10006348 | INTERRUPTOR DE CIRCUITO 20 AMP | 2023 | LOS TOROS | UN | 1 | DOP | 0
10006351 | BOBINA ASEA 170 OHMS N2700 5274 34 A-I | 2002 | TAVERA | UN | 4 | DOP | 10800
10006353 | BOBINA ELECTRO EM2 260/440V | 2002 | TAVERA | UN | 2 | DOP | 770
10006354 | "BOBINA110/115V,50/60HZTIPO053 P/RELE AU | 2002 | TAVERA | UN | 6 | DOP | 2096.4
10006356 | BOBINAS 40760 CONTACTORES | 2002 | TAVERA | UN | 2 | DOP | 4600
10006357 | BOBINA CEMA TPA 110V 50 HZ | 2002 | TAVERA | UN | 1 | DOP | 1890
10006358 | BOBINA CG1544-4 110V 50HZ 4NEZ | 2002 | TAVERA | UN | 1 | DOP | 2050
10006359 | BOBINA DE CIERRE P/DISYUNTOR DE CAMPO | 2002 | TAVERA | UN | 2 | DOP | 11991.2
10006360 | BOBINAS SUCONIT 9980-2 #A 820129 R-9 | 2002 | TAVERA | UN | 1 | DOP | 0
10006361 | BOBINA 110V 60HZ PARA CONTROL CARRO GRUA | 2002 | TAVERA | UN | 4 | DOP | 1360
10006362 | BOBINA 110V 60HZ P/GANCHO Y PUENTE GRUA | 2002 | TAVERA | UN | 15 | DOP | 3765
10006363 | BOBINA 125VCC P/CIERRE DISY LINEA 138K2 | 2002 | TAVERA | UN | 1 | DOP | 420
10006364 | CONTACTO PRINCIPAL MOVIL PARA DISYUNTOR | 2002 | TAVERA | UN | 1 | DOP | 18400.4
10006365 | CONTACTO DE TIEMPO CEMA CM 05NC | 2002 | TAVERA | UN | 3 | DOP | 534
10006366 | CONTACTO AUX M5C6 P25495 CONTROL C | 2002 | TAVERA | UN | 15 | DOP | 2025
10006367 | CONTACTO FIJOS PRINCIPALES P/CONTADORES | 2002 | TAVERA | UN | 12 | DOP | 2340
10006368 | CONTACTO MOVIL PRICIPAL ALEACION | 2002 | TAVERA | UN | 11 | DOP | 2145
10006369 | CONTACTO MOVILES PRICIPALES P/CONTACTOR | 2002 | TAVERA | UN | 24 | DOP | 3360
10006370 | CONTACTO AUX. VOLTAJE MAYOR 150V AC | 2002 | TAVERA | UN | 2 | DOP | 0
10006371 | CONTACTO ROMPE ARCO MOVIL P/INTERRUPTOR | 2002 | TAVERA | UN | 3 | DOP | 9600
10006372 | CONTACTO ROMPE ARCO PARA INTERRUPTOR | 2002 | TAVERA | UN | 2 | DOP | 8200
10006373 | CONTACTO MOVIL DIYUNTOR EXCITACION | 2002 | TAVERA | UN | 1 | DOP | 259
10006374 | CONTACTO FIJO PARA USO EN CONTADORES | 2002 | TAVERA | UN | 45 | DOP | 2965.5
10006375 | CONTACTO FIJO P/USO CONTACTO TIPO 765A61 | 2002 | TAVERA | UN | 53 | DOP | 3492.7
10006376 | CONTACTO FIJO 277A17 | 2002 | TAVERA | UN | 6 | DOP | 395.4
10006377 | CONTACTO MOVIL P/CONTACTOR STYLE MAIN L | 2002 | TAVERA | UN | 3 | DOP | 189.45
10006378 | CONTACTO MOVIL P/CONTROL CARRO GRUA 30A | 2002 | TAVERA | UN | 16 | DOP | 2860.8
10006380 | CONTACTO FIJO/MOVIL REF. 3TY1-260-0A | 2002 | TAVERA | UN | 35 | DOP | 45500
10006382 | CONTACTO PARA RELE REF. R1-2-3 | 2002 | TAVERA | UN | 4 | DOP | 1312
10006383 | CONTACT FIJO PRINC. P/CONTACTO TS/TD | 2002 | TAVERA | UN | 20 | DOP | 3460
10006384 | CONTACTO FIJO Y MOVIL CON BOBINA | 2002 | TAVERA | UN | 1 | DOP | 636
10006385 | "CONTACTO MOVIL,FIJO P/CONTACTOIR P/MAND | 2002 | TAVERA | UN | 10 | DOP | 3250
10006386 | CONTACTO FIJO P/CONTACTOR K915111-6 | 2002 | TAVERA | UN | 2 | DOP | 406
10006388 | CONTACTO FIJO PARA BREAKER TRIFASICO | 2002 | TAVERA | UN | 6 | DOP | 1173.6
10006389 | CONTACTO FIJO DISYUNTOR P/CAMPO EXC | 2002 | TAVERA | UN | 7 | DOP | 0
10006390 | CONTACTO FIJO P/UNIDAD MULTIPLE D/CONST | 2002 | TAVERA | UN | 6 | DOP | 540
10006393 | CONTACTOR 6AMPS 220VS P/CONTROL LUBRIC. | 2002 | TAVERA | UN | 5 | DOP | 40500
10006394 | CONTACTOR P/CONTROL LUBRICACION FORZADA | 2002 | TAVERA | UN | 2 | DOP | 13290
10006395 | CONTACTOR SIEMENS 125V DC PARA MOTOBOMBA | 2002 | TAVERA | UN | 2 | DOP | 10000
10006397 | CONTACTOR DE 600V A 180A T-GA 1-150 | 2022 | DOMINGO RODRIGUEZ | UN | 3 | DOP | 0.03
10006399 | CONTACTOR 110/120VS 60/50HZ P/GRUA CDM | 2002 | TAVERA | UN | 3 | DOP | 0
10006400 | CONTACTOR 500V 45AMPS P/CALE FACCION GEN | 2002 | TAVERA | UN | 2 | DOP | 5800
10006407 | CAMARA RUPTURA D/DISYUNTOR EXCIT.FRENAJE | 2002 | TAVERA | UN | 4 | DOP | 0
10006408 | CAMARA INTERRUPCION TMA-87337 TIPO DB1 | 2002 | TAVERA | UN | 3 | DOP | 0
10006409 | CAMARA D/RUPTURA P/DISYUNTOR D/EXC. GEN. | 2002 | TAVERA | UN | 1 | DOP | 0
10006410 | SELENOIDE ELECTRO VALVULA DECCO | 2002 | TAVERA | UN | 2 | DOP | 0
10006411 | MANOMETRO DE 0- A 100 PSI | 2015 | JIGüEY | UN | 3 | DOP | 0
10006412 | MANOMETRO DE 0 A 16 BAR | 2002 | TAVERA | UN | 2 | DOP | 0
10006413 | PLATO ADAPTACION CONTACTOR T/3TB48-170D | 2002 | TAVERA | UN | 2 | DOP | 0
10006414 | PLATILLO DE 1/2 X 4 X 3/8 P/CENTRAR | 2002 | TAVERA | UN | 4 | DOP | 0
10006415 | INDICADOR D/NIVEL MAGNETICO T/S195-F83 | 2002 | TAVERA | UN | 3 | DOP | 0
10006415 | INDICADOR D/NIVEL MAGNETICO T/S195-F83 | 2009 | RIO BLANCO | UN | 1 | DOP | 0
10006417 | INDICADOR D/NIVEL MOBREY REF. 5191/F91 | 2002 | TAVERA | UN | 2 | DOP | 0
10006418 | INDICADOR D/SE¥ALIZACION ASEA | 2002 | TAVERA | UN | 5 | DOP | 0
10006419 | INDICADOR D/NIVEL MAGNETICO 550AC/240DC | 2002 | TAVERA | UN | 4 | DOP | 0
10006420 | INDICADOR D/NIVEL ACEITE TIPO 112A7234P1 | 2002 | TAVERA | UN | 2 | DOP | 0
10006421 | INDICADOR NIVEL D/ACEITE TIPO NM3A #412 | 2002 | TAVERA | UN | 1 | DOP | 0
10006422 | INDICADOR NIVEL D/ACEITE 744A 948BB G50 | 2002 | TAVERA | UN | 1 | DOP | 0
10006425 | DETECTOR DE FLUJO 250VS 1AMP | 2002 | TAVERA | UN | 5 | DOP | 0
10006427 | ACCESORIO P/CONEXION P/DETECTOR DE FLUJO | 2002 | TAVERA | UN | 4 | DOP | 0
10006428 | ACCESORIO P/CONTACTOR TIPO CIT-25 | 2002 | TAVERA | UN | 1 | DOP | 0
10006429 | ASPAS MOTO-BOMBA VENTILADOR P/BA¥O S C | 2002 | TAVERA | UN | 1 | DOP | 0
10006430 | TURBINA D/AIRE ACONDICIONADO D/VENTILADO | 2002 | TAVERA | UN | 1 | DOP | 0
10006433 | PRESOSTATO DE 0 A 70 BAR REF.XMGB-070 | 2007 | RINCON | UN | 2 | DOP | 0.02
10006435 | CAJA CONTACTO ELECT. 230V/17AMP | 2000 | SUMINISTRO HIDRO | UN | 1 | DOP | 0.01
10006437 | CAJA PARA PANELES | 2002 | TAVERA | UN | 2 | DOP | 0
10006438 | CAJA INTERRUPTOR GENERAL ELECT. | 2002 | TAVERA | UN | 1 | DOP | 375
10006439 | CAJA 3 1/3X3 1/2 P/TOMACORRIENTE EXT. | 2002 | TAVERA | UN | 10 | DOP | 280
10006440 | CAJA 3 X 3 P/TOMACORRIENTE EXTERIORES | 2002 | TAVERA | UN | 4 | DOP | 104
10006442 | CAJA ALUMINIO 140X100X100 P/INST. ELECT. | 2002 | TAVERA | UN | 3 | DOP | 184.26
10006443 | CAJA P/TOMACORRIENTE 500VS 60AMP 4 POLO | 2002 | TAVERA | UN | 1 | DOP | 0
10006444 | CAJA P/INTERRUPTOR SIMPLE | 2002 | TAVERA | UN | 7 | DOP | 345.8
10006445 | CAJA D/METAL 18X30X30 P/INSTALACION ELEC | 2002 | TAVERA | UN | 1 | DOP | 26.5
10006446 | CAJA P/TERMINALES REF. SB2C02 | 2002 | TAVERA | UN | 2 | DOP | 132.5
10006447 | CAJA JABAGUARA P/REGISTRO DE CONEXION | 2002 | TAVERA | UN | 1 | DOP | 39.5
10006448 | CAJA DE REGISTRO 1 5/8 X 4 P/ALUMBRADO | 2002 | TAVERA | UN | 7 | DOP | 688.8
10006449 | PANELES EBNGRASE CENTRALIZADO | 2002 | TAVERA | UN | 1 | DOP | 2140
10006450 | ELECTROVALVULA ANULACION MANUAL D 4/2VIA | 2002 | TAVERA | UN | 4 | DOP | 22780
10006450 | ELECTROVALVULA ANULACION MANUAL D 4/2VIA | 2003 | ANGOSTURA | UN | 1 | DOP | 0
10006450 | ELECTROVALVULA ANULACION MANUAL D 4/2VIA | 2015 | JIGüEY | UN | 1 | DOP | 0
10006451 | VELOCIMETRO PARA TURBINA DE 0-200% | 2002 | TAVERA | UN | 3 | DOP | 7350
10006452 | INSTRUMENTO P/IND. PALETAS DISTRIB. 60V | 2002 | TAVERA | UN | 3 | DOP | 8835
10006454 | MEDIDOR NIVEL ACEITE DE LA TURBINA | 2005 | MONCION | UN | 1 | DOP | 0
10006454 | MEDIDOR NIVEL ACEITE DE LA TURBINA | 2007 | RINCON | UN | 4 | DOP | 0
10006471 | CONTADOR POTENCIA REAL MOD.B52P 60HZ | 2002 | TAVERA | UN | 1 | DOP | 6400
10006472 | CONTADOR POTENCIA REACTIVA P/138KV | 2002 | TAVERA | UN | 1 | DOP | 6700
10006473 | CONTADOR POTENCIA REACTIVA P/34.5KV | 2002 | TAVERA | UN | 2 | DOP | 11680
10006475 | "AMPERIMETRO DE 0-1 KA, 60 MV-BBC" | 2002 | TAVERA | UN | 2 | DOP | 1350
10006481 | UNIDAD D/ACOPLAMIENTO 1 1/4 P/MANGUERA | 2002 | TAVERA | UN | 2 | DOP | 0
10006482 | UNIDAD DE TRES RELES DE MINIMA TENSION | 2002 | TAVERA | UN | 3 | DOP | 26100
10006486 | PORTA FUSIBLE WETER 500V 25A | 2002 | TAVERA | UN | 3 | DOP | 840
10006487 | TAPA PANEL R-16467 IT2 DES 21636 | 2002 | TAVERA | UN | 3 | DOP | 0
10006488 | TAPA P/CAJAS ELECT. GALV. DE 3 X 2 3/4 | 2002 | TAVERA | UN | 3 | DOP | 134.25
10006489 | TAPAS P/CAAJS ELECT. GALV. DE 3 X 3 | 2002 | TAVERA | UN | 10 | DOP | 412.5
10006491 | TAPA DE CONECTOR TRIPOLAR TIPO TC-3385 | 2002 | TAVERA | UN | 1 | DOP | 140
10006499 | PORTA ESCOBILLA P/GEN 50 MVA 30X30X30 MM | 2002 | TAVERA | UN | 1 | DOP | 0
10006501 | "PORTA FUSIBLE DE CARTUCHO 4"" 1000V 2A" | 2002 | TAVERA | UN | 2 | DOP | 320
10006502 | PORTA ESCOBILLAS DOBLE | 2002 | TAVERA | UN | 2 | DOP | 380.3
10006503 | PORTA ESCOBILLAS SIMPLE | 2002 | TAVERA | UN | 13 | DOP | 0
10006504 | BARRA ACOPLAMIENTO GENERADOR DIM 98X10 | 2002 | TAVERA | UN | 1 | DOP | 1345
10006505 | BARRA P/GENERADOR REF-PHT | 2002 | TAVERA | UN | 48 | DOP | 5563.2
10006506 | COJINETE P/ GENERADOR ABB MOD.W159/67/28 | 2002 | TAVERA | UN | 36 | DOP | 180000
10006506 | COJINETE P/ GENERADOR ABB MOD.W159/67/28 | 2005 | MONCION | UN | 91 | DOP | 0
10006506 | COJINETE P/ GENERADOR ABB MOD.W159/67/28 | 2011 | PINALITO | UN | 14 | DOP | 0
10006511 | CURVA DE BRONCE PARA SERPENTIN | 2002 | TAVERA | UN | 26 | DOP | 20800
10006514 | POLO DE ROTOR GENERADOR 50 MUA | 2002 | TAVERA | UN | 1 | DOP | 29450
10006514 | POLO DE ROTOR GENERADOR 50 MUA | 2005 | MONCION | UN | 1 | DOP | 0
10006515 | POLO RELE TIPO MD26MPR P/GRUA CDM | 2002 | TAVERA | UN | 4 | DOP | 39360
10006530 | MICRO MOTOR 125V DC REF. UGR 5025 | 2002 | TAVERA | UN | 2 | DOP | 1100
10006534 | PUENTES O BARRAS D/CONEXION BATERIAS 48V | 2002 | TAVERA | UN | 55 | DOP | 2681.25
10006538 | BOMBA D/AIRE MANUAL P/PRUEBA DE RELE | 2002 | TAVERA | UN | 2 | DOP | 6800
10006540 | CONTADOR D/DESCARGA ATMOSFERICA #9 LX6 | 2002 | TAVERA | UN | 1 | DOP | 6090
10006543 | TORNILLO 30X35MM NIQUELADO CABEZA ESPEC. | 2002 | TAVERA | UN | 12 | DOP | 76.8
10006544 | TORNILLO 7/8 X 15/16 HEXAGONAL | 2002 | TAVERA | UN | 6 | DOP | 25.8
10006545 | TORNILLO 1 X 3 1/2 X 1 1/2 HEXAGONAL | 2002 | TAVERA | UN | 16 | DOP | 60.8
10006547 | TORNILLO 7/8 X 2 1/2 X 15/16 HEXAGONAL | 2002 | TAVERA | UN | 9 | DOP | 54.27
10006548 | TORNILLO 1 X 2 1/2 X 1 1/2 HEXAGONAL | 2002 | TAVERA | UN | 1 | DOP | 8.4
10006549 | TORNILLO 24 X 60 X 36 HEXAGONAL | 2002 | TAVERA | UN | 1 | DOP | 21.5
10006551 | TORNILLO 3/4 X 4 1 1/8 HEXAGONAL | 2002 | TAVERA | UN | 3 | DOP | 96.75
10006552 | TORNILLO 24 X 100 X 38 HEXAGONAL 3 | 2002 | TAVERA | UN | 6 | DOP | 111
10006552 | TORNILLO 24 X 100 X 38 HEXAGONAL 3 | 2009 | RIO BLANCO | UN | 2 | DOP | 0
10006554 | TORNILLO 24 X 120 X 30 HEXGONAL | 2002 | TAVERA | UN | 1 | DOP | 28.4
10006555 | TORNILLO CAB. ETAQ 20 X 90 X 30 | 2002 | TAVERA | UN | 12 | DOP | 520.8
10006556 | TORNILLO 30 X 65 X 46 HEXASGONAL | 2002 | TAVERA | UN | 11 | DOP | 412.5
10006557 | TORNILLO CAB. EXAG. 3/4 X 3 X 1 1/8 | 2002 | TAVERA | UN | 12 | DOP | 75
10006558 | TORNILLO 1/8 X 62 HEXAGONAL | 2002 | TAVERA | UN | 2 | DOP | 14.06
10006559 | TORNILLO 5/8 X 3 X 1 1/6 HEXAGONAL | 2002 | TAVERA | UN | 12 | DOP | 297
10006560 | TORNILLO 3/4 X 2 1/2 X 1 1/8 HEXAGONAL 3 | 2002 | TAVERA | UN | 1 | DOP | 35.25
10006562 | TORNILLO EXG. 5/8 X 1 3/4 X 15/6 | 2002 | TAVERA | UN | 35 | DOP | 1088.5
10006563 | TORNILLO 5/8 X 2 1/2 X 15/16 HEXAGONAL | 2002 | TAVERA | UN | 1 | DOP | 0
10006564 | TORNILLO 20 X 70 X 30 HEXAGONAL | 2002 | TAVERA | UN | 6 | DOP | 116.4
10006565 | TORNILLO CABEZA EXAG. 5/8 X 4 X 15/16 | 2002 | TAVERA | UN | 6 | DOP | 366.6
10006566 | TORNILLO CAB. EXAG. 5/8 X 3 1 1/8 | 2002 | TAVERA | UN | 6 | DOP | 0
10006567 | TORNILLO 20 X 45 X 30 HEXAGONAL | 2002 | TAVERA | UN | 1 | DOP | 32.05
10006567 | TORNILLO 20 X 45 X 30 HEXAGONAL | 2015 | JIGüEY | UN | 1 | DOP | 0
10006569 | TORNILLO ALLEN CAB. EXAG. 20 X 40 X 17 | 2002 | TAVERA | UN | 161 | DOP | 7752.15
10006570 | TORNILLO CABEZA EXAG. 3/4 X 3/8 X 1 1/8 | 2002 | TAVERA | UN | 1 | DOP | 0
10006571 | TORNILLO 3/4 X 3 X 1/8 | 2002 | TAVERA | UN | 6 | DOP | 228.9
10006574 | TORNILLO 5/8 X 7/8 X 15/16 NF | 2002 | TAVERA | UN | 11 | DOP | 309.65
10006575 | TORNILLO 3/4 X 1 3/4 X 1 1/8 HEXAGONAL | 2002 | TAVERA | UN | 12 | DOP | 291
10006577 | TORNILLO 10X40X17 HEXAGONAL | 2005 | MONCION | UN | 9 | DOP | 0
10006578 | TORNILLO 10 X 45 X 17 HEXAGONAL D/BRONCE | 2002 | TAVERA | UN | 7 | DOP | 128.8
10006579 | TORNILLO CAB. HEX. 16 X 35 X 24MM | 2002 | TAVERA | UN | 2 | DOP | 62
10006580 | TORNILLO CAB. EXAG. 5/8 X 1/2 X 15/16 NF | 2002 | TAVERA | UN | 156 | DOP | 5670.6
10006581 | TORNILLO 1/2 X 1 1/4 X 3/4 HEXAGONAL | 2002 | TAVERA | UN | 3 | DOP | 98.25
10006582 | TORNILLO GALV. 12 X 45 X 19MM | 2002 | TAVERA | UN | 60 | DOP | 1212
10006583 | TORNILLO 5/8 X 2 1/4 X 15/16 HEXAGONAL | 2002 | TAVERA | UN | 2 | DOP | 78.9
10006584 | TORNILLO 3/4 X 2 3/16 X 15/16 HEXAGONAL | 2002 | TAVERA | UN | 42 | DOP | 3024
10006585 | TORNILLO 3/4 X 1 3/4 X 9/16 ALLEN | 2002 | TAVERA | UN | 7 | DOP | 459.83
10006586 | TORNILLO 12 X 50 X 19 HEXAGONAL | 2002 | TAVERA | UN | 1 | DOP | 24
10006587 | TORNILLO 12 X 51 X 19 HEXAGONAL P/COBRE | 2002 | TAVERA | UN | 1 | DOP | 48.5
10006589 | TERMINAL METRICO VERDE 16-14 HEMBRA | 2002 | TAVERA | UN | 1 | DOP | 0
10006589 | TERMINAL METRICO VERDE 16-14 HEMBRA | 2020 | SABANA YEGUA | UN | 5 | DOP | 0
10006590 | TORNILLO CABEZA EXAG. 12 X 55 X 19MM | 2002 | TAVERA | UN | 25 | DOP | 460
10006591 | TORNILLO 12 X 60 X 19 HEXAGONAL | 2002 | TAVERA | UN | 12 | DOP | 316.8
10006592 | TORNILLO 3/8 X 1 CABEZA REDONDA | 2002 | TAVERA | UN | 286 | DOP | 6120.4
10006593 | TORNILLO 10 X 25 X 17 HEXAGONAL | 2002 | TAVERA | UN | 1 | DOP | 28.4
10006594 | TORNILLO 10 X 45 X 17 HEXAGONAL P/COBRE | 2002 | TAVERA | UN | 4 | DOP | 129.6
10006595 | TORNILLO 1/2 X 1 1/4 X 3/4 HEXAGONAL P/C | 2002 | TAVERA | UN | 9 | DOP | 314.1
10006596 | TORNILLO 8 X 20 X 13 REDONDO | 2002 | TAVERA | UN | 7 | DOP | 138.25
10006597 | TORNILLO 5/16 X 3/4 18 CABEZA REDONDA | 2002 | TAVERA | UN | 3140 | DOP | 0
10006598 | TORNILLO 12 X 80 X 19 HEXAGONAL | 2002 | TAVERA | UN | 1 | DOP | 0
10006599 | TORNILLO 48 X 130 X 76 HEXAGONAL | 2002 | TAVERA | UN | 2 | DOP | 82.8
10006600 | TORNILLO CAB. HEXAG. 12 X 170 X 19MM | 2002 | TAVERA | UN | 5 | DOP | 207.15
10006602 | TORNILLO CABEZA HEX. 16 X 30 X 24MM | 2002 | TAVERA | UN | 4 | DOP | 56.56
10006603 | TORNILLO CABEZA HEX. 10X20X17 COWE 4R | 2002 | TAVERA | UN | 60 | DOP | 1104
10006605 | TORNILLO 1/2 X 1 1/4 X 7/8 HEXAGONAL | 2002 | TAVERA | UN | 29 | DOP | 836.36
10006606 | TORNILLO 3/8 X 1/4 X 9/16 HEXAGONAL | 2002 | TAVERA | UN | 3 | DOP | 98.25
10006607 | TORNILLO 3/8 X 1/2 X 5/8 AVELLANA | 2002 | TAVERA | UN | 450 | DOP | 9630
10006609 | TORNILLO CAB. HEX. 20 X 70 X 30MM | 2005 | MONCION | UN | 10 | DOP | 0
10006610 | TORNILLO 20 X 55 X 30 HEXAGONAL | 2002 | TAVERA | UN | 5 | DOP | 188.75
10006611 | TORNILLO 5/8 X 3 X 15/16 HEXAGONAL | 2002 | TAVERA | UN | 43 | DOP | 2085.5
10006612 | TORNILLO 5/8 X 3 X 1 1/16 HEXAGONAL | 2002 | TAVERA | UN | 6 | DOP | 410.4
10006613 | TORNILLO 5/8 X 2 X 1 1/6 HEXAGONAL | 2002 | TAVERA | UN | 24 | DOP | 1377.6
10006614 | TORNILLO 12 X 45 X 19 HEXAGONAL | 2002 | TAVERA | UN | 1 | DOP | 21.18
10006615 | TORNILLO 10 X 40 X 17 HEXAGONAL 27MM | 2002 | TAVERA | UN | 5 | DOP | 307
10006616 | TORNILLO CAB.HEX.20X60X30 MM | 2002 | TAVERA | UN | 2 | DOP | 22.8
10006617 | TORNILLO 12X50X19 HEXAGONAL D/ALUMINIO | 2002 | TAVERA | UN | 3 | DOP | 36.45
10006618 | TORNILLO 1/4 X 3/4 X 7/16 HEXAGONAL | 2002 | TAVERA | UN | 8 | DOP | 248.64
10006619 | TORNILLO ESPECIAL 5/8X24X25MM ACERO INOX | 2002 | TAVERA | UN | 352 | DOP | 14062.4
10006623 | TORNILLO AVELLANADO 1/8 X 10MM. | 2002 | TAVERA | UN | 6 | DOP | 173.64
10006625 | TORNILLO CAB. REDONDA 3/16 X 6MM | 2002 | TAVERA | UN | 12 | DOP | 616.8
10006626 | TORNILLO ALLEN 95X40MM ACERO INOXIDABLE | 2002 | TAVERA | UN | 63 | DOP | 504
10006627 | TORNILLO 10 X 30 X 17 HEXAGONAL D/ACERO | 2002 | TAVERA | UN | 1 | DOP | 0
10006628 | TORNILLO CABEZA HEXAGONAL 16 X 30 X 24MM | 2002 | TAVERA | UN | 23 | DOP | 138
10006630 | TORNILLO CAB. HEXAGONAL 16 X 70 X 24MM | 2002 | TAVERA | UN | 3 | DOP | 12
10006631 | TORNILLO.ACERO INOX 5/8X3" | 2021 | SABANETA | UN | 6 | DOP | 0
10006632 | TORNILLO CAB.HEX.ACERO 3/4 X 2 1/2 X 1/8 | 2002 | TAVERA | UN | 6 | DOP | 0
10006637 | TORNILLO CAB. ALLEN DE ACERO 3/4X4X11/16 | 2002 | TAVERA | UN | 3 | DOP | 18
10006639 | TORN.PRISIONERO SINFIN 5/8X 1 1/4 X 5/16 | 2002 | TAVERA | UN | 16 | DOP | 96
10006640 | TORN. CAB. CONICA DETORN. 10X14X20MM | 2002 | TAVERA | UN | 13 | DOP | 78
10006641 | TORN.CAB.CONICA DETORN.ACERO 10X12X17 | 2002 | TAVERA | UN | 6 | DOP | 42
10006642 | TORNILLO CAB.HEX. 5/8 X 2 3/8 X 15/16 | 2002 | TAVERA | UN | 1 | DOP | 16.75
10006643 | TORNILLO CAB. HEX. 5/8 X 3 1/8 X 1 1/16 | 2002 | TAVERA | UN | 7 | DOP | 103.46
10006644 | TORNILLO CAB. HEX. 12 X 40 X 19 | 2002 | TAVERA | UN | 4 | DOP | 67
10006645 | TORNILLO CAB. HEX. 8 X 18MM | 2002 | TAVERA | UN | 5 | DOP | 91.4
10006649 | TORNILLO 8 X 40 X 13 HEXAGONAL D/ACERO | 2002 | TAVERA | UN | 4 | DOP | 12
10006650 | TORNILLO CANCAMO SIN TUERCA 42X89X28 | 2002 | TAVERA | UN | 1 | DOP | 5
10006651 | TORNILLO HEXANOGAL 5/8 X 1 3/4 X 1 1/16 | 2002 | TAVERA | UN | 2 | DOP | 0
10006652 | TORNILLO CAB. ALLEN 39 X 30 X 17MM | 2002 | TAVERA | UN | 2 | DOP | 142.8
10006653 | TORNILLO CAB. HEX. 5/8 X 2 X 15/16 | 2002 | TAVERA | UN | 5 | DOP | 65.1
10006654 | "TUERCA P/TERMINALES D 1/2""" | 2002 | TAVERA | UN | 7 | DOP | 197.05
10006655 | "TUERCA TERMINAL P/CONDUIT 4""" | 2002 | TAVERA | UN | 4 | DOP | 140
10006656 | TUERCA TERMINAL P/CONDUIT | 2002 | TAVERA | UN | 18 | DOP | 205.2
10006657 | "TUERCA TERMINALES P/CONDUIT DE 2 1/2""" | 2002 | TAVERA | UN | 9 | DOP | 118.8
10006658 | "TUERCA TERMINALES P/CONDUIT DE 3""" | 2002 | TAVERA | UN | 19 | DOP | 280.25
10006659 | TUERCA HEX. DE 1 1/8 X 5/8 | 2002 | TAVERA | UN | 4 | DOP | 19.8
10006660 | TUERCA HEXAGONAL 1 X 5/8 | 2002 | TAVERA | UN | 13 | DOP | 50.83
10006661 | TUERCA 1 1/4 X 2 | 2002 | TAVERA | UN | 14 | DOP | 117.6
10006662 | TUERCA HEXAGONAL 11/16 X 1 13/16 | 2002 | TAVERA | UN | 1 | DOP | 3.15
10006663 | TUERCA HEXAGONAL 5/8 X 15/16 | 2002 | TAVERA | UN | 293 | DOP | 360.39
10006664 | TUERCA HEXAGONAL 13/16 X 1 13/16 | 2002 | TAVERA | UN | 3 | DOP | 6.15
10006666 | TUERCA HEXAGONAL 7 X 16MM | 2002 | TAVERA | UN | 1 | DOP | 6.03
10006667 | TUERCA HEXAGONAL 11/16 X 1 1/8 | 2002 | TAVERA | UN | 1 | DOP | 3.11
10006668 | TUERCA HEXAGONAL 5/8 X 1 3/16 | 2002 | TAVERA | UN | 11 | DOP | 44.88
10006669 | TUERCA HEXAGONAL 13/16 X 1 1/2 | 2002 | TAVERA | UN | 40 | DOP | 142
10006671 | TUERCA HEXAGONAL 11/16 X 1 1/4 | 2002 | TAVERA | UN | 4 | DOP | 13
10006672 | TUERCA HEXAGONAL 9/16 X 1 | 2002 | TAVERA | UN | 49 | DOP | 147
10006673 | TUERCA HEXAGONAL 1 1/4 X 13/16 | 2002 | TAVERA | UN | 33 | DOP | 94.05
10006674 | TUERCA HEXAGONAL 13/16 X 1 5/16 X 1/4 | 2002 | TAVERA | UN | 3 | DOP | 9.24
10006676 | TUERCA HEXAGONAL 20 X 30MM | 2002 | TAVERA | UN | 5 | DOP | 15.25
10006678 | TUERCA HEXAGONAL 15/16 X 17/16 | 2002 | TAVERA | UN | 1 | DOP | 3.25
10006679 | TUERCA HEXAGONAL 12 X 19 X 7 | 2002 | TAVERA | UN | 1 | DOP | 4.9
10006680 | TUERCA DE 3/4 P/ACOPLAMIENTO DE TUBERIA | 2002 | TAVERA | UN | 5 | DOP | 39
10006681 | TUERCA HEXAGONAL 5/8 X 1/16 | 2002 | TAVERA | UN | 4 | DOP | 48.48
10006683 | TUERCA HEXAGONA 5/16 X 1/2 X 1/4 | 2002 | TAVERA | UN | 3400 | DOP | 3434
10006684 | TUERCA HEXAGONAL 1/4 X 7/16 X 1/8 | 2002 | TAVERA | UN | 4 | DOP | 5.12
10006685 | TUERCA HEXAGONAL 7/16 X 1/4 | 2002 | TAVERA | UN | 35 | DOP | 168
10006686 | TUERCA HEXAGONAL 7/32 X 1/2 | 2002 | TAVERA | UN | 41 | DOP | 129.15
10006687 | TUERCA 5/16 X 5/8 | 2002 | TAVERA | UN | 5 | DOP | 20.6
10006688 | TUERCA CUADRADA DE 1/4 | 2002 | TAVERA | UN | 58 | DOP | 127.6
10006689 | TUERCA HEXAGONAL 3/16 X 3/8 | 2002 | TAVERA | UN | 104 | DOP | 209.04
10006690 | TUERCA CUADRADA DE 5/8 X 3/8 | 2002 | TAVERA | UN | 21 | DOP | 86.31
10006691 | TUERCA HEXAGONAL DE4MM | 2002 | TAVERA | UN | 12 | DOP | 39.6
10006692 | TUERCA HEXAGONAL DE 2MM | 2002 | TAVERA | UN | 15 | DOP | 29.25
10006693 | TUERCA HEXAGONAL DE 3MM | 2002 | TAVERA | UN | 6 | DOP | 12.06
10006694 | TUERCA HEXAGONAL 3/8 X 9/16 | 2002 | TAVERA | UN | 149 | DOP | 283.1
10006695 | TUERCA HEXAGONAL DE 8MM | 2002 | TAVERA | UN | 763 | DOP | 6218.45
10006696 | TUERCA HEXAGONAL DE 1 7/8 X 3 | 2002 | TAVERA | UN | 90 | DOP | 361.8
10006697 | TUERCA HEXAGONAL 1 7/16 X 2 1/4 | 2002 | TAVERA | UN | 1 | DOP | 21.43
10006698 | TUERCA HEXAGONAL 1 1/16 X 3 | 2002 | TAVERA | UN | 5 | DOP | 141.25
10006699 | TUERCA DE ANCLA 3/8 X 2 P/PARED | 2002 | TAVERA | UN | 11 | DOP | 0
10006700 | TUERCA HEXAGONAL 12MM | 2002 | TAVERA | UN | 21 | DOP | 64.05
10006702 | TUERCA CIRCUÑAR P/TORNILLO 15MM | 2002 | TAVERA | UN | 3 | DOP | 35.25
10006704 | TUERCA HEXAGONAL 2 X 3 X 3/4 | 2002 | TAVERA | UN | 15 | DOP | 426
10006709 | "TUERCA CUADRADA DE 1""" | 2002 | TAVERA | UN | 23 | DOP | 0
10006711 | "ARANDELA DE HIERRO DI= 5/16"" X 7/8 X 2 | 2002 | TAVERA | UN | 32 | DOP | 32
10006712 | ARANDELA DE HIERRO 3/8 PLG | 2002 | TAVERA | UN | 187 | DOP | 187
10006712 | ARANDELA DE HIERRO 3/8 PLG | 2011 | PINALITO | UN | 5 | DOP | 0
10006713 | "ARANDELA DE BRONCE DI= 3/8 A 1""" | 2002 | TAVERA | UN | 33 | DOP | 33.33
10006715 | "ARANDELA DE BRONCE DI= 3/8"" DE= 7/8" | 2002 | TAVERA | UN | 168 | DOP | 168
10006716 | "ARANDELA DE HIERRO 3/16"" X 13/16 X 1/8 | 2002 | TAVERA | UN | 6 | DOP | 66.66
10006719 | ARANDELA DE COBRE 26 X 22 X 2MM | 2002 | TAVERA | UN | 14 | DOP | 42.7
10006720 | ARANDELA PLANA 54 X 25 MM | 2002 | TAVERA | UN | 9 | DOP | 45.36
10006722 | ARANDELA DE BAQUELITA 38 X 17 X 4MM | 2002 | TAVERA | UN | 20 | DOP | 83
10006723 | ARANDELA DE BAQUELITA 30 X 17 X 4MM | 2002 | TAVERA | UN | 14 | DOP | 44.8
10006725 | ARANDELA DE HIERRO GALV. 27 X 10 X 4MM | 2002 | TAVERA | UN | 16 | DOP | 16
10006726 | ARANDELA DE HIERRO 35 X 14 X 3MM | 2002 | TAVERA | UN | 1 | DOP | 12.02
10006727 | ARANDELA NIQUELADA 36 X 21 X 1.5MM | 2002 | TAVERA | UN | 7 | DOP | 77.28
10006730 | ARANDELA DE HIERRO 30 X 14 X 2MM | 2002 | TAVERA | UN | 1 | DOP | 10
10006731 | ARANDELA EXAGONAL (CHAPAS) DE HIERRO 7/8 | 2002 | TAVERA | UN | 12 | DOP | 0
10006732 | ARANDELA DE AMIANTO 44 X 32 X 3MM | 2002 | TAVERA | UN | 21 | DOP | 294
10006733 | "ARANDELA PLANA D/HIERRO 1/4X13/16X1/16" | 2002 | TAVERA | UN | 50 | DOP | 700
10006734 | ARANDELA DE DIFERENTES MEDIDAS PRESION | 2002 | TAVERA | UN | 179 | DOP | 742.85
10006734 | ARANDELA DE DIFERENTES MEDIDAS PRESION | 2022 | DOMINGO RODRIGUEZ | UN | 7 | DOP | 0.07
10006735 | ARANDELA DE PRESION 1/4 PLG | 2002 | TAVERA | UN | 64 | DOP | 524.8
10006735 | ARANDELA DE PRESION 1/4 PLG | 2011 | PINALITO | UN | 15 | DOP | 0
10006736 | ARANDELA DE HIERRO DE 24 X 8.5 X 2MM | 2002 | TAVERA | UN | 15 | DOP | 183.75
10006737 | ARANDELA DE AGARRE 5MM X 10MM | 2002 | TAVERA | UN | 307 | DOP | 392.96
10006740 | "ARANDELA DE PRESION DE COBRE DE 1/2""" | 2002 | TAVERA | UN | 166 | DOP | 581
10006741 | "ARANDELA D/PRES.D/COBRE 1/2""X3/4""X1/8 | 2002 | TAVERA | UN | 7 | DOP | 13.3
10006742 | ARANDELA ESTRIADAS 10 X 18 X 1 MM | 2002 | TAVERA | UN | 358 | DOP | 644.4
10006743 | ARANDELA DE PRESION DE HIERRO 28X42X5MM | 2002 | TAVERA | UN | 2 | DOP | 4.8
10006744 | ARANDELA DE ZINC 72' X 120 X 0.5MM | 2002 | TAVERA | UN | 328 | DOP | 344.4
10006745 | ARANDELA DE ACERO 66 X 114 X 9MM | 2002 | TAVERA | UN | 11 | DOP | 38.5
10006746 | ARANDELA TIPO RESORTE DE 36 X 80 X 4MM | 2002 | TAVERA | UN | 9 | DOP | 24.75
10006747 | ARANDELA CUADRADAS 5 X 52 X 7MM GALV. | 2002 | TAVERA | UN | 16 | DOP | 80.64
10006748 | ARANDELA O ANILLO DE COBRE 38 X 29 2MM | 2002 | TAVERA | UN | 26 | DOP | 273
10006749 | ARANDELA O SUPLEMENTO 22 X 80 X 10MM | 2002 | TAVERA | UN | 3 | DOP | 12.06
10006752 | ARANDELA TIPO RESORTE DE 36 X 80 X 1MM | 2002 | TAVERA | UN | 15 | DOP | 35.25
10006753 | ARANDELA DE BRONCE 20 X 64 X 5MM | 2002 | TAVERA | UN | 2 | DOP | 6.3
10006754 | "ARANDELA GALV. DE 2"" A 7/8 TIPPO CANDA | 2002 | TAVERA | UN | 418 | DOP | 2570.7
10006755 | "ARANDELA RECT. T/CANDADO P/TORNILLO 1"" | 2002 | TAVERA | UN | 25 | DOP | 200
10006756 | ARANDELA TIPO CANDADO P/TORNILLO DE 5/16 | 2002 | TAVERA | UN | 57 | DOP | 243.96
10006757 | ARANDELA TIPO CAND.P/TORNILLO OS DE 3/16 | 2002 | TAVERA | UN | 26 | DOP | 388.7
10006758 | ARANDELA DE PRESION DE 1-13/16 X 2-1/2 | 2002 | TAVERA | UN | 2 | DOP | 42.8
10006759 | ARANDELA CUADRADA 1-9/16 DE HOJA-LATA | 2002 | TAVERA | UN | 1624 | DOP | 812
10006760 | ARANDELA P/CANDADO P/TORN. VENT. D/ROTOR | 2002 | TAVERA | UN | 4 | DOP | 154
10006761 | ARANDELA DE CORCHO 2 3/4" | 2002 | TAVERA | UN | 199 | DOP | 1472.6
10006761 | ARANDELA DE CORCHO 2 3/4" | 2022 | DOMINGO RODRIGUEZ | UN | 1 | DOP | 0
10006762 | ARANDELA DE HIERRO 3/16 X 3/8 X 1/32 | 2002 | TAVERA | UN | 1096 | DOP | 2378.32
10006763 | ARANDELA O SUPLEMENTO DI=52X80X5MM | 2002 | TAVERA | UN | 303 | DOP | 21634.2
10006766 | ARANDELA CUADRADA DE 40X19 0.5X0.5 MM | 2002 | TAVERA | UN | 5 | DOP | 117
10006767 | ARANDELA DE ACERO 60 X 33X5 MM | 2002 | TAVERA | UN | 1 | DOP | 51.5
10006768 | ARANDELA PLANA 22X9X2.3 MM | 2002 | TAVERA | UN | 192 | DOP | 0
10006769 | ARANDELA GROWER DIAMETRO 6 | 2002 | TAVERA | UN | 4 | DOP | 20.64
10006770 | ARANDELA GROWER DIAMETRO 10 | 2002 | TAVERA | UN | 2 | DOP | 11.8
10006771 | ARANDELA PLANA No.12 | 2002 | TAVERA | UN | 28 | DOP | 256.2
10006772 | ARANDELA SPRING DE 12X28MMS | 2002 | TAVERA | UN | 3 | DOP | 47.85
10006773 | ARANDELA D/SUPLEMENTO D/81MM INTERIOR D/ | 2002 | TAVERA | UN | 2 | DOP | 16.28
10006777 | ARANDELA PLANA D/BRONCE 10X14X2MM | 2002 | TAVERA | UN | 83 | DOP | 0
10006778 | ARANDELA D/PRESION DE 1X1-5/8X1/4 | 2002 | TAVERA | UN | 767 | DOP | 1649.05
10006780 | "ARANDELA PLANA DE 1/2X 3/4X1/8""CORRUG" | 2002 | TAVERA | UN | 49 | DOP | 203.35
10006781 | ARANDELA T/CANDADO P/TORNILLO 3/8 | 2002 | TAVERA | UN | 51 | DOP | 381.99
10006782 | ARANDELA TIPO PRENSA D/BUSHING | 2002 | TAVERA | UN | 5 | DOP | 0
10006785 | ARANDELA D/PRESION DE 1/2 ACERO INOX. | 2002 | TAVERA | UN | 37 | DOP | 277.5
10006786 | "CONTRA-TUERCA D/TUBERIA CONDUIT D/2""" | 2002 | TAVERA | UN | 2 | DOP | 24
10006787 | "CONTRA TUERCA D/TUBERIA CONDUIT D/1 3/4 | 2002 | TAVERA | UN | 3 | DOP | 29.25
10006789 | ESPARRAGO 1 1/2 X 8 3/4X 2 1/4 DOBLE ROS | 2002 | TAVERA | UN | 2 | DOP | 182.8
10006790 | ESPARRAGO 48X210 DOBLE ROSCA | 2002 | TAVERA | UN | 1 | DOP | 38.92
10006796 | ESPARRAGO DE 36.75X170MM | 2002 | TAVERA | UN | 1 | DOP | 125.04
10006797 | ESPARRAGO 3/4X3 ARANDELA | 2002 | TAVERA | UN | 4 | DOP | 166
10006800 | ESPARRAGO DE 16X65 MMS | 2002 | TAVERA | UN | 2 | DOP | 74.4
10006801 | ESPARRAGO DE 20X95MMS | 2002 | TAVERA | UN | 4 | DOP | 182.56
10006802 | ESPARRAGO DE 16X94MMS | 2002 | TAVERA | UN | 2 | DOP | 56.38
10006804 | ESPARRAGO DE 12X48MMS | 2002 | TAVERA | UN | 2 | DOP | 32.8
10006806 | ESPARRAGO INFERIOR DE 20X129 REF. U4 | 2002 | TAVERA | UN | 2 | DOP | 42
10006807 | ESPARRAGO DE16X71MMS REF. F6 P/C. VAG | 2002 | TAVERA | UN | 18 | DOP | 286.2
10006808 | ESPARRAGO DE16X86MMS REF. F7 P/C VAGO | 2002 | TAVERA | UN | 5 | DOP | 60.65
10006810 | ESPARRAGO DE 16X81MMS REF. F6 PARA CO | 2002 | TAVERA | UN | 9 | DOP | 126
10006811 | ESPARRAGO DE 16X80MMS REF. F3 PARA C | 2002 | TAVERA | UN | 2 | DOP | 28.5
10006812 | ESPARRAGO DE 10X60MMS | 2002 | TAVERA | UN | 32 | DOP | 300.8
10006813 | TORNILLO HEXAGONAL 30X120X46 | 2002 | TAVERA | UN | 32 | DOP | 0
10006813 | TORNILLO HEXAGONAL 30X120X46 | 2005 | MONCION | UN | 3 | DOP | 0
10006815 | TORNILLO HEXAGONAL 3/4 X 2-1/2 X 1-1/8 A | 2002 | TAVERA | UN | 22 | DOP | 852.5
10006820 | TORNILLO ALLEN 5/8X-1/2X1/2 | 2002 | TAVERA | UN | 2 | DOP | 18.2
10006821 | TORNILLO ALLEN DE 1/2X1X3/8 | 2002 | TAVERA | UN | 12 | DOP | 625.08
10006822 | TORNILLO ALLEN DE 5/16X1X1/4N R/FINA | 2002 | TAVERA | UN | 2 | DOP | 109.9
10006823 | TORNILLO PRISIONERO DE 1/2X3/4 | 2002 | TAVERA | UN | 10 | DOP | 881.5
10006824 | TORNILLO ALLEN 1/16X7/8X1/4 | 2002 | TAVERA | UN | 1 | DOP | 49.5
10006827 | TORNILLO HEXAGONAL DE 1/2 X 1 X 3/4 | 2002 | TAVERA | UN | 1 | DOP | 28.32
10006828 | TORNILLO HEXAGONAL 12 X 25 X 19MM | 2002 | TAVERA | UN | 2 | DOP | 0
10006831 | TORNILLO HEXAGONAL DE 1/2 X 1-3/4 X 3/4 | 2002 | TAVERA | UN | 3 | DOP | 93.24
10006833 | TORNILLO ESPARRAGO DE 3/4 X 4 X 1-1/4 | 2002 | TAVERA | UN | 12 | DOP | 1117.8
10006834 | TORNILLO HEXAGONAL 3/4 X 3 X 1-1/8 | 2002 | TAVERA | UN | 77 | DOP | 1099.56
10006835 | TORNILLO HEXAGONAL 3/4 X 1-3/4 X 1-1/16 | 2002 | TAVERA | UN | 8 | DOP | 96
10006838 | TORNILLO ESPARRAGO 3/4 X 3 | 2002 | TAVERA | UN | 1 | DOP | 44.5
10006839 | TORNILLO HEAGONAL DE 3/4 X 2-3/4 X 1/4 | 2002 | TAVERA | UN | 13 | DOP | 235.95
10006840 | TORNILLO HEXAGONAL 34 X 160 X 56 | 2002 | TAVERA | UN | 1 | DOP | 18.75
10006841 | TORNILLO HEXAGONAL 1-7/16X2-1/8X1-15/16 | 2002 | TAVERA | UN | 1 | DOP | 31.4
10006842 | TORNILLO HEXAGONAL DE 1 X 4-3/4 | 2002 | TAVERA | UN | 1 | DOP | 0
10006844 | TORNILLO ESPARRAGO DE 1-7/16 X X 7-3/4 | 2002 | TAVERA | UN | 2 | DOP | 186.3
10006846 | TORNILLO HEXAGONAL DE 1/2 X 7 X 7/8 | 2002 | TAVERA | UN | 88 | DOP | 4765.2
10006848 | TORNILLO ESPARRAGO DE 3/4X 2 3/4 | 2002 | TAVERA | UN | 4 | DOP | 72.2
10006850 | TORNILLO HEXAGONAL 15 1/2 X 44 X 26MM | 2002 | TAVERA | UN | 8 | DOP | 547.2
10006851 | TORNILLO HEXAGONAL 17 1/2 X 63X28MM | 2002 | TAVERA | UN | 2 | DOP | 281.8
10006852 | TORNILLO HEXAGONAL 15X65X24MM | 2002 | TAVERA | UN | 3 | DOP | 259.2
10006853 | TORNILLO 16 X 51X24 | 2002 | TAVERA | UN | 34 | DOP | 115.6
10006857 | TORNILLO HEXAGONAL 16X74X23 1/2 MM | 2002 | TAVERA | UN | 1 | DOP | 48.98
10006858 | TORNILLO HEXAGONAL 1X64X26 | 2002 | TAVERA | UN | 4 | DOP | 205.6
10006860 | TORNILLO CAB.HEXAGONAL 16X53X255 MM | 2002 | TAVERA | UN | 1 | DOP | 51.4
10006861 | TORNILLO HEXG 6.5 X 66 X 19 MM | 2002 | TAVERA | UN | 2 | DOP | 124.3
10006862 | TORNILLO HEXG.9X58 X 14 MM | 2002 | TAVERA | UN | 4 | DOP | 129.6
10006863 | TORNILLO HEXG.10X56X16.5MM | 2002 | TAVERA | UN | 1 | DOP | 31.28
10006864 | TORNILLO HEXG.11X55.5 X 19 MM | 2002 | TAVERA | UN | 1 | DOP | 0
10006868 | TORNILLO 11.5 X80X19MM | 2002 | TAVERA | UN | 18 | DOP | 396.18
10006870 | TORNILLO HEXG.12X35X15.5 MM | 2002 | TAVERA | UN | 1 | DOP | 26.04
10006875 | TORNILLO HEXG.12X58 X22 | 2002 | TAVERA | UN | 1 | DOP | 18.3
10006877 | TORNILLO HEXG.15X54.5 X 26 | 2002 | TAVERA | UN | 2 | DOP | 18.3
10006878 | TORNILLO 15.5 X50 X24MM | 2002 | TAVERA | UN | 10 | DOP | 214
10006879 | TORNILLO HEXG 15.5 X 90 X 23.5 MM | 2002 | TAVERA | UN | 1 | DOP | 28.75
10006880 | TORNILLO HEXG 16 X 45.5 X 24 | 2002 | TAVERA | UN | 10 | DOP | 159
10006882 | TORNILLO HEXG 16 X 64 X 26 MM | 2002 | TAVERA | UN | 44 | DOP | 1839.2
10006883 | TORNILLO HEXG 16 X 71 X 19MM | 2002 | TAVERA | UN | 2 | DOP | 33.5
10006885 | PASADOR CONICO DE 3X30MM | 2002 | TAVERA | UN | 3 | DOP | 12
10006886 | PASADOR PIN CONICO DE 10X50 MM | 2002 | TAVERA | UN | 2 | DOP | 6.08
10006887 | PASADOR PIN CLINDRICO DE 8 X 50 MM | 2002 | TAVERA | UN | 4 | DOP | 12.08
10006888 | PASADOR PIN CONICO DE 6 X 40 MM | 2002 | TAVERA | UN | 1 | DOP | 2.95
10006895 | MANOMETRO DIN DE 0 A 100 KG/CM2 PARA . | 2002 | TAVERA | UN | 2 | DOP | 4100
10006899 | "VOLTIMETRO DE 0-500 V TIPO XE, 500/100 | 2002 | TAVERA | UN | 2 | DOP | 6800
10006900 | VALVULA DE SEGURIDAD PARA PRESION | 2002 | TAVERA | UN | 1 | DOP | 790
10006900 | VALVULA DE SEGURIDAD PARA PRESION | 2005 | MONCION | UN | 1 | DOP | 0
10006901 | "VALVULA DE PASO DE 1"" ISOW SP RWV" | 2002 | TAVERA | UN | 1 | DOP | 105.95
10006903 | EJE DE 21X48MMS | 2002 | TAVERA | UN | 3 | DOP | 1416
10006904 | BANDA DE 70X3X230MMS REF.F6 | 2002 | TAVERA | UN | 1 | DOP | 255.95
10006905 | ELECTRO-PRESILEC DE 125VDC REF.770-352 | 2002 | TAVERA | UN | 1 | DOP | 1545
10006910 | RELE TIPO A1/A2-48V RV330 OHMIO ZWS 8SL | 2002 | TAVERA | UN | 1 | DOP | 0
10006911 | RELE TIPO MF3 DE 220V | 2002 | TAVERA | UN | 2 | DOP | 270.9
10006912 | RELE DE 220V 50Hz TIPO DILDO-40 | 2002 | TAVERA | UN | 2 | DOP | 248
10006913 | RELE TIPO SET DE 220V REF.05721139-52412 | 2002 | TAVERA | UN | 1 | DOP | 395
10006914 | BOBINA PARA CONTACTOR PRINCIPAL | 2002 | TAVERA | UN | 1 | DOP | 640
10006915 | BOBINA PARA CONTADORES DE LAS | 2002 | TAVERA | UN | 9 | DOP | 3708
10006918 | BOBINA P/CONTROL LUBRICACION FORZAD | 2002 | TAVERA | UN | 1 | DOP | 528
10006919 | "BOBINA CONTROL DE LUBRICACION 125 V," | 2002 | TAVERA | UN | 7 | DOP | 15309
10006920 | CONTACTOR AUXILIAR DE 440V | 2016 | AGUACATE | UN | 2 | DOP | 0
10006921 | INTERRUPTOR AUTOMATICO PARA PANEL | 2002 | TAVERA | UN | 1 | DOP | 5400
10006921 | INTERRUPTOR AUTOMATICO PARA PANEL | 2005 | MONCION | UN | 6 | DOP | 0
10006923 | INTERRUPTOR AUTOMATICO DE L-20A | 2002 | TAVERA | UN | 2 | DOP | 1230
10006924 | INTERRUPTOR MANUAL 440V L-20A | 2002 | TAVERA | UN | 1 | DOP | 270
10006939 | TORNILLO HEXAGONAL DE 10X30X14MMS | 2002 | TAVERA | UN | 37 | DOP | 680.8
10006939 | TORNILLO HEXAGONAL DE 10X30X14MMS | 2015 | JIGüEY | UN | 543 | DOP | 0
10006940 | TORNILLO HEXAGONAL DE 10X5X17MMS | 2002 | TAVERA | UN | 150 | DOP | 1822.5
10006941 | TUERCA HEXAGONAL DE 35.5X56MMS | 2002 | TAVERA | UN | 8 | DOP | 17.2
10006942 | TUERCA HEXAGONAL DE 15X225X4MMS | 2002 | TAVERA | UN | 1 | DOP | 13.2
10006944 | ARANDELA DE PRESION DE 13X35MMS | 2002 | TAVERA | UN | 3 | DOP | 42.45
10006945 | ARANDELA DE PRESION DE 10X2MMS | 2002 | TAVERA | UN | 45 | DOP | 107.1
10006946 | ARANDELA DE PRESION DE 12X2MMS | 2002 | TAVERA | UN | 71 | DOP | 577.23
10006947 | "DOBLE L (LL) DE 3/4""" | 2002 | TAVERA | UN | 13 | DOP | 663
10006950 | BREAKER DE 300 AMP. 600 VOLT. | 2002 | TAVERA | UN | 1 | DOP | 2894
10006951 | "BREAKER 20 AMP 3PH, 220/440 VOLTIOS" | 2002 | TAVERA | UN | 3 | DOP | 0
10006952 | "BREAKER P/CIRCUITO D/250 AMP., 660 VAC" | 2002 | TAVERA | UN | 3 | DOP | 0
10006953 | POSICIONADOR 35/55119 | 2002 | TAVERA | UN | 2 | DOP | 690
10006954 | TAPA DE 50X6 PARA TURBINA | 2002 | TAVERA | UN | 2 | DOP | 590
10006955 | VALVULA P/COMPUERTA TN50 P/ BOMBA AGUA | 2002 | TAVERA | UN | 1 | DOP | 2300
10006957 | VALVULA DE RETENCION S 10-A1 | 2002 | TAVERA | UN | 1 | DOP | 0
10006958 | VALVULA DE 3/4 ANTI-RETORNO | 2002 | TAVERA | UN | 1 | DOP | 2200
10006960 | "VALVULA RETHERMAN DE 3/4""" | 2002 | TAVERA | UN | 1 | DOP | 347
10006961 | "VALVULA DE GALLETA REF-150D1650 4""" | 2002 | TAVERA | UN | 1 | DOP | 3940
10006962 | VALVULA DE SEGURIDAD DE 3/4 REF.KP/CN2 | 2002 | TAVERA | UN | 1 | DOP | 2140
10006965 | MANOMETRO BOWRDON 0 A 25 KG/CM2 F5 | 2017 | VALDESIA | UN | 3 | DOP | 0
10006967 | DIRECTRIZ PARA TURBINA REF.V1 | 2002 | TAVERA | UN | 2 | DOP | 3680
10006970 | CAMPANA PARA TURBINA REF.F1 | 2002 | TAVERA | UN | 1 | DOP | 295
10006973 | CAJA DE 52X110X200MMS PARA BOBINA EN L | 2002 | TAVERA | UN | 8 | DOP | 824
10006974 | CAJA DE 58X152X152MMS PARA BOBINA | 2002 | TAVERA | UN | 2 | DOP | 68.3
10006975 | PASAMANO DE 40X18X60MMS REF.F6 PARA | 2002 | TAVERA | UN | 40 | DOP | 0
10006976 | PASAMANO DE 60X15X10MMS REF. F8 PARA | 2002 | TAVERA | UN | 2 | DOP | 480
10006977 | PASAMANO DE 60X15MMS REF.F3 PARA | 2002 | TAVERA | UN | 2 | DOP | 480
10006978 | IMPELLER DE 51X107MMS | 2002 | TAVERA | UN | 1 | DOP | 3200
10006982 | ELECTRO-DISTRIBUIDOR REX REOTH TIPO 4P1 | 2002 | TAVERA | UN | 1 | DOP | 2400
10006983 | ELECTROVALVULA REF.35-E6C20/315G 110N Z4 | 2002 | TAVERA | UN | 1 | DOP | 650
10006984 | ELECTROVALVULA HYDRONORMA DE 125A 0. | 2002 | TAVERA | UN | 3 | DOP | 8970
10006985 | ELECTROVALVULA HYDRONORMA DE 110VDC- | 2002 | TAVERA | UN | 1 | DOP | 1984
10006986 | ELECTRO HYDRONORMA GH 35-4 125 VDC 26W | 2002 | TAVERA | UN | 3 | DOP | 4800
10006989 | RELE TELEMECANICO 125V CA2-EN240 FEA65 | 2002 | TAVERA | UN | 6 | DOP | 2310
10006992 | RELE ENCHUFABLE DE 125V PARA ALARMA | 2002 | TAVERA | UN | 1 | DOP | 1795
10006992 | RELE ENCHUFABLE DE 125V PARA ALARMA | 2011 | PINALITO | UN | 1 | DOP | 0
10006995 | PRESOSTATO DE 0.5 A 3.5 BAR REF.XMGB-003 | 2002 | TAVERA | UN | 2 | DOP | 5600
10007002 | BORNERA CON DIODO PARA SISTEMA DE ALA | 2002 | TAVERA | UN | 11 | DOP | 330
10007004 | MOLDE DE 60MMS PARA SOLDAR CABEZA | 2002 | TAVERA | UN | 2 | DOP | 162
10007005 | CINTA AISLADORA DE FIBRA DE VIDRIO PA | 2002 | TAVERA | UN | 14 | DOP | 1749.3
10007005 | CINTA AISLADORA DE FIBRA DE VIDRIO PA | 2011 | PINALITO | UN | 1 | DOP | 0
10007006 | ESPARRAGO DE 12X40MMS | 2002 | TAVERA | UN | 2 | DOP | 42
10007007 | ESPARRAGO 27 X 110MM | 2002 | TAVERA | UN | 2 | DOP | 142.5
10007008 | ESPARRAGO DE 20X80MMS | 2002 | TAVERA | UN | 2 | DOP | 79.9
10007009 | ESPARRAGO DE 14X45MMS | 2002 | TAVERA | UN | 2 | DOP | 36.3
10007010 | ESPARRAGO DE18X40MMS | 2002 | TAVERA | UN | 2 | DOP | 0
10007011 | ESPARRAGO DE 20X224MMS REF. O.5 O/C | 2002 | TAVERA | UN | 2 | DOP | 136.8
10007012 | ESPARRAGO SUPERIOR DE 20X104MMS U3 | 2002 | TAVERA | UN | 2 | DOP | 82
10007013 | ESPARRAGO DE 20X77MMS REF. F10 P/C. | 2002 | TAVERA | UN | 5 | DOP | 90.5
10007014 | ESPARRAGO M 19 X 75 | 2002 | TAVERA | UN | 4 | DOP | 44.4
10007015 | ESPARRAGO M 12 X 125 P/C VAGON | 2002 | TAVERA | UN | 1 | DOP | 19
10007017 | ESPARRAGO DE16X66MMS REF. F6 PARA CO | 2002 | TAVERA | UN | 1 | DOP | 11.4
10007018 | ESPARRAGO DE 16X66 REF. F12 | 2002 | TAVERA | UN | 3 | DOP | 34.2
10007019 | ESPARRAGO 16 X 76MM | 2002 | TAVERA | UN | 1 | DOP | 22.5
10007020 | ESPARRAGO DE 16X120MMS | 2002 | TAVERA | UN | 5 | DOP | 107
10007022 | TUERCA HEXAGONAL REF. HM-14 | 2002 | TAVERA | UN | 1 | DOP | 3.05
10007028 | TUERCA HEXAGONAL HM-20 PARA PUENTE | 2002 | TAVERA | UN | 2 | DOP | 31.82
10007030 | TUERCA HEXAGONAL HM 10 P/PUENTE GRUA | 2002 | TAVERA | UN | 2 | DOP | 12.8
10007031 | TUERCA HEXAGONAL M14 PARA VENTILADOR | 2002 | TAVERA | UN | 2 | DOP | 0
10007033 | TUERCA HEXAGONAL HM18 PARA TURBINA | 2005 | MONCION | UN | 6 | DOP | 0
10007034 | TUERCA HEXAGONAL M8 PARA VENTILADOR | 2002 | TAVERA | UN | 2 | DOP | 2.4
10007035 | TUERCA HEXAGONAL M12 | 2002 | TAVERA | UN | 3 | DOP | 0
10007036 | TUERCA HEXAGONAL HM5 F18 CON VAGON | 2002 | TAVERA | UN | 4 | DOP | 4.2
10007039 | TUERCA HEXAGONAL HM16 REF. F3 PARA CO | 2002 | TAVERA | UN | 1 | DOP | 2.05
10007042 | TUERCA HEXAGONAL HM20 REF. F15 PARA | 2002 | TAVERA | UN | 35 | DOP | 0
10007046 | TUERCA HEXAGONAL HM18 REF. F14 PARA | 2002 | TAVERA | UN | 18 | DOP | 178.38
10007050 | TUERCA HEXAGONAL HM30 PARA REJILLA | 2002 | TAVERA | UN | 2 | DOP | 29.5
10007054 | TUERCA CIEGA HM 12 REF F8 | 2002 | TAVERA | UN | 2 | DOP | 15.7
10007055 | TUERCA HEXAGONAL HM5 REF .F33 P/C DES | 2002 | TAVERA | UN | 1 | DOP | 1.4
10007056 | TUERCA HEXAGONAL HM16 REF. F8 P/C DE D | 2002 | TAVERA | UN | 9 | DOP | 21.6
10007058 | TUERCA HEXAGONAL DE 26X46X10MMS | 2002 | TAVERA | UN | 2 | DOP | 42.8
10007059 | TUERCA HEXAGONAL DE 17X30X10MMS | 2002 | TAVERA | UN | 8 | DOP | 73.44
10007060 | TUERCA MIO P/VENTILADOR EXAG. | 2002 | TAVERA | UN | 2 | DOP | 2.08
10007061 | TUERCA HEXAGONAL M10 DE ACERONIQUEL | 2002 | TAVERA | UN | 12 | DOP | 352.8
10007062 | TUERCA HEXAGONAL M10 DE 3X26 | 2002 | TAVERA | UN | 41 | DOP | 1691.25
10007064 | TORNILLO HEXAGONAL DE 5X10MMS | 2002 | TAVERA | UN | 5 | DOP | 20
10007066 | TORNILLO HEXAGONAL DE 6X20MMS | 2002 | TAVERA | UN | 4 | DOP | 16.72
10007067 | TORNILLO HEXAGONAL DE 12X25MMS | 2002 | TAVERA | UN | 41 | DOP | 0
10007069 | TORNILLO ALLEN 6X20MMS | 2002 | TAVERA | UN | 2 | DOP | 71.88
10007071 | TORNILLO HEXAGONAL 5X25MMS | 2002 | TAVERA | UN | 2 | DOP | 12.16
10007072 | TORNILLO HEXAGONAL 8X20MMS PARA B | 2002 | TAVERA | UN | 2 | DOP | 8.02
10007073 | TORNILLO HEXAGONAL DE 6X16MMS PARA | 2002 | TAVERA | UN | 4 | DOP | 75
10007074 | TORNILLO DE 6X10MMS PARA BOMBA DE AC | 2002 | TAVERA | UN | 2 | DOP | 8.5
10007076 | TORNILLO HEXAGONAL DE 14X50MMS PARA V | 2002 | TAVERA | UN | 2 | DOP | 14.1
10007077 | TORNILLO HEXAGONAL DE 16X50MMS PARA | 2002 | TAVERA | UN | 3 | DOP | 0
10007080 | TORNILLO HEXAGONAL DE 10X30MMS PARA. | 2002 | TAVERA | UN | 5 | DOP | 24.75
10007083 | TORNILLO HEXAGONAL DE 5X6MMS PARA TU | 2002 | TAVERA | UN | 2 | DOP | 12.8
10007086 | TORNILLO DE 6X16MMS REF.F12 P/C VAGON | 2002 | TAVERA | UN | 2 | DOP | 0
10007088 | TORNILLO ALLEN 12X25/21MMS REF. F7 P/C | 2002 | TAVERA | UN | 2 | DOP | 24.26
10007088 | TORNILLO ALLEN 12X25/21MMS REF. F7 P/C | 2005 | MONCION | UN | 53 | DOP | 0
10007090 | TORNILLO HEXAGONAL HM16X40/35 REF. F4 C | 2002 | TAVERA | UN | 2 | DOP | 32.8
10007091 | TORNILLO ALLEN DE 10X35MMS REF. F1 PARA | 2002 | TAVERA | UN | 2 | DOP | 76.9
10007092 | TORNILLO HEXAGONAL 14X35X22MMS PAR | 2002 | TAVERA | UN | 5 | DOP | 100.4
10007093 | TORNILLO HEXAGONAL DE 10X45X21MMS P | 2002 | TAVERA | UN | 2 | DOP | 32.8
10007097 | TORNILLO HEXAGONAL HM12X25 PARA | 2002 | TAVERA | UN | 2 | DOP | 16.8
10007098 | TORNILLO ALLEN M12X36MMS REF. F1 PARA | 2002 | TAVERA | UN | 2 | DOP | 0
10007099 | TORNILLO ALLEN M6X50MMS REF. F1 PARA | 2002 | TAVERA | UN | 2 | DOP | 16.8
10007101 | TORNILLO HEXAGONAL H10X25 25F1 PARA | 2002 | TAVERA | UN | 5 | DOP | 57.05
10007102 | TORNILLO HEXAGONAL M5X20 REF. F3 PARA | 2002 | TAVERA | UN | 1 | DOP | 0
10007103 | CONTRA TUERCA REF. MM PARA COMPUE | 2002 | TAVERA | UN | 2 | DOP | 56.9
10007104 | TORNILLO ALLEN DE 10X25MMS | 2002 | TAVERA | UN | 3 | DOP | 123
10007105 | TORNILLO HEXAGONAL DE 6X16 CP-20 REF. 17 | 2002 | TAVERA | UN | 1 | DOP | 20
10007106 | TORNILLO HEXAGONAL DE 16X64X19MMS | 2002 | TAVERA | UN | 1 | DOP | 41.2
10007107 | TORNILLO ALLEN HIERRO NEGRO 12 X 32 MM | 2005 | MONCION | UN | 29 | DOP | 0
10007108 | TORNILLO HEXAGONAL DE 10X35X16.5MMS | 2002 | TAVERA | UN | 2 | DOP | 122.4
10007111 | TORNILLO ALLEN 6X30X18MMS | 2002 | TAVERA | UN | 2 | DOP | 93.4
10007112 | TORNILLO ALLEN 8X16MMS | 2002 | TAVERA | UN | 1 | DOP | 45.25
10007113 | TORNILLO HEXAGONAL DE 8X16MMS | 2002 | TAVERA | UN | 4 | DOP | 73.6
10007114 | TORNILLO ALLEN DE 12X40MMS | 2002 | TAVERA | UN | 2 | DOP | 91.4
10007115 | "TORNILLO CILINDRICO 21/8""" | 2002 | TAVERA | UN | 72 | DOP | 0
10007116 | TORNILLO CLINDRICO 2 1/8 PULG | 2002 | TAVERA | UN | 42 | DOP | 100.8
10007118 | TORNILLO CILINDRICO DE 12X35MMS | 2002 | TAVERA | UN | 9 | DOP | 37.89
10007119 | ARANDELA PLANA DIAMETRO 22 | 2002 | TAVERA | UN | 2 | DOP | 12.3
10007120 | ARANDELA DE HIERRO DE 1/4 X 5/8 | 2002 | TAVERA | UN | 6 | DOP | 30
10007126 | AMPERIMETRO 0-125-250AMPS. TIP? ME | 2002 | TAVERA | UN | 1 | DOP | 4220
10007127 | AMPERIMETRO DE 0-1000 2000 AMPS | 2007 | RINCON | UN | 1 | DOP | 0.01
10007128 | AMPERIMETRO D/0 A 500 AMPS. TIPO HC100 | 2002 | TAVERA | UN | 2 | DOP | 8440
10007132 | CAMARA DE RUPTURA PARA DISYUNTOR | 2002 | TAVERA | UN | 2 | DOP | 8600
10007137 | TORNILLO HEXAGONAL DE 10X30X16.5MMS | 2002 | TAVERA | UN | 1 | DOP | 12
10007138 | TORNILLO DE 168X6MMS | 2002 | TAVERA | UN | 17 | DOP | 229.5
10007139 | TORNILLO HEXAGONAL DE 12X60X19MM | 2002 | TAVERA | UN | 25 | DOP | 85
10007140 | TORNILLO ALLEN DE 8X20MMS | 2002 | TAVERA | UN | 2 | DOP | 74.8
10007148 | TORNILLO HEXAGONAL DE 10X20MMS PAR | 2002 | TAVERA | UN | 2 | DOP | 15.8
10007149 | TORNILLO HEXAGONAL DE 8X20MMS PARA | 2002 | TAVERA | UN | 2 | DOP | 8.5
10007150 | TORNILLO HEXAGONAL DE 20X40MMS PARA | 2002 | TAVERA | UN | 1 | DOP | 4.25
10007151 | TORNILLO HEXAGONAL 16X40X35MMS PAR | 2002 | TAVERA | UN | 1 | DOP | 3.9
10007154 | TORNILLO HEXAGONAL DE 12X35MMS P | 2002 | TAVERA | UN | 18 | DOP | 115.2
10007155 | TORNILLO HEXAGONAL DE 16X25MMS PA | 2002 | TAVERA | UN | 1 | DOP | 8.4
10007159 | TORNILLO HEXAGONAL DE 12X20MMS | 2002 | TAVERA | UN | 29 | DOP | 185.6
10007159 | TORNILLO HEXAGONAL DE 12X20MMS | 2003 | ANGOSTURA | UN | 2 | DOP | 0
10007160 | TORNILLO HEXAGONAL DE 16X40MMS P/C VAGON | 2002 | TAVERA | UN | 2 | DOP | 28.28
10007161 | TORNILLO HEXAGONAL HM10X25MMS REF. F1 | 2002 | TAVERA | UN | 2 | DOP | 0
10007163 | TORNILLO HEXAGONAL HM8X25-22 P/C VAGON | 2002 | TAVERA | UN | 1 | DOP | 0
10007164 | TORNILLO HEXAGONAL HM14X55X34 REF. F5 P/ | 2002 | TAVERA | UN | 2 | DOP | 37.9
10007166 | TORNILLO HEXAGINAL HM8X20MMS CON TUE | 2002 | TAVERA | UN | 58 | DOP | 1403.02
10007167 | TORNILLO HEXAGONAL HM14X30/25 REF. F4 P | 2002 | TAVERA | UN | 2 | DOP | 36.8
10007170 | TORNILLO HEXAGONAL HM6X25/2251 P/C VA | 2002 | TAVERA | UN | 1 | DOP | 19.2
10007174 | TORNILLO HEXAGONAL HM10X60MMS REF. | 2002 | TAVERA | UN | 2 | DOP | 42.3
10007176 | TORNILLO HEXAGONAL M10X60MMS REF | 2002 | TAVERA | UN | 94 | DOP | 1170.3
10007177 | TORNILLO HEXAGONAL HM16X55 REF. 75 P | 2002 | TAVERA | UN | 2 | DOP | 36.8
10007179 | PUNTERA AISLADA T-1 AZUL | 2002 | TAVERA | UN | 2 | DOP | 22.8
10007179 | PUNTERA AISLADA T-1 AZUL | 2015 | JIGüEY | UN | 472 | DOP | 0
10007180 | TORNILLO HEXAGONAL 12X30 REF. F1 PARA | 2002 | TAVERA | UN | 2 | DOP | 36.7
10007182 | TORNILLO HEXAGONAL HM36X35MMS REF. | 2002 | TAVERA | UN | 2 | DOP | 33
10007185 | TORNILLO HEXAGONAL 6X20MMS REF. F3 | 2002 | TAVERA | UN | 2 | DOP | 28.26
10007187 | TORNILLO HEXAGONAL HM6X55 REF. F29 P | 2002 | TAVERA | UN | 2 | DOP | 42
10007188 | TORNILLO HEXAGONAL HM6X35MMS REF. F2 | 2002 | TAVERA | UN | 2 | DOP | 24.8
10007189 | TORNILLO ALLEN HM8X20MMS REF. F21 P | 2002 | TAVERA | UN | 60 | DOP | 858
10007190 | TORNILLO HEXAGONAL HM8X20MMS REF. | 2002 | TAVERA | UN | 2 | DOP | 0
10007191 | TORNILLO HEXAGONAL 6X40MMS REF. F2 | 2002 | TAVERA | UN | 3 | DOP | 54.57
10007192 | TORNILLO CILINDRICO M5X10MMS REF. F1 | 2002 | TAVERA | UN | 4 | DOP | 17
10007196 | TARUGO FISCHER DE 50MMS | 2002 | TAVERA | UN | 94 | DOP | 159.8
10007200 | LLAVE ESPAÑOLA 1-5/16 hairon | 2002 | TAVERA | UN | 1 | DOP | 0
10007204 | ELECTROVALVULA biestable DE 4/2 VIAS | 2002 | TAVERA | UN | 1 | DOP | 0
10007204 | ELECTROVALVULA biestable DE 4/2 VIAS | 2011 | PINALITO | UN | 1 | DOP | 0
10007205 | ELECTROVALVULA PARA CONTROL DEL RE | 2002 | TAVERA | UN | 1 | DOP | 0
10007206 | ARANDELA PLANA DE 13X3MMS | 2002 | TAVERA | UN | 190 | DOP | 0
10007215 | CONTADOR 600V 100 A 75 AMP 600 | 2002 | TAVERA | UN | 11 | DOP | 0
10007216 | TERMOSTATO AMBIENTE TIPO | 2002 | TAVERA | UN | 6 | DOP | 11340
10007219 | "MANOMETRO DE 0-40KG/CM2 DE 1/2"" TIPO" | 2002 | TAVERA | UN | 3 | DOP | 1905
10007220 | "MANOMETRO DE 0-40KG/CM2, TIPO PB" | 2002 | TAVERA | UN | 3 | DOP | 1575
10007226 | "VALVULA MARIPOSA DE 6 "" DN 150 DE MA" | 2002 | TAVERA | UN | 2 | DOP | 3300
10007227 | BOBINA PUENTE GRUA 220/440VOLTS. | 2002 | TAVERA | UN | 1 | DOP | 5900
10007228 | MEDIDOR CAMBIO DE VELOCIDAD DE LA TU | 2002 | TAVERA | UN | 1 | DOP | 3951
10007230 | "VALVULA DEL SELENOIDE 34VA SIZE 3/8"" 1 | 2002 | TAVERA | UN | 1 | DOP | 4295.5
10007231 | BREAKER DE 150AMPS. 600V AC 3 POLOS M | 2002 | TAVERA | UN | 1 | DOP | 3450
10007231 | BREAKER DE 150AMPS. 600V AC 3 POLOS M | 2016 | AGUACATE | UN | 2 | DOP | 0
10007233 | BONBILLA DE SEÑALIZACION 220V | 2011 | PINALITO | UN | 100 | DOP | 0
10007246 | RELE OK AMRA 48 VDC SEC. D/OPERACION | 2002 | TAVERA | UN | 2 | DOP | 0
10007249 | AMPERIMETRO DE 0 A 5000 AMP | 2002 | TAVERA | UN | 2 | DOP | 0
10007250 | BOBINA CONTROL ASCENSOR BFG-BV 323/3025 | 2002 | TAVERA | UN | 2 | DOP | 2
10007251 | BRAZO SEC. MEC. CUCHILLA P/SUBEST. 138KV | 2002 | TAVERA | UN | 2 | DOP | 2
10007252 | UNION UNIVERSAL 4 CM X 2.5MM | 2002 | TAVERA | UN | 4 | DOP | 4
10007253 | KIT DE TUBERIA 3/8" P.AIRE ACONDICIONADO | 2027 | PALOMINO | UN | 1 | DOP | 1
10007254 | TUERCA HEXAGONAL 16 X 18 X 30 MM | 2002 | TAVERA | UN | 1 | DOP | 1
10007255 | TUERCA HEXAGONAL 10 X 18 X 30 MM | 2002 | TAVERA | UN | 4 | DOP | 4
10007256 | TUERCA HEXAGONAL 3/4 ROCA GRUESA | 2002 | TAVERA | UN | 2 | DOP | 2
10007257 | TORNILLO HEXAGONAL 5/8 X 4 X 1/16 | 2002 | TAVERA | UN | 5 | DOP | 0
10007258 | TORNILLO 1/8 X 1/2 ROSCA FINA | 2002 | TAVERA | UN | 290 | DOP | 290
10007259 | FRENO PL 12 X 4 L 2S P/TURBINA | 2002 | TAVERA | UN | 2 | DOP | 2
10007262 | ABRAZADERA DE 1/2 X 1 1/4 X 3/4 | 2002 | TAVERA | UN | 3630 | DOP | 3630
10007268 | RELE TEMPORIZADO 125VDC RF2-FT | 2002 | TAVERA | UN | 2 | DOP | 2
10007269 | RELE TIPO RF4-D1 125VDC | 2002 | TAVERA | UN | 2 | DOP | 2
10007269 | RELE TIPO RF4-D1 125VDC | 2005 | MONCION | UN | 2 | DOP | 0
10007270 | TRANSFORMADOR REF. B2315B | 2002 | TAVERA | UN | 2 | DOP | 2
10007286 | BASE PARA PULSADOR Y PILOTO ZB4BV6 | 2028 | BRAZO DERECHO | UN | 1 | DOP | 1
10007287 | BASE PARA PULSADOR Y PILOTO ZB4BZ102 | 2002 | TAVERA | UN | 17 | DOP | 17
10007288 | AMPERIMETRO BC964 20 MA DC | 2002 | TAVERA | UN | 8 | DOP | 8
10007289 | TERMINAL DE PUNTA REDONDA TY302 | 2002 | TAVERA | UN | 7800 | DOP | 0
10007290 | BASE PARA RELE S4-B | 2002 | TAVERA | UN | 18 | DOP | 18
10007291 | SEPARADOR 4-20MA REF.J* | 2002 | TAVERA | UN | 1 | DOP | 1
10007292 | TORNILLO HEXAGONAL 30 x 24 | 2002 | TAVERA | UN | 6 | DOP | 0
10007294 | BASE PARA RELE JN-DE | 2002 | TAVERA | UN | 2 | DOP | 2
10007294 | BASE PARA RELE JN-DE | 2005 | MONCION | UN | 3 | DOP | 0
10007295 | BASE PARA RELE FN-DE | 2002 | TAVERA | UN | 5 | DOP | 5
10007296 | BASE PARA RELE S3-B | 2002 | TAVERA | UN | 1 | DOP | 1
10007299 | FOTOCELDA 1000W 105-285V | 2002 | TAVERA | UN | 90 | DOP | 0
10007299 | FOTOCELDA 1000W 105-285V | 2004 | BAIGUAQUE | UN | 32 | DOP | 0
10007299 | FOTOCELDA 1000W 105-285V | 2005 | MONCION | UN | 6 | DOP | 0
10007299 | FOTOCELDA 1000W 105-285V | 2028 | BRAZO DERECHO | UN | 32 | DOP | 32
10007301 | RELE ARTECHE RJ8D1 125VDC | 2002 | TAVERA | UN | 3 | DOP | 0
10007304 | TUERCA DE ACERO DE 3/4 | 2002 | TAVERA | UN | 4 | DOP | 0
10007305 | TORNILLO HEX. ACERO GALV. 16 X 30 X 24 | 2002 | TAVERA | UN | 6 | DOP | 0
10007307 | TERMINALES DE CABLE 10 AWG TY302 | 2004 | BAIGUAQUE | UN | 100 | DOP | 0
10007308 | BASES D/PULSADORES LUZ PI 0889962ZB4 BV6 | 2011 | PINALITO | UN | 34 | DOP | 0
10007310 | RELE CON BASE 127 VCA MOD EO4RA33 | 2005 | MONCION | UN | 5 | DOP | 0
10007312 | CONTACTOR STAR 499C656AD COIL F3021539 | 2002 | TAVERA | UN | 10 | DOP | 0
10007313 | PILOTO ROJO P/LUZ SEÑALIZACION | 2002 | TAVERA | UN | 12 | DOP | 12
10007314 | JUNTA FLA REF.79X105X5 | 2009 | RIO BLANCO | UN | 13 | DOP | 182
10007315 | JUNTA FLA D/44 X 75 X 5 | 2009 | RIO BLANCO | UN | 4 | DOP | 52
10007316 | JUNTA FLA DE 15X21X4 | 2009 | RIO BLANCO | UN | 4 | DOP | 36
10007317 | JUNTA FLA DE 10.2 X 19.8 X 15 | 2009 | RIO BLANCO | UN | 6 | DOP | 48
10007319 | JUNTA D/TANQUE DIGMETRO 16 | 2009 | RIO BLANCO | UN | 3 | DOP | 72
10007320 | JUNTA P/TANQUE DIAMETRO 20 | 2009 | RIO BLANCO | UN | 4 | DOP | 100
10007321 | JUNTA P/TANQUE DIAM.31 | 2009 | RIO BLANCO | UN | 5 | DOP | 130
10007322 | JUNTA P/TANQUE DIAM 37 | 2009 | RIO BLANCO | UN | 3 | DOP | 84
10007323 | JUNTA P/VALV DN 125 DE 5 | 2009 | RIO BLANCO | UN | 1 | DOP | 130
10007324 | JUNTA P/VAL DR 150 DE 6 | 2005 | MONCION | UN | 100 | DOP | 0
10007325 | JUNTA P/VAL DM 200 DE 8 | 2009 | RIO BLANCO | UN | 1 | DOP | 150
10007326 | JUNTA P/VALV.DN-100 DE 4 | 2009 | RIO BLANCO | UN | 1 | DOP | 110
10007327 | JUNTA P/VALV DW-65 DE 2 1/2 | 2009 | RIO BLANCO | UN | 1 | DOP | 95
10007328 | JUNTA P/VALV. DN-80 DE 3 | 2009 | RIO BLANCO | UN | 2 | DOP | 160
10007329 | JUNTA D/GOMA | 2002 | TAVERA | UN | 7 | DOP | 0
10007330 | JUNTA DE 125X30MM | 2009 | RIO BLANCO | UN | 4 | DOP | 80
10007331 | JUNTA DE 122X25 | 2009 | RIO BLANCO | UN | 1 | DOP | 18
10007332 | JUNTA REF.982672030 | 2009 | RIO BLANCO | UN | 6 | DOP | 138
10007333 | JUNTA TORICA R-02443207 | 2009 | RIO BLANCO | UN | 4 | DOP | 508
10007334 | JUNTA D/BRIDA 115X160 MM | 2009 | RIO BLANCO | UN | 4 | DOP | 82
10007335 | JUNTA D/BRIDA 50X85MM | 2009 | RIO BLANCO | UN | 14 | DOP | 287
10007337 | JUNTA D/BRIDA 180X22D MM | 2009 | RIO BLANCO | UN | 1 | DOP | 20
10007346 | JUNTA D/BRIDA 220 X 305MM | 2009 | RIO BLANCO | UN | 11 | DOP | 231
10007348 | JUNTA D/BRIDA 220X270MM | 2009 | RIO BLANCO | UN | 3 | DOP | 57
10007349 | JUNTA TORICA R-02443310 | 2009 | RIO BLANCO | UN | 2 | DOP | 250
10007351 | JUNTA D/GISLANTE 52X107MM | 2009 | RIO BLANCO | UN | 1 | DOP | 17
10007352 | JUNTA TORICA R-02443379 | 2009 | RIO BLANCO | UN | 2 | DOP | 252
10007354 | JUNTA TORICA R-02441319 | 2009 | RIO BLANCO | UN | 2 | DOP | 252
10007356 | JUNTA TORICA R-02443228 | 2009 | RIO BLANCO | UN | 2 | DOP | 260
10007357 | JUNTA TORICA R-02444685 | 2009 | RIO BLANCO | UN | 4 | DOP | 520
10007359 | JUNTA CIRCUÑAR D/110X25 | 2009 | RIO BLANCO | UN | 10 | DOP | 9000
10007363 | JUNTA REF.59/240306 | 2009 | RIO BLANCO | UN | 2 | DOP | 12
10007364 | JUNTA DE 45X55X6.3 | 2009 | RIO BLANCO | UN | 4 | DOP | 12
10007365 | JUNTA DE 180X70X3290 | 2009 | RIO BLANCO | UN | 2 | DOP | 52
10007367 | JUNTA REF.SE-100-C428 | 2009 | RIO BLANCO | UN | 1 | DOP | 25
10007368 | JUNTA 140 X 56 | 2009 | RIO BLANCO | UN | 2 | DOP | 36
10007369 | JUNTA REF.1R4503-B/3 | 2009 | RIO BLANCO | UN | 4 | DOP | 88
10007369 | JUNTA REF.1R4503-B/3 | 2011 | PINALITO | UN | 1 | DOP | 0
10007370 | JUNTA REF.9990B0674 | 2009 | RIO BLANCO | UN | 1 | DOP | 31
10007371 | JUNTA BAJA REF.VS-LB0046 | 2009 | RIO BLANCO | UN | 1 | DOP | 29
10007372 | JUNTA P/VALV.DE DESCARGA DE 2 | 2009 | RIO BLANCO | UN | 2 | DOP | 380
10007374 | JUNTA REF.67540204 | 2009 | RIO BLANCO | UN | 2 | DOP | 60
10007375 | JUNTA REF.4203 P/VALV.SEGURIDAD | 2009 | RIO BLANCO | UN | 1 | DOP | 100
10007376 | JUNTA ALTO REF.GGG0078520 | 2009 | RIO BLANCO | UN | 1 | DOP | 92
10007377 | JUNTA BAJA R-500182-447 | 2009 | RIO BLANCO | UN | 1 | DOP | 47
10007378 | JUNTA REF.50-00-297-194 | 2009 | RIO BLANCO | UN | 3 | DOP | 87
10007379 | JUNTA ALTA R-5000-793626 | 2009 | RIO BLANCO | UN | 1 | DOP | 30
10007382 | JUNTA TORICA DE 105X2.7 | 2009 | RIO BLANCO | UN | 2 | DOP | 180
10007383 | JUNTA TORICA DE 66 X 5.3 | 2009 | RIO BLANCO | UN | 3 | DOP | 225
10007384 | JUNTA TORICA 21 X 3 X 3.6 | 2009 | RIO BLANCO | UN | 2 | DOP | 120
10007385 | JUNTA TORICA DE 113.7 X 5.3 | 2009 | RIO BLANCO | UN | 3 | DOP | 270
10007386 | JUNTA TORICA DE 18.3 X 6.3 | 2009 | RIO BLANCO | UN | 1 | DOP | 80
10007387 | JUNTA DE CARTON 9 3/4 PLG | 2011 | PINALITO | UN | 1 | DOP | 0
10007388 | JUNTA TORICA 366X3-6 | 2009 | RIO BLANCO | UN | 2 | DOP | 160
10007389 | JUNTA TORICA DE 26.2 X 3.6 | 2009 | RIO BLANCO | UN | 3 | DOP | 225
10007390 | VALVULA D/GLOBO DE 3/8 | 2009 | RIO BLANCO | UN | 1 | DOP | 125
10007391 | GRAPAS DE ZAPATICO ALTA TENSION REF-HRB | 2009 | RIO BLANCO | UN | 778 | DOP | 77800
10007392 | PATIN DE PUERTA QKS9 | 2009 | RIO BLANCO | UN | 8 | DOP | 22720
10007393 | JUNTA P/TUBERIA DE 95 X 3MM. | 2009 | RIO BLANCO | UN | 1 | DOP | 41.15
10007394 | SELLO REF.67540202 | 2009 | RIO BLANCO | UN | 1 | DOP | 71.1
10007395 | SELLO CHEVRON D1AM.150X125X42.5 | 2009 | RIO BLANCO | UN | 3 | DOP | 195
10007397 | SELLO TWIN SET DE 105MM | 2007 | RINCON | UN | 14 | DOP | 0
10007397 | SELLO TWIN SET DE 105MM | 2009 | RIO BLANCO | UN | 63 | DOP | 4939.2
10007400 | UÑA DE 5X121MM | 2009 | RIO BLANCO | UN | 2 | DOP | 48
10007403 | UNION D/24 X 27MM INOXIDABLE | 2009 | RIO BLANCO | UN | 3 | DOP | 315
10007405 | UNION INOXIDABLE PARA TUBERIA | 2009 | RIO BLANCO | UN | 3 | DOP | 257.7
10007406 | UNION D/10.2 X 2 DOBLE | 2009 | RIO BLANCO | UN | 3 | DOP | 384
10007407 | UNION PARA TUBERIA C/TUERCA DE 27MM | 2009 | RIO BLANCO | UN | 39 | DOP | 1605.63
10007408 | UNION COMPLETA C/TUERCA DE 32MM | 2009 | RIO BLANCO | UN | 1 | DOP | 500
10007409 | UNION DE TUBERIA UNIVERSAL 2 1/2 | 2009 | RIO BLANCO | UN | 1 | DOP | 63.4
10007411 | "UNION PARA TURBINA UNIVERSAL DE 2""" | 2009 | RIO BLANCO | UN | 50 | DOP | 9902.5
10007413 | UNION P/TUBERIA /NOX DE 46MM C/TUERCA | 2009 | RIO BLANCO | UN | 1 | DOP | 128.45
10007414 | UNION DE 38MM | 2009 | RIO BLANCO | UN | 5 | DOP | 319.5
10007415 | UNION P/TUBERIA INOX DE 19X23MM | 2009 | RIO BLANCO | UN | 3 | DOP | 377.7
10007416 | UNION P/TUBERIA INOX DE 14MM | 2009 | RIO BLANCO | UN | 1 | DOP | 105.09
10007418 | UNION P/TUBERIA UNIVERSAL DE 2 1/2 | 2009 | RIO BLANCO | UN | 64 | DOP | 4800
10007419 | "UNION P/TUBERIA UNIVERSAL DE 1""" | 2009 | RIO BLANCO | UN | 58 | DOP | 4060
10007420 | UNION P/TUBERIA UNIVERSAL DE 2 1/4 | 2009 | RIO BLANCO | UN | 1 | DOP | 200.25
10007422 | UNION P/TUBERIA DE COBRE DE 19MM | 2009 | RIO BLANCO | UN | 1 | DOP | 60
10007423 | UNION P/TUBERIA UNIVERSAL DE 1 1/2 | 2009 | RIO BLANCO | UN | 2 | DOP | 236.8
10007425 | UNION P/TUBERIA UNIVERSAL DE 1 1/4 | 2009 | RIO BLANCO | UN | 3 | DOP | 1977
10007426 | UNION P/TUBERIA INOX DE 24MM C/TUERCA | 2009 | RIO BLANCO | UN | 10 | DOP | 400
10007428 | CEBOLLA DE PRESION | 2009 | RIO BLANCO | UN | 1 | DOP | 90
10007429 | BANDA DE FRENADO DE GENERADOR DE 16 | 2009 | RIO BLANCO | UN | 2 | DOP | 103.68
10007430 | CORDON DE 6X10 | 2009 | RIO BLANCO | UN | 1 | DOP | 1700
10007431 | CORDON REF.81528891 | 2009 | RIO BLANCO | UN | 1 | DOP | 70
10007433 | CORDON CALIBRE NO. 10 | 2009 | RIO BLANCO | UN | 3 | DOP | 190.2
10007434 | CORDON DE 21 X 11MM | 2009 | RIO BLANCO | UN | 1 | DOP | 61.6
10007435 | CORDON CALIBRE 16 | 2009 | RIO BLANCO | UN | 2 | DOP | 150
10007436 | CORDON CALIBRE 12 | 2009 | RIO BLANCO | UN | 1 | DOP | 53.15
10007436 | CORDON CALIBRE 12 | 2015 | JIGüEY | UN | 1 | DOP | 0
10007437 | ACCESORIO P/JUNTA DE VALV DN 200 8' | 2009 | RIO BLANCO | UN | 1 | DOP | 51.8
10007438 | BRIDA INOX 19X60X165MM | 2009 | RIO BLANCO | UN | 4 | DOP | 360
10007439 | BRIDA INOX DE 17.5X50X130MM | 2009 | RIO BLANCO | UN | 1 | DOP | 300
10007440 | BRIDA INOX DE 30X80X190MM | 2009 | RIO BLANCO | UN | 8 | DOP | 2320
10007441 | BRIDA INOX DE 16X77X16MM | 2009 | RIO BLANCO | UN | 1 | DOP | 180
10007443 | BRIDA DE 375 X 200 MM | 2009 | RIO BLANCO | UN | 12 | DOP | 2160
10007448 | BRIDA DE 220 X 103 MM | 2009 | RIO BLANCO | UN | 27 | DOP | 2430
10007450 | BRIDA 200 X 80 MM | 2009 | RIO BLANCO | UN | 3 | DOP | 210
10007451 | BRIDA 250 X 100 MM | 2009 | RIO BLANCO | UN | 2 | DOP | 320
10007454 | BRIDA PLANA 185 X75 MM-4 AGUJEROS | 2009 | RIO BLANCO | UN | 10 | DOP | 1250
10007454 | BRIDA PLANA 185 X75 MM-4 AGUJEROS | 2021 | SABANETA | UN | 2 | DOP | 0.02
10007456 | BRIDA 8 AGUJERO SW4-150 LIBRA RF B-16 | 2011 | PINALITO | UN | 3 | DOP | 9000
10007458 | BRIDA GALVANIZADA PN-16 DE 219.1X5.9 | 2009 | RIO BLANCO | UN | 2 | DOP | 3200
10007459 | BRIDA DE TUBERIA 155X41 | 2009 | RIO BLANCO | UN | 1 | DOP | 1000
10007461 | BRIDA ROSCADA 85X200 | 2009 | RIO BLANCO | UN | 3 | DOP | 238.5
10007462 | BRIDA ROSCADA DE 1" X 4" DE 4 AGUJEROS | 2009 | RIO BLANCO | UN | 2 | DOP | 270
10007462 | BRIDA ROSCADA DE 1" X 4" DE 4 AGUJEROS | 2027 | PALOMINO | UN | 10 | DOP | 10
10007463 | COUPLING DE GOMA CON BRIDA DE 6 1/2 | 2009 | RIO BLANCO | UN | 1 | DOP | 95
10007464 | BRIDA DE ACERO INOXIDABLE PN | 2009 | RIO BLANCO | UN | 2 | DOP | 122.8
10007466 | JUNTA SOPORTE DE 15X30MN | 2009 | RIO BLANCO | UN | 3 | DOP | 114.42
10007467 | JUNTA SOPORTE DE 6X55MN | 2009 | RIO BLANCO | UN | 1 | DOP | 21.14
10007468 | JUNTA VALVULA DE TUBERIADEGOMA 5X45 | 2009 | RIO BLANCO | UN | 1 | DOP | 18.4
10007469 | JUNTA DEVALVULA DEAGUA DE 5X65MN | 2009 | RIO BLANCO | UN | 4 | DOP | 72
10007472 | JUNTA P/UACV D TUBERIA P/220X150 | 2009 | RIO BLANCO | UN | 9 | DOP | 706.05
10007474 | JUNTA DE TUBERIA DE 78X2MN | 2009 | RIO BLANCO | UN | 2 | DOP | 40
10007475 | JUNTA DE TUBERIA DE 49X2MM | 2009 | RIO BLANCO | UN | 14 | DOP | 373.8
10007476 | JUNTA DE VALVULA DE TUBERIA 132X107MM | 2009 | RIO BLANCO | UN | 3 | DOP | 54.51
10007477 | JUNTA DE 140X160 MN | 2009 | RIO BLANCO | UN | 2 | DOP | 90
10007478 | JUNTA REF. 30160 | 2009 | RIO BLANCO | UN | 1 | DOP | 36.5
10007480 | JUNTA D/120X3MM P/TUBERIA | 2009 | RIO BLANCO | UN | 1 | DOP | 8.15
10007481 | JUNTA PLASTICA D/48 X 42MM | 2009 | RIO BLANCO | UN | 2 | DOP | 36.32
10007486 | JUNTA D/167 X 2.8 X 5.8 | 2009 | RIO BLANCO | UN | 3 | DOP | 53.7
10007487 | JUNTA DE 134 X 3 X 1 | 2009 | RIO BLANCO | UN | 2 | DOP | 36.9
10007488 | JUNTA DE 129 X 7 X 1.8 GONAL | 2009 | RIO BLANCO | UN | 1 | DOP | 18.45
10007489 | JUNTA DE 119.5 X 3.8 X 1 | 2009 | RIO BLANCO | UN | 2 | DOP | 74.8
10007490 | JUNTA TORICA DE 32.5 X 3.6 | 2009 | RIO BLANCO | UN | 3 | DOP | 94.35
10007491 | JUNTA TORICA 35.6 X 3.6 | 2009 | RIO BLANCO | UN | 1 | DOP | 6.14
10007492 | JUNTA TORICA DE 185.5 X 7 | 2009 | RIO BLANCO | UN | 3 | DOP | 12.57
10007493 | JUNTA TORICA DE 7 X 126.4 | 2009 | RIO BLANCO | UN | 3 | DOP | 81.42
10007494 | JUNTA TORICA DE 94.6 X 5.3 | 2009 | RIO BLANCO | UN | 3 | DOP | 17.73
10007495 | JUNTA TORICA DE 18.4 X 2.7 | 2009 | RIO BLANCO | UN | 2 | DOP | 14.3
10007496 | JUNTA TORICA DE 135.9 X 7 | 2009 | RIO BLANCO | UN | 3 | DOP | 18.75
10007497 | JUNTA TORICA DE 3.6 X 24.6 | 2009 | RIO BLANCO | UN | 3 | DOP | 54.51
10007498 | JUNTA TORICA DE 5.3 X 62.9 | 2009 | RIO BLANCO | UN | 9 | DOP | 47.25
10007499 | JUNTA TORICA DE 5.3 X 43.9 | 2009 | RIO BLANCO | UN | 6 | DOP | 24.6
10007500 | JUNTA TORICA DE 75.6 X 5.3 | 2009 | RIO BLANCO | UN | 6 | DOP | 36.3
10007501 | JUNTA TORICA DE 53 X 69.2 | 2009 | RIO BLANCO | UN | 10 | DOP | 70.4
10007502 | JUNTA TORICA DE 5.3 X 85.1 | 2009 | RIO BLANCO | UN | 4 | DOP | 32
10007504 | JUNTA TORICA DE 170.8 X 7 | 2009 | RIO BLANCO | UN | 6 | DOP | 29.7
10007505 | JUTNA TORICA DE 101 X 5.3 | 2009 | RIO BLANCO | UN | 3 | DOP | 33.6
10007508 | JUNTA DE ESTANQUERIDAD 92426N | 2009 | RIO BLANCO | UN | 2 | DOP | 36
10007509 | JUNTA CIRCUÑAR DE 68.9 X 58.2MM | 2009 | RIO BLANCO | UN | 2 | DOP | 296
10007510 | JUNTA REF.PBG5 | 2009 | RIO BLANCO | UN | 1 | DOP | 14
10007511 | JUNTA CHEVRON 225 X 195 X 50.5 | 2009 | RIO BLANCO | UN | 2 | DOP | 120
10007512 | JUNTA DE 170 X 195 X 16 | 2009 | RIO BLANCO | UN | 2 | DOP | 138
10007513 | JUNTA PARA VALVULA DE TUBERIA 30X70 | 2009 | RIO BLANCO | UN | 5 | DOP | 95
10007516 | DISCO DE FRENO P/MOTOR DIR MO366-MJ02 | 2009 | RIO BLANCO | UN | 9 | DOP | 388.35
10007517 | DISCO DE FRENO P/MOTOR TRASLACION | 2009 | RIO BLANCO | UN | 1 | DOP | 131.22
10007519 | FILTRO PRP3 590X285X50 | 2009 | RIO BLANCO | UN | 4 | DOP | 405.6
10007520 | FILTRO DE AIRE REF.5001-889-572 | 2009 | RIO BLANCO | UN | 1 | DOP | 125
10007521 | FILTRO REF.5000686625 | 2009 | RIO BLANCO | UN | 1 | DOP | 400
10007522 | FILTRO DE AIRE REF.ECC08-5004 DC179JA | 2009 | RIO BLANCO | UN | 1 | DOP | 95
10007523 | FILTRO DE ACEITE REF.50-00 686-589 | 2009 | RIO BLANCO | UN | 1 | DOP | 250
10007524 | FILTRO DE COMBUSTIBLE REF.7701-010-100 | 2009 | RIO BLANCO | UN | 3 | DOP | 900
10007526 | FILTRO REF. 70N-4N90 | 2009 | RIO BLANCO | UN | 6 | DOP | 2100
10007530 | FILTRO REF.P/SECADO R-ADK4175 | 2007 | RINCON | UN | 1 | DOP | 0
10007530 | FILTRO REF.P/SECADO R-ADK4175 | 2009 | RIO BLANCO | UN | 1 | DOP | 275
10007531 | ANILLA PARA PISTON REF.411-58145 | 2009 | RIO BLANCO | UN | 1 | DOP | 275
10007532 | PRISIONERO DE CABLE | 2009 | RIO BLANCO | UN | 364 | DOP | 5460
10007535 | FORRO DE FRENO W163 | 2009 | RIO BLANCO | UN | 1 | DOP | 61
10007536 | FORRO DE GUIA REF.838697 | 2009 | RIO BLANCO | UN | 2 | DOP | 107.96
10007537 | FLOTA C/SUS CABLE | 2009 | RIO BLANCO | UN | 1 | DOP | 100
10007539 | PLAFON C/DIFUSOR DPAL TUBO D/36V | 2009 | RIO BLANCO | UN | 2 | DOP | 1200
10007540 | BASE P/ALARMA DE HUMO | 2009 | RIO BLANCO | UN | 2 | DOP | 800
10007545 | CADENA MA2 100 D G1/2A DE OT25 BAR | 2009 | RIO BLANCO | UN | 1 | DOP | 45
10007546 | TACO DE GOMA DE 140 P/MANGUITO ACOPLE | 2009 | RIO BLANCO | UN | 7 | DOP | 280
10007549 | RING DE 7X198 MM | 2009 | RIO BLANCO | UN | 1 | DOP | 24
10007550 | RING DE 300 /70MM | 2009 | RIO BLANCO | UN | 1 | DOP | 12.15
10007555 | RING DE 2X64MM | 2009 | RIO BLANCO | UN | 1 | DOP | 6.15
10007556 | RING 10X110MM | 2009 | RIO BLANCO | UN | 7 | DOP | 42.7
10007557 | RING DE 5X120 MM | 2009 | RIO BLANCO | UN | 3 | DOP | 16.2
10007561 | RING DE 3X60MM REF HDRB | 2009 | RIO BLANCO | UN | 1 | DOP | 4.15
10007564 | RING DE 2X80MM | 2009 | RIO BLANCO | UN | 1 | DOP | 2.02
10007568 | O'RING DE GOMA 70 X 6 | 2009 | RIO BLANCO | UN | 2 | DOP | 12
10007569 | O'RING DE GOMA 50X7 | 2009 | RIO BLANCO | UN | 1 | DOP | 7
10007570 | O'RING DE GOMA 35 X 7 | 2009 | RIO BLANCO | UN | 1 | DOP | 6
10007572 | ORING DE GOMA 17X1 | 2009 | RIO BLANCO | UN | 6 | DOP | 30
10007573 | ORING DE GOMA 34 X 1 | 2009 | RIO BLANCO | UN | 3 | DOP | 21
10007574 | ORING DE GOMA 27X1 | 2009 | RIO BLANCO | UN | 4 | DOP | 16
10007575 | ORING DE GOMA 30X1 | 2009 | RIO BLANCO | UN | 4 | DOP | 16
10007577 | ORING DE GOMA 50 X1 | 2009 | RIO BLANCO | UN | 14 | DOP | 126
10007578 | ORING DE GOMA 15 X 0.7 | 2009 | RIO BLANCO | UN | 32 | DOP | 320
10007579 | ORING DE GOMA 0.6 X 0.8 | 2009 | RIO BLANCO | UN | 2 | DOP | 6
10007581 | O'RING 55 MLT | 2009 | RIO BLANCO | UN | 6 | DOP | 12.9
10007583 | O'RING DE GOMA P/VALVULA | 2009 | RIO BLANCO | UN | 4 | DOP | 13.8
10007584 | ORING DE 3X238 MM | 2009 | RIO BLANCO | UN | 1 | DOP | 2.53
10007585 | ORING DE 5X70 MM | 2009 | RIO BLANCO | UN | 4 | DOP | 16
10007586 | ORING DE 5X72 MM | 2009 | RIO BLANCO | UN | 1 | DOP | 3.15
10007587 | ORING DE 3X60MM | 2009 | RIO BLANCO | UN | 2 | DOP | 6.4
10007588 | ORING 5 X 60 MM | 2009 | RIO BLANCO | UN | 2 | DOP | 8.3
10007589 | ORING D/5X95 MM | 2009 | RIO BLANCO | UN | 3 | DOP | 10.35
10007591 | ORING DE 5X104 MM | 2009 | RIO BLANCO | UN | 1 | DOP | 4.35
10007592 | ORING DE 2X100MM | 2009 | RIO BLANCO | UN | 1 | DOP | 15.04
10007593 | O'RING DE 3 X 238MM. | 2009 | RIO BLANCO | UN | 10 | DOP | 140
10007594 | PLANCHUELA DE 9 X 200 X 70 | 2009 | RIO BLANCO | UN | 5 | DOP | 69.75
10007595 | BANDA CATODICA DE 20X4 | 2009 | RIO BLANCO | UN | 2 | DOP | 40
10007596 | BANDA P/3 TONELADA REF. CF-52233 | 2009 | RIO BLANCO | UN | 10 | DOP | 7000
10007598 | ABRAZADERA DE PRESION DE 67MM | 2009 | RIO BLANCO | UN | 12 | DOP | 2496
10007599 | ABRAZADERA D/SOPORTE D/TUBERIA DE 8MM | 2009 | RIO BLANCO | UN | 31 | DOP | 508.71
10007600 | ABRAZADERA D/SOPORTE D/TUB. DE 40MM | 2009 | RIO BLANCO | UN | 102 | DOP | 867
10007601 | ABRAZADERA DE SOPORTE IS160 HG | 2009 | RIO BLANCO | UN | 3 | DOP | 31.02
10007601 | ABRAZADERA DE SOPORTE IS160 HG | 2011 | PINALITO | UN | 11 | DOP | 0
10007603 | ABRAZADERA DE 1 1/2 | 2009 | RIO BLANCO | UN | 72 | DOP | 1080
10007604 | CONECTOR TERMINAL | 2015 | JIGüEY | UN | 64 | DOP | 0
10007605 | CONECTOR D/ALUMINIO PARA EMPALME | 2009 | RIO BLANCO | UN | 19 | DOP | 31255.95
10007606 | BROCHE DE 2.5MM | 2009 | RIO BLANCO | UN | 125 | DOP | 6818.75
10007607 | BRONCE 15 X 2MM | 2009 | RIO BLANCO | UN | 119 | DOP | 1547
10007609 | CANCAMO DE 24 MM | 2009 | RIO BLANCO | UN | 19 | DOP | 1667.25
10007609 | CANCAMO DE 24 MM | 2027 | PALOMINO | UN | 3 | DOP | 3
10007610 | CANCAMO DE 12MM | 2027 | PALOMINO | UN | 6 | DOP | 0
10007611 | CANCAMO HEMBRA 4.5 TONELADAS | 2009 | RIO BLANCO | UN | 7 | DOP | 198.45
10007611 | CANCAMO HEMBRA 4.5 TONELADAS | 2027 | PALOMINO | UN | 3 | DOP | 3
10007613 | CANDADO DE 22 X 66MM | 2009 | RIO BLANCO | UN | 1 | DOP | 142
10007615 | CANDADO DE 80X20MN | 2009 | RIO BLANCO | UN | 3 | DOP | 54.45
10007616 | CANDADO DE 1X29M | 2009 | RIO BLANCO | UN | 9 | DOP | 288
10007617 | CANDADO 15X2 M | 2009 | RIO BLANCO | UN | 4 | DOP | 77.6
10007618 | CANDADO DE 1 X 12 MM. | 2009 | RIO BLANCO | UN | 14 | DOP | 159.6
10007619 | CANDADO DE 1 X 16 MM. | 2009 | RIO BLANCO | UN | 19 | DOP | 1539
10007620 | CANDADO DE 80 X 20 MM. | 2009 | RIO BLANCO | UN | 4 | DOP | 360.04
10007621 | CANDADO DE 15X30M | 2009 | RIO BLANCO | UN | 2 | DOP | 264.1
10007623 | CANDADO DE 10X75MM | 2009 | RIO BLANCO | UN | 8 | DOP | 113.6
10007624 | CANDADO DE 1X1 | 2009 | RIO BLANCO | UN | 3 | DOP | 295.2
10007625 | CANDADO DE 22 X 49 MM | 2009 | RIO BLANCO | UN | 2 | DOP | 210
10007627 | CANDADO 1X8 MM | 2009 | RIO BLANCO | UN | 25 | DOP | 153.5
10007629 | CANDADO DE 30 X 1.5 | 2009 | RIO BLANCO | UN | 4 | DOP | 72.84
10007630 | CONECTOR DE 46MM | 2009 | RIO BLANCO | UN | 4 | DOP | 36.4
10007631 | CONECTOR ELECT. MACHO 20AMP-250V | 2005 | MONCION | UN | 13 | DOP | 0
10007631 | CONECTOR ELECT. MACHO 20AMP-250V | 2009 | RIO BLANCO | UN | 1 | DOP | 12.04
10007632 | CONECTOR DE COBRE DE 40 MM | 2009 | RIO BLANCO | UN | 11 | DOP | 60.5
10007633 | CONECTOR ESPECIAL REF.PHRB | 2009 | RIO BLANCO | UN | 45 | DOP | 483.75
10007637 | COUPLING ELASTICO | 2009 | RIO BLANCO | UN | 1 | DOP | 183.03
10007638 | RING DE 7MM | 2009 | RIO BLANCO | UN | 1 | DOP | 102
10007640 | BOLINE PARA TARUGO | 2009 | RIO BLANCO | UN | 10 | DOP | 430
10007641 | TAPON LISO DE 10X20MM | 2009 | RIO BLANCO | UN | 8 | DOP | 25.12
10007642 | TAPON | 2003 | ANGOSTURA | UN | 1 | DOP | 0
10007643 | TAPON ROSCADO DE 5X10 | 2009 | RIO BLANCO | UN | 2 | DOP | 194
10007645 | TAPON HEMBRA DE 24MM | 2009 | RIO BLANCO | UN | 3 | DOP | 178.2
10007647 | TARUGO DE 8X40 | 2009 | RIO BLANCO | UN | 3 | DOP | 8.25
10007649 | TAPON DE 10MM | 2009 | RIO BLANCO | UN | 2 | DOP | 2.8
10007650 | CORREA PARA VENTILADOR DEL COMPRE | 2009 | RIO BLANCO | UN | 2 | DOP | 31.7
10007652 | EMPALME DE 60MM | 2009 | RIO BLANCO | UN | 2 | DOP | 1080
10007654 | TERMINAL P/LINA 13 REF.8020 | 2009 | RIO BLANCO | UN | 1 | DOP | 1.4
10007656 | TERMINAL D/CONEXION P/SUBESTACION | 2009 | RIO BLANCO | UN | 7 | DOP | 198.8
10007657 | ADAPTADOR D/COBRE P/RELE BAJO | 2009 | RIO BLANCO | UN | 2 | DOP | 140.5
10007658 | CINTA DE PROTECCION | 2009 | RIO BLANCO | UN | 1 | DOP | 70.4
10007659 | FILAMENTO P/LAMPARA D/ALOGENO D/11X118MM | 2009 | RIO BLANCO | UN | 27 | DOP | 5265
10007660 | AISLANTE D/GENERADOR TIPO REGLA | 2009 | RIO BLANCO | UN | 3 | DOP | 8.7
10007660 | AISLANTE D/GENERADOR TIPO REGLA | 2011 | PINALITO | UN | 100 | DOP | 0
10007662 | BOTADOR DE 21X48MM | 2009 | RIO BLANCO | UN | 31 | DOP | 97.34
10007663 | JUEGO DE RING | 2009 | RIO BLANCO | UN | 4 | DOP | 117.6
10007665 | FUSIBLE 2A 400V | 2007 | RINCON | UN | 12 | DOP | 0
10007665 | FUSIBLE 2A 400V | 2009 | RIO BLANCO | UN | 17 | DOP | 121.55
10007666 | FUSIBLE AM 10A 500 VS | 2009 | RIO BLANCO | UN | 35 | DOP | 600.25
10007669 | FUSIBLE LEGRAND C/PERCUTOR 16A | 2009 | RIO BLANCO | UN | 10 | DOP | 180
10007670 | FUSIBLE LEGRAND C/PERCUTOR AM 8A | 2009 | RIO BLANCO | UN | 13 | DOP | 300.95
10007672 | FUSIBLE LEGRAND D/80A 500V | 2009 | RIO BLANCO | UN | 8 | DOP | 146.48
10007674 | FUSIBLE LEGRAND GG DE 20A | 2009 | RIO BLANCO | UN | 16 | DOP | 374.4
10007675 | FUSIBLE FERROZ 2A 500V | 2009 | RIO BLANCO | UN | 15 | DOP | 39.75
10007677 | FUSIBLE LEGRAND AM 2A | 2009 | RIO BLANCO | UN | 22 | DOP | 1430
10007679 | FUSIBLE FERRAZ GI 2A 500 VS | 2009 | RIO BLANCO | UN | 33 | DOP | 2742.96
10007681 | FUSIBLE FERRAZ AM.6A 500VS | 2009 | RIO BLANCO | UN | 27 | DOP | 2244.24
10007682 | FUSIBLE FERRAZ REF. 12A 500V | 2009 | RIO BLANCO | UN | 38 | DOP | 465.12
10007683 | FUSIBLE FERRAZ AM 16A 500VS | 2009 | RIO BLANCO | UN | 10 | DOP | 250
10007684 | FUSIBLE FERRAZ AM 20A 500VS | 2009 | RIO BLANCO | UN | 14 | DOP | 299.6
10007685 | FUSIBLE FERRAZ AM 25A 500VS | 2009 | RIO BLANCO | UN | 4 | DOP | 111
10007687 | FUSIBLE FERRAZ AM 63A 22 X 58 500VS | 2009 | RIO BLANCO | UN | 6 | DOP | 180.84
10007689 | FUSIBLE CHESS 16A | 2009 | RIO BLANCO | UN | 5 | DOP | 140.7
10007690 | FUSIBLE FERRAZ AM.160A 660 VS | 2009 | RIO BLANCO | UN | 3 | DOP | 54.6
10007691 | FUSIBLE 5.2 X 20 MM DE 10A | 2009 | RIO BLANCO | UN | 2 | DOP | 810.8
10007692 | FUSIBLE LEGRAND DE 160A 500V | 2009 | RIO BLANCO | UN | 5 | DOP | 222.25
10007693 | FUSIBLE DE 2A 60 V | 2009 | RIO BLANCO | UN | 9 | DOP | 660.6
10007694 | FUSIBLE FERROZ DE 50A A 660V | 2009 | RIO BLANCO | UN | 7 | DOP | 210
10007695 | FUSIBLE DE LA 500V | 2009 | RIO BLANCO | UN | 19 | DOP | 955.32
10007696 | FUSIBLE AUXILIAR GG 2A 500VS | 2009 | RIO BLANCO | UN | 13 | DOP | 278.33
10007697 | FUSIBLE PROTISTOR D/600V A 63A | 2009 | RIO BLANCO | UN | 6 | DOP | 108.24
10007698 | FUSIBLE RENAULT DE 2A 500V | 2009 | RIO BLANCO | UN | 6 | DOP | 192
10007699 | FUSIBLE RENAULT 10X38 500V | 2009 | RIO BLANCO | UN | 18 | DOP | 337.5
10007700 | FUSIBLE DE MANIOBRA REF.XW02805 | 2009 | RIO BLANCO | UN | 10 | DOP | 180
10007701 | FUSIBLE SOCOMEC DE 125 A 400VS | 2009 | RIO BLANCO | UN | 5 | DOP | 535.8
10007702 | FUSIBLE LEGRAND DE 100A A 500VS | 2009 | RIO BLANCO | UN | 19 | DOP | 1199.85
10007703 | FUSIBLE 5 X 20 DE 35 A 250 VAC | 2009 | RIO BLANCO | UN | 7 | DOP | 307.37
10007704 | FUSIBLE LEGRAND DE 16A 500VS | 2009 | RIO BLANCO | UN | 2 | DOP | 16.5
10007705 | FUSIBLE RAPIDO DE POTENCIA 200A 660-700V | 2009 | RIO BLANCO | UN | 6 | DOP | 0
10007706 | FUSIBLE FERRAZ DE 40A 500VS | 2009 | RIO BLANCO | UN | 6 | DOP | 1050
10007707 | DIODO REF.89FH80 | 2009 | RIO BLANCO | UN | 4 | DOP | 141.6
10007708 | DIODO ZENER REF.5KAA 33.3VS | 2009 | RIO BLANCO | UN | 12 | DOP | 1656
10007711 | FILTRO REFICADOR DE EXITACION | 2009 | RIO BLANCO | UN | 9 | DOP | 3359.97
10007714 | TARJETA ELECTRONICA PARA EXITADOR | 2009 | RIO BLANCO | UN | 2 | DOP | 22600
10007719 | BOMBILLO D/60V 3W | 2015 | JIGüEY | UN | 10 | DOP | 0
10007720 | BOMBILLO E10 10X 38 48V 60W | 2009 | RIO BLANCO | UN | 19 | DOP | 342
10007721 | BOTON PULSADOR REF.L46001 | 2009 | RIO BLANCO | UN | 1 | DOP | 8
10007724 | BOTON PULSADOR REF.K46005 | 2009 | RIO BLANCO | UN | 1 | DOP | 390
10007725 | BOTON PULSADOR PROTEGIDO REF.K46011 | 2009 | RIO BLANCO | UN | 1 | DOP | 390
10007727 | AISLADOR P/TERMINAL 13.8KV | 2009 | RIO BLANCO | UN | 1 | DOP | 600
10007729 | AISLADOR P/SECC. TRIPOLAR LINEA D/FUGA | 2009 | RIO BLANCO | UN | 1 | DOP | 5030
10007731 | AISLADOR REF.40815 | 2009 | RIO BLANCO | UN | 3 | DOP | 7200
10007732 | AISLADOR P/SUB ESTACION 40457 | 2009 | RIO BLANCO | UN | 1 | DOP | 1240
10007733 | AISLADOR DE 175 KV A 63 AMP | 2009 | RIO BLANCO | UN | 2 | DOP | 2400
10007735 | FILTRO DE ACEITE REF.5000-670-572 | 2009 | RIO BLANCO | UN | 2 | DOP | 168.28
10007737 | FINAL D/CARRERA REF.4 CM | 2009 | RIO BLANCO | UN | 1 | DOP | 636
10007738 | FINAL DE CARREA P/PUERTA DE ACENSOR | 2009 | RIO BLANCO | UN | 2 | DOP | 200
10007741 | FINAL DE CARRERA REF. XCR | 2009 | RIO BLANCO | UN | 1 | DOP | 105
10007742 | FUSIBLE FERROZ DE 80A500V | 2009 | RIO BLANCO | UN | 16 | DOP | 1575.2
10007745 | LAMPARA P/ALUMBRADO D/EMERG.R-70210 | 2009 | RIO BLANCO | UN | 6 | DOP | 144
10007746 | LAMPARA P/ILUMINADO EXT.RHILLIP R-8222 | 2009 | RIO BLANCO | UN | 2 | DOP | 138.9
10007748 | SONDA D/TEMPERATURA C/RESIST.D/100 | 2009 | RIO BLANCO | UN | 2 | DOP | 43.6
10007749 | SONDA DE TEMPERATURA DEL GENERADOR | 2009 | RIO BLANCO | UN | 2 | DOP | 10600
10007750 | SONDA DE TEMPERATURA DE GENERADORRF | 2009 | RIO BLANCO | UN | 2 | DOP | 10150
10007750 | SONDA DE TEMPERATURA DE GENERADORRF | 2016 | AGUACATE | UN | 2 | DOP | 0
10007752 | CABLE DE ATERRIZAJE DE PUESTA A TIERRA | 2009 | RIO BLANCO | UN | 5 | DOP | 450
10007752 | CABLE DE ATERRIZAJE DE PUESTA A TIERRA | 2011 | PINALITO | UN | 2 | DOP | 0
10007752 | CABLE DE ATERRIZAJE DE PUESTA A TIERRA | 2025 | LAS DAMAS | UN | 1 | DOP | 1
10007753 | CABLE ELECTRICO | 2002 | TAVERA | UN | 1 | DOP | 0
10007753 | CABLE ELECTRICO | 2009 | RIO BLANCO | UN | 1 | DOP | 10
10007754 | CABLE DE TIERRA DE 16X250MM | 2009 | RIO BLANCO | UN | 16 | DOP | 215.2
10007755 | CABLE DE TIERRA 23X273 | 2009 | RIO BLANCO | UN | 8 | DOP | 143.2
10007756 | ALAMBRE TRENZADO | 2009 | RIO BLANCO | UN | 170 | DOP | 10438
10007758 | PIN DE 41X50MM | 2009 | RIO BLANCO | UN | 3 | DOP | 142.53
10007759 | PIN DE 30X67MM | 2009 | RIO BLANCO | UN | 2 | DOP | 114.86
10007760 | PIN ABIERTO DE 8X40 | 2009 | RIO BLANCO | UN | 4 | DOP | 253.6
10007761 | PIN ABIERTO DE 14X140 MM | 2009 | RIO BLANCO | UN | 2 | DOP | 83
10007763 | PIN ABIERTO DE 10X55 | 2009 | RIO BLANCO | UN | 4 | DOP | 100
10007764 | PINE DE 40X195MM | 2009 | RIO BLANCO | UN | 2 | DOP | 90.42
10007765 | PINE DE 20X60MM | 2009 | RIO BLANCO | UN | 2 | DOP | 102.8
10007766 | PINES ABIERTO DE 10X101MM | 2009 | RIO BLANCO | UN | 2 | DOP | 70.8
10007767 | PIN TIPO LAPIZ DE 6.60X60 | 2009 | RIO BLANCO | UN | 1 | DOP | 90
10007768 | PINES ABIERTO DE 6X3 | 2009 | RIO BLANCO | UN | 1 | DOP | 80.5
10007769 | PROTECTOR P/TUBERIA D/89MM P/EQ FRIO | 2009 | RIO BLANCO | UN | 9 | DOP | 372.6
10007770 | PROTECTOR P/TUBERIA D/48 P/EQ FRIO | 2009 | RIO BLANCO | UN | 64 | DOP | 3456
10007771 | PROTECTOR P/TUBERIA D/60 P/EQ FRIO | 2009 | RIO BLANCO | UN | 53 | DOP | 2194.2
10007772 | PASADOR DE 24 X 125MM. | 2009 | RIO BLANCO | UN | 4 | DOP | 293.88
10007773 | PASADOR DE 8 X 63MM | 2009 | RIO BLANCO | UN | 4 | DOP | 1340
10007774 | PASADOR DE 4 X 28MM | 2009 | RIO BLANCO | UN | 3 | DOP | 285
10007775 | PASADOR DE 8 X 56MM | 2009 | RIO BLANCO | UN | 2 | DOP | 142
10007776 | PASADOR DE 30 X 160MM D/POSICION | 2009 | RIO BLANCO | UN | 2 | DOP | 131.8
10007777 | PASADOR TIPO PINE DE 2/X125MM | 2009 | RIO BLANCO | UN | 2 | DOP | 159.4
10007778 | UNION UNIVERSAL DE 1/4 | 2002 | TAVERA | UN | 19 | DOP | 0
10007778 | UNION UNIVERSAL DE 1/4 | 2009 | RIO BLANCO | UN | 2 | DOP | 182.8
10007779 | UNION UNIVERSAL DE 1/4 | 2015 | JIGüEY | UN | 1 | DOP | 0
10007780 | JUNTA DE 79X93 MM | 2009 | RIO BLANCO | UN | 4 | DOP | 360
10007782 | TORNILLO CAB. HEX. D/HIERO 6.8 12X50 MM | 2009 | RIO BLANCO | UN | 19 | DOP | 2470
10007785 | ORING DE 2.5 X 14 MM | 2009 | RIO BLANCO | UN | 7 | DOP | 7
10007787 | JUNTA DE GOMA 7 X 144 MM | 2021 | SABANETA | UN | 3 | DOP | 0
10007788 | JUNTA DE GOMA 170 X 16 MM | 2009 | RIO BLANCO | UN | 14 | DOP | 14
10007791 | JUNTA METAL. REVERT. DE GOMA 3.5X19 MM | 2009 | RIO BLANCO | UN | 2 | DOP | 2
10007793 | TELA ELASTICA PARA LA RANURA DEL GENER. | 2009 | RIO BLANCO | UN | 1 | DOP | 1
10007794 | CANDADO PARA TUERCA DE 19 MM | 2009 | RIO BLANCO | UN | 45 | DOP | 45
10007795 | ORING DE 3.5 X 38 MM | 2009 | RIO BLANCO | UN | 3 | DOP | 3
10007796 | ORING DE 2.5 X 120 MM | 2009 | RIO BLANCO | UN | 1 | DOP | 1
10007797 | ORING GRUESO DE 7 X 111 MM | 2009 | RIO BLANCO | UN | 2 | DOP | 2
10007798 | ORING DE 2.5 X 100 MM | 2009 | RIO BLANCO | UN | 9 | DOP | 9
10007799 | ORING DE 5 X 50 MM | 2009 | RIO BLANCO | UN | 1 | DOP | 1
10007801 | ORING DE 5 X 35 MM | 2009 | RIO BLANCO | UN | 2 | DOP | 2
10007802 | ORING DE 3 X 120 MM | 2009 | RIO BLANCO | UN | 2 | DOP | 2
10007803 | ORING DE 3.5 X 27 MM | 2009 | RIO BLANCO | UN | 3 | DOP | 3
10007804 | ORING DE 2.5 X 150 MM | 2009 | RIO BLANCO | UN | 3 | DOP | 3
10007806 | ORING DE 2.5 X 20 MM | 2009 | RIO BLANCO | UN | 4 | DOP | 4
10007807 | ORING DE 3.5 X 30 MM | 2009 | RIO BLANCO | UN | 3 | DOP | 0
10007809 | ORING DE 5 X 76 MM | 2009 | RIO BLANCO | UN | 3 | DOP | 3
10007810 | ORING DE 3.5 X 23 MM | 2009 | RIO BLANCO | UN | 6 | DOP | 6
10007812 | TORNILLOROSCA CORRIDA 12x165 MM | 2005 | MONCION | UN | 2 | DOP | 0
10007812 | TORNILLOROSCA CORRIDA 12x165 MM | 2009 | RIO BLANCO | UN | 2 | DOP | 2
10007813 | FUSIBLE CEHESS-SCHURTER DE 10 A | 2009 | RIO BLANCO | UN | 8 | DOP | 8
10007815 | RETENEDORA DE 30 X 40 X 4 MM | 2009 | RIO BLANCO | UN | 2 | DOP | 2
10007816 | RETENEDORA DE 40 X 47 X 4 MM | 2009 | RIO BLANCO | UN | 4 | DOP | 4
10007817 | JUNTA DE AMIANTO DE 0.5 X 49 MM | 2009 | RIO BLANCO | UN | 3 | DOP | 3
10007819 | JUNTA DE AMIANTO DE 0.5 X 39 MM | 2009 | RIO BLANCO | UN | 2 | DOP | 2
10007820 | JUNTA DE AMIANTO DE 0.5 X 117 MM | 2009 | RIO BLANCO | UN | 3 | DOP | 3
10007822 | INDICADOR LUMINOSO ROJO REF. XB2 BU64 | 2009 | RIO BLANCO | UN | 100 | DOP | 100
10007823 | INDICADOR LUMINOSO VERDE REF. XB2 BU63 | 2009 | RIO BLANCO | UN | 96 | DOP | 96
10007824 | INDICADOR LUMINOSO AMARILLO REF. XB2 B65 | 2009 | RIO BLANCO | UN | 101 | DOP | 101
10007825 | JUNTA CHEVRON DE 125 X 150 MM | 2009 | RIO BLANCO | UN | 6 | DOP | 6
10007827 | DETECTOR D/TEMP. T2H-H353-12 DC 28/.0.5 | 2009 | RIO BLANCO | UN | 1 | DOP | 1
10007828 | DETECTOR DE AIRE FRIO DEL ESTATOR GEN. | 2009 | RIO BLANCO | UN | 1 | DOP | 0
10007829 | FUSIBLE 5X20 MM DE 35A 250V | 2009 | RIO BLANCO | UN | 2 | DOP | 2
10007830 | "DETECTOR DE CAUDAL FS4-3, 115/230V FLO | 2009 | RIO BLANCO | UN | 1 | DOP | 1
10007830 | "DETECTOR DE CAUDAL FS4-3, 115/230V FLO | 2016 | AGUACATE | UN | 2 | DOP | 2
10007831 | DETECTOR DE CAUDAL VI-FA65 No.304227 | 2009 | RIO BLANCO | UN | 1 | DOP | 1
10007832 | "BOMBILLO DE SEÑALES 60V, 40UA, MA 100 | 2009 | RIO BLANCO | UN | 1 | DOP | 1
10007833 | "BOMBILLO DE SEÑALES 60V, 50A MA" | 2009 | RIO BLANCO | UN | 403 | DOP | 403
10007835 | RESISTENCIA W21-1K5 5% | 2009 | RIO BLANCO | UN | 42 | DOP | 42
10007837 | RESISTENCI ZLSR 22X165-100 HONMIAT 10% | 2009 | RIO BLANCO | UN | 1 | DOP | 1
10007842 | ARANDELA GALV. DE 2.5 X 15 X 29.8 MMM | 2009 | RIO BLANCO | UN | 20 | DOP | 20
10007844 | FUSIBLE FERROZ 500V 6A | 2009 | RIO BLANCO | UN | 10 | DOP | 10
10007847 | ARANDELA DE SEGURIDAD 8 MM | 2005 | MONCION | UN | 160 | DOP | 0
10007851 | LIMA CUADRADA 200MM | 2007 | RINCON | UN | 2 | DOP | 0
10007851 | LIMA CUADRADA 200MM | 2009 | RIO BLANCO | UN | 14 | DOP | 14
10007852 | ARANDELA GALV. DE ALTA TENSION 80X90 MM | 2009 | RIO BLANCO | UN | 5 | DOP | 0
10007853 | "LAMPARA DE ENCEND. EMERG. 2X3/4, 120 V" | 2009 | RIO BLANCO | UN | 1 | DOP | 1
10007854 | "CODO D/HIERRO ALTA .PRES. 8"" A 45 GRAD | 2009 | RIO BLANCO | UN | 1 | DOP | 1
10007855 | TORNILLO CAB. HEX. DE HIERRO 16 X 70 MM | 2009 | RIO BLANCO | UN | 2 | DOP | 2
10007857 | TORNILLO C/TUERCA CAB. HEX. INOX. 22X59M | 2009 | RIO BLANCO | UN | 2 | DOP | 2
10007858 | CODO DE HIERRO DE 168X10 MM A 45 GRADO | 2009 | RIO BLANCO | UN | 6 | DOP | 6
10007859 | CODO DE HIERRO DE 45X65 MM A 45 GRADO | 2009 | RIO BLANCO | UN | 5 | DOP | 5
10007862 | TORNILLO CAB. HEX. DE HIERRO HM 20X90 MM | 2009 | RIO BLANCO | UN | 1 | DOP | 1
10007864 | JUNTA DE GOMA R 1220 EPZB | 2009 | RIO BLANCO | UN | 3 | DOP | 3
10007866 | "BOMBILLA DE SEÑALES REF.116670, 60V,40M | 2009 | RIO BLANCO | UN | 9 | DOP | 9
10007867 | GOUPILLE DE 30X160 MM REF. 005 | 2009 | RIO BLANCO | UN | 2 | DOP | 2
10007869 | VIA DE 9.50 X 80 MM | 2009 | RIO BLANCO | UN | 1 | DOP | 1
10007870 | PINE DE METAL DE 6 X 70 MM | 2009 | RIO BLANCO | UN | 2 | DOP | 2
10007872 | FUSIBLE SOCOMEC TIII 315A gG-gl 500V | 2009 | RIO BLANCO | UN | 2 | DOP | 2
10007873 | FUSIBLE TIPO CARTUCHO 8 AMP. A 500 VOLT. | 2009 | RIO BLANCO | UN | 12 | DOP | 12
10007874 | CODO GALVANIZADO DE TUBERIA DE 91X72 MM | 2009 | RIO BLANCO | UN | 8 | DOP | 8
10007875 | RASTRILLO | 2009 | RIO BLANCO | UN | 20 | DOP | 20
10007875 | RASTRILLO | 2013 | ROSA JULIA-BOBA | UN | 1 | DOP | 0.01
10007875 | RASTRILLO | 2023 | LOS TOROS | UN | 2 | DOP | 0
10007876 | TAPON D/UNIDAD HIDRAULICA 505 52021-10 | 2009 | RIO BLANCO | UN | 6 | DOP | 6
10007877 | BORNERA 800V- 32A | 2009 | RIO BLANCO | UN | 50 | DOP | 50
10007877 | BORNERA 800V- 32A | 2011 | PINALITO | UN | 1 | DOP | 0
10007878 | PORTA RELE REG. VELOCIDAD RPM LO 024 SCH | 2009 | RIO BLANCO | UN | 2 | DOP | 2
10007879 | BOTON TIPO CLIP DE CANALETA 66332 UNEX | 2009 | RIO BLANCO | UN | 42 | DOP | 42
10007880 | TAPA D/POTENCIOMETRO 5150 IPC OHMITE | 2009 | RIO BLANCO | UN | 1 | DOP | 1
10007883 | FUSIBLE 4 AMP CEI 269-2-1 FERRAZ | 2009 | RIO BLANCO | UN | 13 | DOP | 13
10007884 | FUSIBLE 63 AMP IEC 269-2-1 FERRAZ | 2009 | RIO BLANCO | UN | 2 | DOP | 2
10007885 | FUSIBLE 25 AMP C213 603 FERRAZ | 2009 | RIO BLANCO | UN | 2 | DOP | 2
10007886 | FUSIBLE 32 AMP CRADY/DYFUS | 2009 | RIO BLANCO | UN | 4 | DOP | 4
10007888 | PORTA RELE MA. D/CONTROL MAX 10A 240V 20 | 2009 | RIO BLANCO | UN | 2 | DOP | 2
10007889 | FUSIBLE DE 10 AMP | 2007 | RINCON | UN | 9 | DOP | 0
10007889 | FUSIBLE DE 10 AMP | 2009 | RIO BLANCO | UN | 9 | DOP | 9
10007890 | UNIDAD D/ALIM PLC OTI-I E-STAND-02 | 2009 | RIO BLANCO | UN | 1 | DOP | 1
10007897 | CANDADO 6 X 15 CM | 2009 | RIO BLANCO | UN | 28 | DOP | 28
10007898 | CLIP TAPA CANALETA 32 X 70 | 2009 | RIO BLANCO | UN | 120 | DOP | 120
10007899 | GRAPA P/TUBERIA DE 8'' | 2009 | RIO BLANCO | UN | 5 | DOP | 5
10007902 | TARUGO RAWL PLUG METAL M16 | 2009 | RIO BLANCO | UN | 72 | DOP | 72
10007905 | CORDON ROND CALIBRE D5-3 | 2009 | RIO BLANCO | UN | 1 | DOP | 1
10007907 | TUERCA GALVANIZADO 21MM | 2009 | RIO BLANCO | UN | 12 | DOP | 12
10007909 | RETENEDORA 100 X 56 | 2009 | RIO BLANCO | UN | 2 | DOP | 2
10007910 | LAMPARA RECEPTORA L 7347 | 2009 | RIO BLANCO | UN | 4 | DOP | 4
10007911 | UNION MACHO P/ TUBERIA DE 1/2 | 2009 | RIO BLANCO | UN | 5 | DOP | 5
10007911 | UNION MACHO P/ TUBERIA DE 1/2 | 2015 | JIGüEY | UN | 24 | DOP | 0
10007912 | MANOMETRO DE 0 A 400 BAR | 2009 | RIO BLANCO | UN | 1 | DOP | 1
10007912 | MANOMETRO DE 0 A 400 BAR | 2016 | AGUACATE | UN | 2 | DOP | 0
10007914 | VALVULA DE RETENCION R-068N1022 | 2009 | RIO BLANCO | UN | 1 | DOP | 1400
10007915 | VALVULA DE EMBOLO | 2009 | RIO BLANCO | UN | 1 | DOP | 600
10007916 | VALVULA DE RETENCION R-68N2107 | 2009 | RIO BLANCO | UN | 1 | DOP | 122
10007917 | VALVULA DE RETENCION R-3550049 | 2009 | RIO BLANCO | UN | 1 | DOP | 1200
10007918 | VALVULA DE ADMISION REF.3142H002 | 2009 | RIO BLANCO | UN | 1 | DOP | 1000
10007919 | VALVULA DE ESCAPE REF.33152-153 | 2009 | RIO BLANCO | UN | 1 | DOP | 200
10007920 | VALVULA DE ADMISION REF.50-663-529 | 2009 | RIO BLANCO | UN | 1 | DOP | 275
10007921 | VALVULA DE ESCAPE REF.50-00-670-730 | 2009 | RIO BLANCO | UN | 1 | DOP | 200
10007922 | VALVULA D/CALIBRACION DE 31X175 | 2009 | RIO BLANCO | UN | 1 | DOP | 290
10007923 | VALVULA PARA ENFRIAMIENTO M2 DN-40 PN-40 | 2009 | RIO BLANCO | UN | 1 | DOP | 2421
10007924 | VALVULA DE 1/4 PN-10 | 2009 | RIO BLANCO | UN | 1 | DOP | 1900
10007925 | VALVULA SOLENOIDE | 2009 | RIO BLANCO | UN | 1 | DOP | 900
10007926 | CODO UNION D/TUBERIA 19X44MM | 2009 | RIO BLANCO | UN | 4 | DOP | 10400
10007927 | CODO DE TUBERIA ROSCADA 37X51 | 2009 | RIO BLANCO | UN | 2 | DOP | 136.3
10007928 | CODO DE UNION DE UNA PELEGADA DE 24 | 2009 | RIO BLANCO | UN | 8 | DOP | 520
10007930 | "CODO DE UNION 1""" | 2009 | RIO BLANCO | UN | 1 | DOP | 43.15
10007931 | "CODO DE UNION DE 1"" Y 18 MM" | 2009 | RIO BLANCO | UN | 8 | DOP | 304
10007933 | ARANDELA ROSCADA D/21X26MM | 2009 | RIO BLANCO | UN | 4 | DOP | 50
10007934 | ARANDELA ESTRELLADA DE 16X20 | 2009 | RIO BLANCO | UN | 6 | DOP | 108.18
10007935 | ARANDELA PLANA DE 21X30 | 2009 | RIO BLANCO | UN | 1 | DOP | 4.3
10007937 | ARANDELA DE 16MM | 2009 | RIO BLANCO | UN | 3 | DOP | 10.8
10007938 | ARANDELA PLANA D/COBRE 8X14 | 2009 | RIO BLANCO | UN | 7 | DOP | 84
10007939 | ARANDELA D/PRESION GALV.REF.PHRB | 2009 | RIO BLANCO | UN | 2 | DOP | 35.8
10007941 | DIAFRAGMA R-91-20-44 | 2009 | RIO BLANCO | UN | 1 | DOP | 195
10007942 | DIAGRAMA PLASTICO DE 100X0.8 | 2009 | RIO BLANCO | UN | 2 | DOP | 360
10007943 | EJE DE BOMBA CONTRA INCENDIO 602X63MMS | 2009 | RIO BLANCO | UN | 1 | DOP | 4590
10007944 | EJE P/BOMBA DRENAJE R-856/031 | 2009 | RIO BLANCO | UN | 1 | DOP | 110.64
10007945 | EJE DE BOMBA CONTRA INCENDIO 587X73MMS | 2009 | RIO BLANCO | UN | 1 | DOP | 1417.73
10007946 | CODO DE TUBERIAS 50X55 | 2009 | RIO BLANCO | UN | 1 | DOP | 4590
10007948 | DETECTOR DE PROXIMIDAD | 2009 | RIO BLANCO | UN | 1 | DOP | 5440
10007949 | BASE DE RELE ITT-CS TOMA TRASERA | 2009 | RIO BLANCO | UN | 15 | DOP | 1350
10007950 | BASE DE RELE ITT-CS TOMA DELANTERA | 2009 | RIO BLANCO | UN | 2 | DOP | 160
10007951 | BASE DE RELE ABB REF R58451 | 2009 | RIO BLANCO | UN | 1 | DOP | 25
10007952 | BASE PARA RELE SIEMENS REF EMG-45 | 2009 | RIO BLANCO | UN | 1 | DOP | 100
10007955 | COJINETE DE TAPA INTERMEDIA | 2009 | RIO BLANCO | UN | 1 | DOP | 946
10007956 | COJINETE DE ETAPA ULTIMA | 2009 | RIO BLANCO | UN | 1 | DOP | 350
10007958 | BARRA REF 9824701 | 2009 | RIO BLANCO | UN | 3 | DOP | 900
10007959 | AISLADOR PORCELANA | 2002 | TAVERA | UN | 2 | DOP | 0
10007959 | AISLADOR PORCELANA | 2003 | ANGOSTURA | UN | 1 | DOP | 0
10007959 | AISLADOR PORCELANA | 2022 | DOMINGO RODRIGUEZ | UN | 3 | DOP | 0.03
10007959 | AISLADOR PORCELANA | 2027 | PALOMINO | UN | 3 | DOP | 0
10007961 | SOPORTE DE GOMA EN L 3074 A 90 GRADOS | 2009 | RIO BLANCO | UN | 2 | DOP | 32
10007963 | SOPORTE DE GOMA DE 110 X 73 X 38 | 2009 | RIO BLANCO | UN | 3 | DOP | 64.2
10007965 | SOPORTE DE 15 MM C/ROSCA DE 5MM | 2009 | RIO BLANCO | UN | 20 | DOP | 3348.6
10007967 | RODAMIENTO 223.11 EW SKF | 2009 | RIO BLANCO | UN | 1 | DOP | 29.75
10007969 | RODAMIENTO 7210 BECBP SKF | 2009 | RIO BLANCO | UN | 2 | DOP | 0
10007970 | CARRO PORTA CABLE | 2009 | RIO BLANCO | UN | 3 | DOP | 4795.2
10007971 | CUADRO DE INDICACION LED | 2009 | RIO BLANCO | UN | 1 | DOP | 100
10007972 | ANILLO DE ESTANQUEIDAD | 2009 | RIO BLANCO | UN | 13 | DOP | 3640
10007975 | CASQUILLO CUERPO IMPULSION | 2009 | RIO BLANCO | UN | 1 | DOP | 35
10007976 | CASQUILLO DE 40 X 30.3 | 2009 | RIO BLANCO | UN | 8 | DOP | 280
10007978 | CASQUILLO DE 130 X 40 | 2009 | RIO BLANCO | UN | 2 | DOP | 100
10007979 | CASQUILLO DE 30MM | 2009 | RIO BLANCO | UN | 31 | DOP | 1240
10007980 | TENSOR DE LINEA TIPO RANA 4,500LBS | 2005 | MONCION | UN | 3 | DOP | 0
10007980 | TENSOR DE LINEA TIPO RANA 4,500LBS | 2009 | RIO BLANCO | UN | 1 | DOP | 60
10007983 | CAMISA REF.3135X031 | 2009 | RIO BLANCO | UN | 1 | DOP | 636.14
10007985 | PALANCA D/MICROCONTACTO D/SENAL.2P | 2009 | RIO BLANCO | UN | 6 | DOP | 23400
10007987 | CAJA DE EQUILIBRIO DE 35 X 60MM | 2009 | RIO BLANCO | UN | 2 | DOP | 800
10007988 | ASIENTO P/VALVULA DE ADMISION | 2009 | RIO BLANCO | UN | 1 | DOP | 88.14
10007989 | ASIENTO P/VALV.DE ESCAPE | 2009 | RIO BLANCO | UN | 1 | DOP | 179.88
10007991 | ACCESORIOS P/PUNTA VALV DN 1255 | 2009 | RIO BLANCO | UN | 1 | DOP | 25
10007992 | ACCESORIOS P/VALV PUNTA VALV DN 1506 | 2009 | RIO BLANCO | UN | 1 | DOP | 150
10007993 | ACCESORIOS P/JUNTA DE VALV DN1004 | 2009 | RIO BLANCO | UN | 1 | DOP | 200
10007994 | ACCESORIO P/JUNTA DE VALV DN-65 2 1/2 | 2009 | RIO BLANCO | UN | 1 | DOP | 208.04
10007995 | ACCESORIOS P/JUNTA P/DE VALV.DN-803 | 2009 | RIO BLANCO | UN | 1 | DOP | 140
10007996 | RETENEDORA 70X85X21 | 2009 | RIO BLANCO | UN | 2 | DOP | 210
10007997 | RETENEDORA 175X5 | 2009 | RIO BLANCO | UN | 6 | DOP | 548.4
10007999 | RETENEDORA DE 30X42 MM | 2009 | RIO BLANCO | UN | 3 | DOP | 105
10008001 | CAMISA DE EJE R-191282748 | 2009 | RIO BLANCO | UN | 2 | DOP | 97.8
10008002 | GUARNICION D/ESTANQUEDAD D/PRENSA ESTOPA | 2009 | RIO BLANCO | UN | 13 | DOP | 5460
10008003 | REPUESTO P/AUTOMATA | 2009 | RIO BLANCO | UN | 1 | DOP | 98.03
10008004 | REPUESTO DE VALOULA ESF.105X65 MM | 2009 | RIO BLANCO | UN | 1 | DOP | 300
10008005 | CONO DE FRENO REF.39581345165 | 2009 | RIO BLANCO | UN | 1 | DOP | 205
10008006 | CONO DE FRENO REF.0016950002 | 2009 | RIO BLANCO | UN | 2 | DOP | 0
10008009 | DOLLA DE BROWCE DE 75MM | 2009 | RIO BLANCO | UN | 2 | DOP | 416.28
10008010 | CUCHILLA PUESTA TIERRA P/SUB-EST D69KV | 2009 | RIO BLANCO | UN | 3 | DOP | 204.45
10008011 | CUCHILLA DE TIERRA | 2009 | RIO BLANCO | UN | 8 | DOP | 2000
10008012 | ELECTRO FRENO P/PUENTE DE GRUA | 2009 | RIO BLANCO | UN | 1 | DOP | 375
10008013 | COLLARIN GC12010 | 2009 | RIO BLANCO | UN | 2212 | DOP | 243320
10008016 | BOSNERA D/CONEXION 6X2MM REF.130LTMX | 2009 | RIO BLANCO | UN | 38 | DOP | 1824
10008017 | BOSNERA D/CONEXION 4X2MM-12AW6 | 2009 | RIO BLANCO | UN | 8 | DOP | 384
10008018 | MANGA D/CONEXION CABLE AUTOPORTANTE | 2009 | RIO BLANCO | UN | 13 | DOP | 624
10008023 | BOMBA P.AUTRALINA TOMA DE AGUA | 2009 | RIO BLANCO | UN | 4 | DOP | 4200
10008024 | ACOPLAMIENTO P/BARRA 69 ITEMK-1876 | 2009 | RIO BLANCO | UN | 5 | DOP | 24750
10008025 | ACOPLAMIENTO P/BARRA 69 K-1855 | 2009 | RIO BLANCO | UN | 1 | DOP | 395
10008027 | ACOPLAMIENTO P/BARRA DE SECC R-1857 | 2009 | RIO BLANCO | UN | 14 | DOP | 1694.7
10008030 | ANCLAJE DE 9X41MM | 2009 | RIO BLANCO | UN | 15 | DOP | 11550
10008031 | ANCLAJE DE 10X61MM | 2009 | RIO BLANCO | UN | 8 | DOP | 80
10008032 | ANCLAJE CON SU TUERCA | 2009 | RIO BLANCO | UN | 38 | DOP | 1404.1
10008033 | CAMISA DE 21X33MM | 2009 | RIO BLANCO | UN | 3 | DOP | 157.2
10008034 | CAMISA DE 40X32 | 2009 | RIO BLANCO | UN | 3 | DOP | 558
10008035 | CODO P/TUBERIA DE 45X60 | 2009 | RIO BLANCO | UN | 2 | DOP | 8400
10008036 | CODO P/TUBERIA DE 110X80 | 2009 | RIO BLANCO | UN | 3 | DOP | 257.7
10008037 | CODO P/TUBERIA DE 152X55 | 2009 | RIO BLANCO | UN | 1 | DOP | 204.03
10008040 | CODO P/TUBERIA DE 85X65 | 2009 | RIO BLANCO | UN | 1 | DOP | 72.25
10008042 | CODO P/TUBERIA DE 290X210 | 2009 | RIO BLANCO | UN | 10 | DOP | 2080
10008043 | CODO P/TUBERIA DE 205X285 | 2009 | RIO BLANCO | UN | 6 | DOP | 1950
10008045 | CODO P/UNION D/TUBERIA C/TUERCA DE 55 | 2009 | RIO BLANCO | UN | 40 | DOP | 3726
10008046 | CODO DE 1 1/4 REF.PHRB | 2009 | RIO BLANCO | UN | 8 | DOP | 229.6
10008048 | CODO DE 165 X 95MM | 2009 | RIO BLANCO | UN | 4 | DOP | 1280
10008051 | CONO P/TUBERIA DE 100X65 | 2009 | RIO BLANCO | UN | 1 | DOP | 43.9
10008057 | CONO P/TUBERIA DE 200X75 | 2009 | RIO BLANCO | UN | 1 | DOP | 0
10008059 | CODO DE TUBERIA 75 X 105MM | 2009 | RIO BLANCO | UN | 5 | DOP | 1452.5
10008060 | CONO DE TURBINA 49X56 | 2009 | RIO BLANCO | UN | 1 | DOP | 68.45
10008061 | CONO PARA TUBRIA 51X42 | 2009 | RIO BLANCO | UN | 1 | DOP | 145
10008062 | CONO DE TUBERIA 110X90 | 2009 | RIO BLANCO | UN | 1 | DOP | 185.04
10008064 | CODO DE TUBERIA 90X75 | 2009 | RIO BLANCO | UN | 1 | DOP | 38
10008069 | CODO TUBERIA 145X110 | 2009 | RIO BLANCO | UN | 11 | DOP | 345.95
10008071 | CONO DE TUBERIA 220X160MM | 2009 | RIO BLANCO | UN | 1 | DOP | 42.75
10008072 | CODO DE TUBERIA 70X115 | 2009 | RIO BLANCO | UN | 1 | DOP | 39.75
10008073 | CODO DE TUBERIA 140X115 | 2009 | RIO BLANCO | UN | 8 | DOP | 252
10008074 | CODO DE TUBERIA 100X115 | 2009 | RIO BLANCO | UN | 1 | DOP | 0
10008077 | CODO DE TUBERIA 90X140 | 2009 | RIO BLANCO | UN | 1 | DOP | 66.25
10008079 | CURVA DE 1 1/2X6 1/2 | 2009 | RIO BLANCO | UN | 1 | DOP | 280.04
10008083 | TEE DE 2 1/2X3 | 2009 | RIO BLANCO | UN | 5 | DOP | 2455
10008086 | TEE DE 1X60 | 2009 | RIO BLANCO | UN | 1 | DOP | 209.25
10008087 | TEE P/TUBERIA DE 165X80 | 2009 | RIO BLANCO | UN | 1 | DOP | 65.8
10008088 | TEE P/TUBERIA DE 50X130 | 2009 | RIO BLANCO | UN | 5 | DOP | 1025.5
10008089 | TEE P/TUBERIA DE 152X65 | 2009 | RIO BLANCO | UN | 5 | DOP | 502
10008091 | TEE DE TUBERIA PRESION GALV. 350X220 MM | 2009 | RIO BLANCO | UN | 6 | DOP | 452.4
10008092 | TEE DE 48MM | 2009 | RIO BLANCO | UN | 1 | DOP | 141.4
10008093 | MANGUITO ACOPLAM P/BANDA MOTOR T | 2009 | RIO BLANCO | UN | 6 | DOP | 117
10008094 | FLOTADOR D/NIVEL ACEITE COJINETE | 2009 | RIO BLANCO | UN | 6 | DOP | 12600
10008096 | ACCESORIOS TERMICA/CONTACTOR | 2009 | RIO BLANCO | UN | 1 | DOP | 4845
10008099 | RELE DE 125 VDC R179/0239 | 2009 | RIO BLANCO | UN | 1 | DOP | 3440
10008106 | RELE INSTANTANEO CS 24 VDC | 2009 | RIO BLANCO | UN | 2 | DOP | 1260
10008108 | RELE INSTANTANEO C5 220 VCC | 2009 | RIO BLANCO | UN | 1 | DOP | 318
10008110 | RELE INSTANTANEO CAA IJ 48 VCC | 2009 | RIO BLANCO | UN | 2 | DOP | 636.14
10008111 | RELE INSTANTANEO CAA15 125 VCC | 2009 | RIO BLANCO | UN | 2 | DOP | 843.8
10008112 | RELE INSTANTANEO RAPIDO 125 VCC | 2011 | PINALITO | UN | 4 | DOP | 0.04
10008113 | RELE TEMPORIZADO CSTC-ET-O.2/45 48 VCC | 2009 | RIO BLANCO | UN | 1 | DOP | 636.4
10008115 | RELE TEMPORIZADOR CSTC -ET 0.5/45MM 125V | 2009 | RIO BLANCO | UN | 1 | DOP | 4283
10008117 | RELE A CONTACTO DE PASO 125 VCC/CA | 2009 | RIO BLANCO | UN | 7 | DOP | 99400
10008118 | RELE BIESTABLE CSD3-48 VCC/CA | 2009 | RIO BLANCO | UN | 37 | DOP | 5846
10008119 | RELE SIEMENS V23154 | 2009 | RIO BLANCO | UN | 1 | DOP | 236.95
10008122 | RELE TELEMECANIQUE RHT 411M | 2009 | RIO BLANCO | UN | 1 | DOP | 298.9
10008130 | RELE DE PROTECCION REF.1LS1 BUCHHOLZ | 2009 | RIO BLANCO | UN | 1 | DOP | 13940
10008133 | RELE Z22-80V | 2009 | RIO BLANCO | UN | 2 | DOP | 620
10008134 | RELE RXMA2 48 VCC/ABB REF.K55022 | 2009 | RIO BLANCO | UN | 1 | DOP | 1982
10008135 | RELE TEMPORIZADO 7A/250V | 2009 | RIO BLANCO | UN | 8 | DOP | 20800
10008135 | RELE TEMPORIZADO 7A/250V | 2011 | PINALITO | UN | 3 | DOP | 0
10008139 | BOBINA D/FRENO MOTOR M0366 | 2009 | RIO BLANCO | UN | 1 | DOP | 2940
10008140 | BOBINA DE DISPARO REF.283-316-10G | 2009 | RIO BLANCO | UN | 2 | DOP | 3690
10008141 | BOBINA NO.REF-283316035 | 2009 | RIO BLANCO | UN | 3 | DOP | 12840.39
10008142 | BOBINA FRENO ELEVACION MODELO 0360 | 2009 | RIO BLANCO | UN | 1 | DOP | 158.93
10008146 | BOBINA DE 120V 60HZ R-023888 | 2009 | RIO BLANCO | UN | 1 | DOP | 1180
10008149 | BOBINA VALV.D/SELENOIDE EVR | 2009 | RIO BLANCO | UN | 1 | DOP | 1180
10008150 | CONTACTOR AUX. ABB TIPO NYDE 600V/16A | 2005 | MONCION | UN | 1 | DOP | 0
10008150 | CONTACTOR AUX. ABB TIPO NYDE 600V/16A | 2010 | JIMENOA | UN | 1 | DOP | 0.01
10008151 | RESISTENCIA 3600 OHM S3W | 2009 | RIO BLANCO | UN | 84 | DOP | 18333
10008154 | CONTACTOR LPI-D18 10GD REF.018816 | 2009 | RIO BLANCO | UN | 1 | DOP | 3845
10008155 | CONTACTOR LPI-D32-3210 | 2009 | RIO BLANCO | UN | 2 | DOP | 7690
10008159 | CONTACTOR 400V 70 AMPS | 2009 | RIO BLANCO | UN | 1 | DOP | 4800
10008160 | PLATEMA INOXIDABLE DE 1X85MM | 2009 | RIO BLANCO | UN | 2 | DOP | 2000
10008161 | PLATINA DE 1X12MM | 2009 | RIO BLANCO | UN | 1 | DOP | 114
10008162 | TERMOSTATO C54 R-BULBO P/REFRIGERACION | 2009 | RIO BLANCO | UN | 1 | DOP | 32.11
10008163 | TERMOTATO 010-811-257-9533-11 | 2009 | RIO BLANCO | UN | 1 | DOP | 2760
10008164 | RESISTENCIA Y DIODO INTEGRADA PARUEBA L | 2009 | RIO BLANCO | UN | 19 | DOP | 50350
10008165 | RESISTENCIA 1500 0HMS | 2009 | RIO BLANCO | UN | 32 | DOP | 12480
10008166 | RESISTENCIA 1200 OHMS - 3W | 2009 | RIO BLANCO | UN | 100 | DOP | 100000
10008167 | RESISTENCIA DE 1000 DTMS-05N | 2009 | RIO BLANCO | UN | 35 | DOP | 33250
10008168 | TIRISTOR REF.T5000899 | 2009 | RIO BLANCO | UN | 18 | DOP | 1105.2
10008170 | PRESOSTATO DIFERENCIAL | 2009 | RIO BLANCO | UN | 1 | DOP | 6400.15
10008172 | PRESOSTATO XMG/B070 | 2009 | RIO BLANCO | UN | 1 | DOP | 2050
10008173 | PRESOSTATO DE FRENO P/GRUPO FRIADO | 2009 | RIO BLANCO | UN | 1 | DOP | 2055
10008174 | PRESOTATO DE 5 A 50 BAR DE PRESOR | 2011 | PINALITO | UN | 5 | DOP | 0
10008175 | PRESOSTATO D/ALTA PRESION | 2007 | RINCON | UN | 1 | DOP | 0.01
10008175 | PRESOSTATO D/ALTA PRESION | 2009 | RIO BLANCO | UN | 1 | DOP | 7900
10008176 | TARJETA DE REGULACION REF.G2GDDX17 DE | 2009 | RIO BLANCO | UN | 1 | DOP | 7900.9
10008177 | TARJETA ELECTRONICA D/REF.COMP.PBC | 2009 | RIO BLANCO | UN | 1 | DOP | 8000
10008183 | TARJETA DE EXITACION ABB-3BSE004940R1 | 2009 | RIO BLANCO | UN | 2 | DOP | 106280
10008195 | RESISTENCIA D/CALEFACCION R/RU-35 | 2009 | RIO BLANCO | UN | 3 | DOP | 24000
10008197 | CONTACTO P/INTERRUPTOR DE 3A 415 VS | 2009 | RIO BLANCO | UN | 1 | DOP | 280
10008198 | CONTACTOR P/INTERRUPTOR RELAY | 2009 | RIO BLANCO | UN | 2 | DOP | 26
10008200 | CONTACTO P/INTERRUPTOR DE PUESTA TIERRA | 2009 | RIO BLANCO | UN | 3 | DOP | 180
10008202 | INTERRUPTOR C32H DC 2P 2A MERLIN GERI | 2009 | RIO BLANCO | UN | 1 | DOP | 10000
10008204 | INTERRUPTOR CREPUSCUÑAR | 2009 | RIO BLANCO | UN | 1 | DOP | 125
10008205 | INTERRUPTOR DE POSICION X-JC16 AC15-2 | 2009 | RIO BLANCO | UN | 1 | DOP | 100
10008206 | SWITCH DE FLOTA DE DRENAJE | 2009 | RIO BLANCO | UN | 2 | DOP | 410
10008207 | SWITCH FLOTADOR ELECTRICO | 2008 | HATILLO | UN | 2 | DOP | 0
10008210 | DETECTOR NEUMATICO R-6WDD | 2009 | RIO BLANCO | UN | 1 | DOP | 900
10008218 | TECLADO LUMINOSO DE 2 PULSADORES K47 | 2009 | RIO BLANCO | UN | 1 | DOP | 2340
10008219 | TECLADO LUMINOSO 3 PULSADORES K47161 0 | 2009 | RIO BLANCO | UN | 2 | DOP | 4680
10008221 | TECLADO LUMINOSO DE 3 PULSADORES K-4 | 2009 | RIO BLANCO | UN | 2 | DOP | 4680
10008222 | TECLADO LUMINOSO 3 PULSADORES K47162 | 2009 | RIO BLANCO | UN | 1 | DOP | 2340
10008223 | TECLADO LUMINOSO 3 PULSADORES K4706 | 2009 | RIO BLANCO | UN | 1 | DOP | 2340
10008225 | TRANSFORMADOR DEL RE9 DE LA TURBINA D/50 | 2009 | RIO BLANCO | UN | 1 | DOP | 9300
10008226 | TRANSFORMADOR D/TENSION 50VA | 2005 | MONCION | UN | 2 | DOP | 0
10008226 | TRANSFORMADOR D/TENSION 50VA | 2009 | RIO BLANCO | UN | 1 | DOP | 12900
10008227 | INDICADOR LUMINOSO REF.L76003 | 2009 | RIO BLANCO | UN | 4 | DOP | 16800
10008228 | CONMUTADOR DE SELECCION REF.K45003 | 2009 | RIO BLANCO | UN | 1 | DOP | 4815
10008229 | CONMUTADOR DE SELECCION REF.K45012 | 2009 | RIO BLANCO | UN | 1 | DOP | 1985
10008230 | CONMUTADOR DE SELECCION REF.K45011 | 2009 | RIO BLANCO | UN | 1 | DOP | 1985
10008231 | CONMUTADOR SELECCIONADOR C | 2009 | RIO BLANCO | UN | 1 | DOP | 1985
10008232 | CONMUTADOR DE SELECCION REF.K45014 | 2009 | RIO BLANCO | UN | 1 | DOP | 1985
10008233 | CONMUTADOR DE SELECCION REF.K4502 | 2009 | RIO BLANCO | UN | 1 | DOP | 1987
10008234 | CONMUTADOR DE SELECCION REF.K45031 | 2009 | RIO BLANCO | UN | 1 | DOP | 1987
10008236 | CONMUTADOR DE SELECCION REF.K45033 | 2009 | RIO BLANCO | UN | 1 | DOP | 1987
10008238 | CONMUTADOR DE SELECCION REF.K45035 | 2009 | RIO BLANCO | UN | 1 | DOP | 1987
10008239 | CONMUTADOR DE SELECCION REF.K45036 | 2009 | RIO BLANCO | UN | 1 | DOP | 1987
10008241 | CONMUTADOR DE SELECCION REF.K45052 | 2009 | RIO BLANCO | UN | 1 | DOP | 1985
10008242 | CONMUTADOR DE SELECCION REF.K45061 | 2009 | RIO BLANCO | UN | 1 | DOP | 1987
10008244 | MANDO ELECTRICO P/DISYUNTOR GE | 2009 | RIO BLANCO | UN | 1 | DOP | 1987
10008245 | IMPULSOR REF.134 BEV-8056/031 EJE 1 3/4 | 2009 | RIO BLANCO | UN | 3 | DOP | 7200
10008246 | IMPULSOR 65/315 | 2009 | RIO BLANCO | UN | 7 | DOP | 1050
10008248 | IMPULSOR LOTE 148 | 2009 | RIO BLANCO | UN | 1 | DOP | 150
10008249 | SECCIONADOR FUSIBLE 2P NO CONDENABLE | 2009 | RIO BLANCO | UN | 1 | DOP | 140
10008250 | SECCIONADOR P/GRUA 30 TON | 2009 | RIO BLANCO | UN | 1 | DOP | 3200
10008251 | MICROCONTACTO D/SE | 2009 | RIO BLANCO | UN | 5 | DOP | 16000
10008252 | SELECTOR DE TEMPERATURA DE 12 VIAS | 2009 | RIO BLANCO | UN | 1 | DOP | 10
10008253 | INYECTOR REF.2645 A 010 | 2009 | RIO BLANCO | UN | 3 | DOP | 29820.6
10008255 | PULSADOR ZB2-BW065 | 2009 | RIO BLANCO | UN | 2 | DOP | 4000
10008256 | CUADRADO D/INDICACION 125V | 2009 | RIO BLANCO | UN | 1 | DOP | 208.15
10008259 | PROTECCION DIFERENCIAL VIGI-L60 46 30MA | 2009 | RIO BLANCO | UN | 1 | DOP | 3400
10008260 | ARRANCADOR REF.S104-65W | 2009 | RIO BLANCO | UN | 2 | DOP | 200
10008263 | ELECTRO-VALVULA 2VIAS D/125 VS DC | 2009 | RIO BLANCO | UN | 1 | DOP | 100
10008264 | ELECTRO VALVULA P/SIST.REGULAC REF.1820 | 2009 | RIO BLANCO | UN | 1 | DOP | 325
10008269 | TERMINAL PROTECTOR NO.29 | 2009 | RIO BLANCO | UN | 55 | DOP | 15477
10008270 | TERMOMETRO DE O-100 GRADOS | 2005 | MONCION | UN | 4 | DOP | 0
10008270 | TERMOMETRO DE O-100 GRADOS | 2009 | RIO BLANCO | UN | 1 | DOP | 20
10008270 | TERMOMETRO DE O-100 GRADOS | 2015 | JIGüEY | UN | 1 | DOP | 0
10008270 | TERMOMETRO DE O-100 GRADOS | 2016 | AGUACATE | UN | 3 | DOP | 0
10008272 | MICROFONO P/TELEFONO | 2009 | RIO BLANCO | UN | 2 | DOP | 0
10008273 | ADAPTADOR DE 3/8 | 2009 | RIO BLANCO | UN | 6 | DOP | 600
10008274 | ADAPTADOR HEMBRA DE 1/2 A 3/8 | 2009 | RIO BLANCO | UN | 1 | DOP | 135
10008276 | TRANSMISOR DE SENAL D/0-160 CELSIUS | 2009 | RIO BLANCO | UN | 1 | DOP | 5000
10008278 | TORNILLO DE ACERO EXTRACTOR 30X162 MM | 2009 | RIO BLANCO | UN | 7 | DOP | 13300
10008279 | TORNILLO CON TUERCA DE 69 X 230MM | 2009 | RIO BLANCO | UN | 46 | DOP | 506
10008280 | TORNILLO DE 74.5 131MM | 2009 | RIO BLANCO | UN | 8 | DOP | 104
10008281 | TORNILLO DE 46 X 161MM | 2009 | RIO BLANCO | UN | 1 | DOP | 20
10008282 | TORNILLO DE 45 X 139MM | 2009 | RIO BLANCO | UN | 1 | DOP | 18
10008283 | TORNILLO DE 24 X 61MM | 2009 | RIO BLANCO | UN | 80 | DOP | 1200
10008284 | TORNILLO ALLEN 24 X 80 MM | 2005 | MONCION | UN | 10 | DOP | 0
10008284 | TORNILLO ALLEN 24 X 80 MM | 2009 | RIO BLANCO | UN | 8 | DOP | 48
10008287 | TORNILLO DE 24 X 70MM | 2009 | RIO BLANCO | UN | 21 | DOP | 126
10008291 | TORNILLO DE 19 X 58MM | 2009 | RIO BLANCO | UN | 381 | DOP | 1524
10008292 | TORNILLO DE 24 X 90MM | 2015 | JIGüEY | UN | 10 | DOP | 0
10008293 | TORNILLO 19X38 MM | 2009 | RIO BLANCO | UN | 5 | DOP | 30
10008294 | TORNILLO COMBINADO | 2009 | RIO BLANCO | UN | 3 | DOP | 12.27
10008295 | TORNILLO TIPO PINE | 2009 | RIO BLANCO | UN | 3 | DOP | 12.24
10008296 | TORNILLO DE 17X52 MM | 2009 | RIO BLANCO | UN | 5 | DOP | 187.5
10008298 | TORNILLO B5-5 X 125MM | 2009 | RIO BLANCO | UN | 2 | DOP | 82.16
10008301 | TORNILLO DE 35 X 95MM | 2009 | RIO BLANCO | UN | 1 | DOP | 4.25
10008302 | TORNILLO DE 35 X 105MM | 2009 | RIO BLANCO | UN | 1 | DOP | 6.15
10008303 | TORNILLO M 6 X 16 | 2009 | RIO BLANCO | UN | 14 | DOP | 112
10008304 | TORNILLO DE 10 X 35MM | 2009 | RIO BLANCO | UN | 4 | DOP | 13.64
10008305 | TORNILLO DE 36 X 140MM | 2009 | RIO BLANCO | UN | 5 | DOP | 15.7
10008306 | TUERCA DE 30 X 30 MM REF. PHRB | 2009 | RIO BLANCO | UN | 4 | DOP | 76.76
10008307 | TORNILLO M 20 X 70 | 2009 | RIO BLANCO | UN | 2 | DOP | 6.02
10008308 | TORNILLO 12X25MM CAB.HEXAG HIERRO DULCE | 2009 | RIO BLANCO | UN | 9 | DOP | 51.39
10008309 | TORNILLO DE 10 X 20MM | 2009 | RIO BLANCO | UN | 1 | DOP | 2.81
10008310 | TORNILLO HEXAGONAL 10 X 50MM | 2005 | MONCION | UN | 14 | DOP | 0
10008310 | TORNILLO HEXAGONAL 10 X 50MM | 2009 | RIO BLANCO | UN | 2 | DOP | 4.02
10008312 | TORNILLO M 20 X 50 | 2009 | RIO BLANCO | UN | 2 | DOP | 5.8
10008313 | TORNILLO M 10 X 15 | 2009 | RIO BLANCO | UN | 8 | DOP | 29.68
10008314 | TORNILLO DE 6X12MM | 2009 | RIO BLANCO | UN | 9 | DOP | 18.72
10008319 | TORNILLO DE 20X120MM | 2009 | RIO BLANCO | UN | 2 | DOP | 7.5
10008320 | TORNILLO CABEZA PLANA DE 4X10MM | 2009 | RIO BLANCO | UN | 1 | DOP | 18.14
10008321 | TORNILLO DE 14 X 29MM | 2009 | RIO BLANCO | UN | 4 | DOP | 16.6
10008322 | TORNILLO TIPO TUERCA 14X20MM | 2009 | RIO BLANCO | UN | 2 | DOP | 7.36
10008323 | TORNILLO HEXAGONAL 20 X 70MM | 2005 | MONCION | UN | 2 | DOP | 0
10008325 | TORNILLO TIPO SOMBRILLA DE 8X24MM | 2009 | RIO BLANCO | UN | 1 | DOP | 9.15
10008326 | TORNILLO TIPO TRATOS 12X40 | 2009 | RIO BLANCO | UN | 1 | DOP | 8.4
10008327 | TORNILLO ALES 16X40MM | 2009 | RIO BLANCO | UN | 9 | DOP | 729.9
10008329 | TORNILLO 16X30MM HIERRO GALVANIZADO | 2009 | RIO BLANCO | UN | 53 | DOP | 954
10008330 | TORNILLO DE 36 X 146MM | 2009 | RIO BLANCO | UN | 2 | DOP | 82.3
10008331 | TORNILLO DE 30 X 92MM | 2009 | RIO BLANCO | UN | 2 | DOP | 48
10008334 | TORNILLO M5 X 25 | 2009 | RIO BLANCO | UN | 11 | DOP | 220
10008336 | TORNILLO DE 24 X 60MM | 2009 | RIO BLANCO | UN | 10 | DOP | 180
10008337 | TORNILLO HM 10X 30 | 2009 | RIO BLANCO | UN | 12 | DOP | 192
10008338 | TORNILLO CON TUERCA DE 35 X 75MM | 2009 | RIO BLANCO | UN | 14 | DOP | 84
10008339 | TORNILLO DE 23 X 136MM | 2009 | RIO BLANCO | UN | 3 | DOP | 27
10008341 | TORNILLO EXTRACTOR DE 30 X 325MM | 2009 | RIO BLANCO | UN | 2 | DOP | 12
10008342 | TORNILLO C/TUERCA DE 16 X 90 | 2009 | RIO BLANCO | UN | 11 | DOP | 132
10008343 | TORNILLO 10 X 50MM P/SIST. ENFRIAMIENTO | 2001 | C.CONTROL HIDRO | UN | 13 | DOP | 59
10008343 | TORNILLO 10 X 50MM P/SIST. ENFRIAMIENTO | 2002 | TAVERA | UN | 36 | DOP | 0
10008343 | TORNILLO 10 X 50MM P/SIST. ENFRIAMIENTO | 2003 | ANGOSTURA | UN | 2 | DOP | 0
10008343 | TORNILLO 10 X 50MM P/SIST. ENFRIAMIENTO | 2015 | JIGüEY | UN | 4 | DOP | 0
10008345 | TORNILLO 19X39 | 2009 | RIO BLANCO | UN | 12 | DOP | 505.8
10008346 | TORNILLO 19X33MM | 2009 | RIO BLANCO | UN | 271 | DOP | 5704.55
10008347 | TORNILLO 16.90X42MM | 2009 | RIO BLANCO | UN | 3 | DOP | 55.2
10008349 | TORNILLO 24X70 | 2009 | RIO BLANCO | UN | 63 | DOP | 1159.2
10008352 | TORNILLO 30X70MM | 2009 | RIO BLANCO | UN | 3 | DOP | 48.45
10008356 | TORNILLO CAB. HEX. 46 X 80 MM | 2009 | RIO BLANCO | UN | 21 | DOP | 0
10008357 | TORNILLO 19X37MM | 2009 | RIO BLANCO | UN | 3 | DOP | 93.09
10008358 | TORNILLO CHC 90 16X45 C/TUERCA | 2009 | RIO BLANCO | UN | 4 | DOP | 56.6
10008362 | TORNILLO HEXAGONAL 19X25MM | 2009 | RIO BLANCO | UN | 2 | DOP | 162.8
10008365 | TORNILLO 13X50MM | 2009 | RIO BLANCO | UN | 8 | DOP | 72.8
10008366 | TORNILLO 19X30MM | 2009 | RIO BLANCO | UN | 8 | DOP | 57.6
10008366 | TORNILLO 19X30MM | 2015 | JIGüEY | UN | 240 | DOP | 0
10008368 | TORNILLO DE 70 X 24 MM | 2009 | RIO BLANCO | UN | 2 | DOP | 14.28
10008369 | TORNILLO DE 90M X 24 MM | 2009 | RIO BLANCO | UN | 2 | DOP | 13.5
10008371 | TORNILLO 30X145MM | 2009 | RIO BLANCO | UN | 4 | DOP | 40
10008374 | TORNILLO HEXAGONAL 18 X 34 MM | 2027 | PALOMINO | UN | 8 | DOP | 0
10008375 | TORNILLO 19X47MM | 2009 | RIO BLANCO | UN | 39 | DOP | 152.1
10008377 | TORNILLO 24X80MM | 2009 | RIO BLANCO | UN | 11 | DOP | 202.4
10008378 | TORNILLO 19X34MM | 2009 | RIO BLANCO | UN | 5 | DOP | 16.25
10008380 | TORNILLO 30X102 | 2009 | RIO BLANCO | UN | 2 | DOP | 6.1
10008381 | TORNILLO 17X31MM | 2009 | RIO BLANCO | UN | 5 | DOP | 15.15
10008382 | TORNILLO ALLEN 13 X 24 MM | 2009 | RIO BLANCO | UN | 10 | DOP | 641.5
10008386 | TUERCA CAB HEX DE HIERRO M16 | 2009 | RIO BLANCO | UN | 4 | DOP | 36.32
10008386 | TUERCA CAB HEX DE HIERRO M16 | 2011 | PINALITO | UN | 1 | DOP | 0
10008387 | TURCA DE B OMM | 2009 | RIO BLANCO | UN | 549 | DOP | 11830.95
10008388 | TURCA DE 17MM | 2009 | RIO BLANCO | UN | 11 | DOP | 110
10008389 | TUERCA DE 18MM | 2002 | TAVERA | UN | 6 | DOP | 0
10008389 | TUERCA DE 18MM | 2009 | RIO BLANCO | UN | 4 | DOP | 32
10008391 | TUERCA DE 19MM DE COBRE | 2009 | RIO BLANCO | UN | 14 | DOP | 28.7
10008392 | TUERCA CONEXA INOXIDABLE DE 30 MM | 2009 | RIO BLANCO | UN | 47 | DOP | 63.45
10008393 | TUERCA DE UNESON INOXIDABLE DE 41MM | 2009 | RIO BLANCO | UN | 20 | DOP | 40.8
10008397 | TUERCA DE UNION DE 31.75MM | 2009 | RIO BLANCO | UN | 9 | DOP | 54.9
10008398 | TUERCA DE UNION DE 36MM | 2009 | RIO BLANCO | UN | 74 | DOP | 307.1
10008399 | TUERCA DE 19MM | 2009 | RIO BLANCO | UN | 407 | DOP | 8547
10008399 | TUERCA DE 19MM | 2017 | VALDESIA | UN | 2 | DOP | 0
10008400 | TUERCA DE 30X17MM | 2009 | RIO BLANCO | UN | 8 | DOP | 32.88
10008402 | ARANDELA PLANA M10 | 2005 | MONCION | UN | 139 | DOP | 0
10008402 | ARANDELA PLANA M10 | 2009 | RIO BLANCO | UN | 5 | DOP | 10.3
10008403 | ARANDELA PLANA DE FIJACION | 2009 | RIO BLANCO | UN | 2 | DOP | 8.3
10008404 | ARANDELA PLANA REF.02126344 | 2009 | RIO BLANCO | UN | 8 | DOP | 43.2
10008407 | ARANDELA DE 5X17MM | 2009 | RIO BLANCO | UN | 2 | DOP | 8
10008408 | ARANDELA DE 3X8MM | 2009 | RIO BLANCO | UN | 109 | DOP | 327
10008409 | ARANDELA DE 7X25MM | 2009 | RIO BLANCO | UN | 3 | DOP | 48.45
10008410 | ARANDELA DE 7X21MM | 2009 | RIO BLANCO | UN | 2 | DOP | 3.4
10008411 | ARANDELA DE 3X10M.M | 2009 | RIO BLANCO | UN | 12 | DOP | 21.6
10008412 | ARANDELA EUROCADA DE 30X15MM | 2009 | RIO BLANCO | UN | 6 | DOP | 12.12
10008413 | ARANDELA PLANA DE ACERO INOX. DE 1/2 | 2009 | RIO BLANCO | UN | 11 | DOP | 22.44
10008414 | ARANDELA ESTRELLADA DE 13 MM | 2009 | RIO BLANCO | UN | 108 | DOP | 264.6
10008416 | ARANDELA DE PRESION DE 6MM | 2009 | RIO BLANCO | UN | 25 | DOP | 150
10008416 | ARANDELA DE PRESION DE 6MM | 2015 | JIGüEY | UN | 6 | DOP | 0
10008417 | ARANDELA DE PRESION DE 10MM | 2017 | VALDESIA | UN | 98 | DOP | 0
10008419 | ARANDELA DE 2X13MM | 2009 | RIO BLANCO | UN | 68 | DOP | 78.2
10008420 | ARANDELA 18X58MM ROSCADA | 2009 | RIO BLANCO | UN | 1 | DOP | 4.15
10008422 | ARANDELA M12 DE PRESION METALICA 12MM | 2009 | RIO BLANCO | UN | 2 | DOP | 12.22
10008422 | ARANDELA M12 DE PRESION METALICA 12MM | 2015 | JIGüEY | UN | 10 | DOP | 0
10008423 | ARANDELA M22 | 2009 | RIO BLANCO | UN | 2 | DOP | 20.93
10008423 | ARANDELA M22 | 2015 | JIGüEY | UN | 71 | DOP | 0
10008424 | ARANDELA M16 | 2005 | MONCION | UN | 12 | DOP | 0
10008424 | ARANDELA M16 | 2009 | RIO BLANCO | UN | 14 | DOP | 31.5
10008425 | ARANDELA M30 | 2009 | RIO BLANCO | UN | 2 | DOP | 13
10008426 | ARANDELA M20 | 2009 | RIO BLANCO | UN | 1 | DOP | 4.75
10008428 | ARANDELA M6 | 2005 | MONCION | UN | 26 | DOP | 0
10008428 | ARANDELA M6 | 2009 | RIO BLANCO | UN | 15 | DOP | 57.6
10008431 | ARANDELA PLANA DE 30MM X 18MM | 2009 | RIO BLANCO | UN | 20 | DOP | 40.6
10008431 | ARANDELA PLANA DE 30MM X 18MM | 2027 | PALOMINO | UN | 4391 | DOP | 4391
10008435 | TUBO DE ARRANQUE INSTANTANEO DE 40W | 2009 | RIO BLANCO | UN | 3 | DOP | 90
10008436 | TORNILLO ALLEN 6 1/2 | 2003 | ANGOSTURA | UN | 24 | DOP | 0
10008436 | TORNILLO ALLEN 6 1/2 | 2009 | RIO BLANCO | UN | 17 | DOP | 578
10008436 | TORNILLO ALLEN 6 1/2 | 2027 | PALOMINO | UN | 4 | DOP | 0
10008437 | TORNILLO ALLEN 16 X 35MM | 2005 | MONCION | UN | 21 | DOP | 0
10008437 | TORNILLO ALLEN 16 X 35MM | 2009 | RIO BLANCO | UN | 2 | DOP | 70
10008440 | TORNILLO ALLEN 20X13MM | 2009 | RIO BLANCO | UN | 19 | DOP | 1021.25
10008442 | TORNILLO ALLEN 30X8MM | 2009 | RIO BLANCO | UN | 1 | DOP | 97.75
10008442 | TORNILLO ALLEN 30X8MM | 2015 | JIGüEY | UN | 6 | DOP | 0
10008443 | TORNILLO ALLEN 18X55 | 2009 | RIO BLANCO | UN | 2 | DOP | 81.4
10008444 | TORNILLO ALLEN 17X45MM | 2009 | RIO BLANCO | UN | 2 | DOP | 91.8
10008447 | TORNILLO ALLEN 9X19MM | 2009 | RIO BLANCO | UN | 11 | DOP | 520.08
10008448 | TORNILLO TIPO TAPAON DE 22X8MM | 2009 | RIO BLANCO | UN | 2 | DOP | 136.7
10008450 | TORNILLO DE 19 X 40 MM | 2009 | RIO BLANCO | UN | 9 | DOP | 258.57
10008453 | TORNILLO DE 75 X 24MM | 2009 | RIO BLANCO | UN | 6 | DOP | 96
10008456 | TORNILLO DE ACERO EXTRACTOR 19X38 MM | 2009 | RIO BLANCO | UN | 6 | DOP | 42
10008458 | TORNILLO D/HIERRO 23X32MM | 2009 | RIO BLANCO | UN | 5 | DOP | 45
10008459 | TORNILLO D/HIERRO 23X78 | 2009 | RIO BLANCO | UN | 5 | DOP | 26.25
10008460 | TORNILLO HEXAGONAL INOXI 21 X 11 MM | 2009 | RIO BLANCO | UN | 1 | DOP | 2.75
10008460 | TORNILLO HEXAGONAL INOXI 21 X 11 MM | 2027 | PALOMINO | UN | 8 | DOP | 0
10008461 | TORNILLO CON SU TUERCA 24X70 | 2009 | RIO BLANCO | UN | 1 | DOP | 21.5
10008463 | TORNILLO DE UNION DE 22X41MM | 2009 | RIO BLANCO | UN | 4 | DOP | 172.2
10008464 | TORNILLO DE UNION TUERCA 27MM | 2009 | RIO BLANCO | UN | 4 | DOP | 204.4
10008465 | TORNILLO DE UNION 24X38 | 2009 | RIO BLANCO | UN | 4 | DOP | 205
10008466 | TORNILLO INOXIDABLE DE UNION 24MM | 2009 | RIO BLANCO | UN | 4 | DOP | 217.8
10008467 | TORNILLO INOXIDABLE 18X50MM | 2027 | PALOMINO | UN | 5 | DOP | 0
10008469 | TORNILLO TIRA FONDO 6X32MM | 2009 | RIO BLANCO | UN | 90 | DOP | 9126
10008471 | TORNILLO EMPALME ALLEN 9X16MM | 2009 | RIO BLANCO | UN | 2 | DOP | 218.9
10008473 | TORNILLO GALV 16X60MM | 2009 | RIO BLANCO | UN | 6 | DOP | 7.5
10008474 | TORNILLO GALV 23X50MM | 2009 | RIO BLANCO | UN | 2 | DOP | 406.1
10008476 | TORNILLO GALV 45X20 | 2009 | RIO BLANCO | UN | 9 | DOP | 283.41
10008480 | TORNILLO GALV 24X40 | 2009 | RIO BLANCO | UN | 2 | DOP | 64.9
10008481 | TORNILLO ROSCADO DE 4X25 | 2009 | RIO BLANCO | UN | 2 | DOP | 19.4
10008482 | PERNO CONICO 20X120 MM | 2015 | JIGüEY | UN | 1 | DOP | 0
10008484 | PERNO DE 16 X 160MM | 2009 | RIO BLANCO | UN | 2 | DOP | 300
10008485 | TORNILLO D/136 X 54 X 36 P/EMPALME | 2009 | RIO BLANCO | UN | 4 | DOP | 113.8
10008486 | TORNILLO D/90 X60 D/EMPALME | 2009 | RIO BLANCO | UN | 2 | DOP | 19
10008487 | TORNILLO DE 4 0X 25 P/EMPALME | 2009 | RIO BLANCO | UN | 8 | DOP | 332
10008488 | TORNILLO D/30 X 50 P/EMPALME | 2009 | RIO BLANCO | UN | 6 | DOP | 56.4
10008489 | TORNILLO M 6 X20 CABEZA PLANA | 2009 | RIO BLANCO | UN | 3 | DOP | 11.25
10008490 | TORNILLO ALLEN M 12 X 35 | 2009 | RIO BLANCO | UN | 7 | DOP | 25.2
10008491 | TORNILLO ALLEN M 12 X 25 | 2009 | RIO BLANCO | UN | 2 | DOP | 6.4
10008493 | TORNILLO ALLEN 10 X 25 | 2009 | RIO BLANCO | UN | 2 | DOP | 72.8
10008494 | TORNILLO M 4 X 20 | 2009 | RIO BLANCO | UN | 3 | DOP | 106.2
10008495 | TORNILLO HN 4 X 9 | 2009 | RIO BLANCO | UN | 2 | DOP | 42.9
10008496 | TORNILLO M 5 X 20 | 2009 | RIO BLANCO | UN | 2 | DOP | 96.5
10008497 | TORNILLO M 16 X 50 | 2009 | RIO BLANCO | UN | 8 | DOP | 20
10008497 | TORNILLO M 16 X 50 | 2015 | JIGüEY | UN | 2 | DOP | 0
10008498 | TORNILLO M 16 X 40 | 2009 | RIO BLANCO | UN | 194 | DOP | 7760
10008499 | TORNILLO M 10 X 25 | 2009 | RIO BLANCO | UN | 2 | DOP | 12.5
10008499 | TORNILLO M 10 X 25 | 2015 | JIGüEY | UN | 2 | DOP | 0
10008500 | TORNILLO M 8 X 35 | 2015 | JIGüEY | UN | 3 | DOP | 0
10008501 | TORNILLO M 10 X 35 | 2009 | RIO BLANCO | UN | 2 | DOP | 10.1
10008502 | TORNILLO M 12 X 30 | 2009 | RIO BLANCO | UN | 6 | DOP | 15
10008503 | TORNILLO HM 20X70 | 2009 | RIO BLANCO | UN | 6 | DOP | 57.6
10008504 | TORNILLO HM 16X40 | 2009 | RIO BLANCO | UN | 2 | DOP | 5.6
10008505 | TORNILLO M 10 X 45 | 2009 | RIO BLANCO | UN | 2 | DOP | 6.3
10008506 | TORNILLO HM 12 X 40 | 2009 | RIO BLANCO | UN | 2 | DOP | 10.3
10008507 | TORNILLO M16 D/50 X 38 P/EMPALME | 2009 | RIO BLANCO | UN | 2 | DOP | 52
10008508 | TORNILLO M30 D/125X60X45 P/EMPALME | 2009 | RIO BLANCO | UN | 3 | DOP | 9.75
10008510 | TORNILLO DE 10 X 30MM | 2009 | RIO BLANCO | UN | 3 | DOP | 54.42
10008511 | TORNILLO ALLEN CONICO | 2009 | RIO BLANCO | UN | 2 | DOP | 48.3
10008511 | TORNILLO ALLEN CONICO | 2010 | JIMENOA | UN | 15 | DOP | 0
10008512 | TORNILLO DE 16 X 80MM | 2009 | RIO BLANCO | UN | 16 | DOP | 294.4
10008513 | TORNILLO DE 12 X 50MM | 2009 | RIO BLANCO | UN | 4 | DOP | 73.6
10008515 | TORNILLO ALLEN 2 0X 65MM | 2009 | RIO BLANCO | UN | 2 | DOP | 40
10008516 | TORNILLO ALLEN 10 X 12MM INOXIDABLE | 2009 | RIO BLANCO | UN | 74 | DOP | 255.3
10008517 | TORNILLO DE 16 X 50MM | 2009 | RIO BLANCO | UN | 2 | DOP | 6.28
10008520 | ESPARRAGO DE 38X136MM | 2009 | RIO BLANCO | UN | 1 | DOP | 3.2
10008524 | PERNO DE 16X141MM | 2009 | RIO BLANCO | UN | 5 | DOP | 175
10008525 | PERNO DE 12X110MM | 2009 | RIO BLANCO | UN | 2 | DOP | 87.9
10008528 | PERNO DE 16 X 200 MM | 2009 | RIO BLANCO | UN | 8 | DOP | 158
10008530 | PERNO DE 18.5 X 162MM | 2009 | RIO BLANCO | UN | 2 | DOP | 13.48
10008532 | PERMO TIPO PINE DE 24X135 MM | 2009 | RIO BLANCO | UN | 2 | DOP | 18
10008533 | PERMO TIPO PINE | 2009 | RIO BLANCO | UN | 2 | DOP | 19
10008535 | TUERCA CONICA DE 30MM | 2009 | RIO BLANCO | UN | 2 | DOP | 48.3
10008536 | TUERCA GALVANIZADA DE 44MM | 2009 | RIO BLANCO | UN | 2 | DOP | 76.8
10008540 | TUERCA DE 30 MM | 2009 | RIO BLANCO | UN | 311 | DOP | 8925.7
10008541 | TUERCA DE 24MM | 2009 | RIO BLANCO | UN | 76 | DOP | 1603.6
10008546 | TUERCA DE UNION DE 24MM | 2009 | RIO BLANCO | UN | 4 | DOP | 66.96
10008548 | TUERCA DE 36MM | 2009 | RIO BLANCO | UN | 75 | DOP | 1826.25
10008550 | TUERCA DE 41 MM | 2009 | RIO BLANCO | UN | 791 | DOP | 1756.02
10008552 | TUERCA DE UNION PARA TUBERIA DE 36 MM | 2009 | RIO BLANCO | UN | 8 | DOP | 34.4
10008554 | TUERCA GALVANIZADA DE 21MM | 2009 | RIO BLANCO | UN | 82 | DOP | 16400
10008556 | TUERCA DE UNION INOX DE 27MM | 2009 | RIO BLANCO | UN | 1 | DOP | 16.75
10008558 | TUERCA DE 10MM | 2002 | TAVERA | UN | 4 | DOP | 0
10008558 | TUERCA DE 10MM | 2009 | RIO BLANCO | UN | 4 | DOP | 32.8
10008559 | TUERCA DE 10 MM REF.PHRB | 2009 | RIO BLANCO | UN | 12 | DOP | 200.88
10008561 | TUERCA DE COBRE DE 42MM | 2009 | RIO BLANCO | UN | 12 | DOP | 25.2
10008565 | TUERCA D/UNION R/TUBERIA DE 22MM | 2009 | RIO BLANCO | UN | 18 | DOP | 156.6
10008566 | TUERCA M 30 | 2009 | RIO BLANCO | UN | 5 | DOP | 1375
10008566 | TUERCA M 30 | 2015 | JIGüEY | UN | 87 | DOP | 0
10008568 | TUERCA HM 36 | 2009 | RIO BLANCO | UN | 9 | DOP | 265.5
10008569 | TUERCA INOXIDABLE 1/2 PLG | 2009 | RIO BLANCO | UN | 8 | DOP | 17.76
10008569 | TUERCA INOXIDABLE 1/2 PLG | 2011 | PINALITO | UN | 86 | DOP | 0
10008570 | TUERCA M 39 X 4 | 2009 | RIO BLANCO | UN | 4 | DOP | 10
10008571 | TUERCA M 70 DE UNION | 2009 | RIO BLANCO | UN | 1 | DOP | 14
10008572 | TUERCA CONICA DE 22MM DE UNION | 2009 | RIO BLANCO | UN | 4 | DOP | 60
10008573 | TUERCA M12 ACERO INOXIDABLE | 2009 | RIO BLANCO | UN | 4 | DOP | 25
10008581 | INTERRUPTOR DE 240VDC C32 DC-2P 3A | 2009 | RIO BLANCO | UN | 1 | DOP | 3083.38
10008582 | INTERRUPTOR MULTI-9 TL-16A 250VAC M | 2009 | RIO BLANCO | UN | 1 | DOP | 950
10008583 | RODAMIENTO SKF 23030 CC/W33 | 2009 | RIO BLANCO | UN | 1 | DOP | 100
10008585 | TECLADO LUMINOSO DE 1 PULSADOR K-47141 | 2009 | RIO BLANCO | UN | 1 | DOP | 1598
10008586 | VALVULA PARA SISTEMA DE ENFRIAMIENTO | 2009 | RIO BLANCO | UN | 1 | DOP | 250
10008587 | VALVULA DE COMPUERTA MOTORIZADA | 2009 | RIO BLANCO | UN | 2 | DOP | 5000
10008588 | VALVULA DE COMPUERTA DN-50 WCG | 2009 | RIO BLANCO | UN | 1 | DOP | 1400
10008590 | VALVULA DE COMPUERTA DN-150 PN-16 | 2009 | RIO BLANCO | UN | 1 | DOP | 4300
10008591 | VALVULA CON MANDO HIDRAULICO MZ65 P | 2009 | RIO BLANCO | UN | 1 | DOP | 2300
10008593 | RODAMIENTO 6310 ZZR C3 | 2009 | RIO BLANCO | UN | 1 | DOP | 300
10008594 | COLLAR DE FIXATION H10 | 2009 | RIO BLANCO | UN | 3 | DOP | 6000
10008595 | TUERCA HEXAGONAL DE HIERRO DE 12X22 MM | 2009 | RIO BLANCO | UN | 1 | DOP | 1985
10008596 | TUERCA HEXAGONAL DE HIERRO DE 20X35 MM | 2009 | RIO BLANCO | UN | 2 | DOP | 2
10008597 | TUERCA DE HM22 | 2009 | RIO BLANCO | UN | 6 | DOP | 6
10008598 | ARANDELA DE HIERRO DE 12 X 0.20 | 2009 | RIO BLANCO | UN | 6 | DOP | 6
10008600 | TORNILLO CAB. HEX. DE HIERRO M 12X45 MM | 2009 | RIO BLANCO | UN | 4 | DOP | 4
10008601 | TORNILLO M16X150 MM CAB. ALLEN HIERRO NE | 2009 | RIO BLANCO | UN | 2 | DOP | 2
10008604 | SOPORTE DE OJO DE ALTA TENSION | 2009 | RIO BLANCO | UN | 12 | DOP | 12
10008606 | ARANDELA ESTRELLADA REDONDA D/HIERRO M20 | 2009 | RIO BLANCO | UN | 2 | DOP | 2
10008607 | "RESISTENCIA RWM 4X22, 2K, 5%" | 2009 | RIO BLANCO | UN | 440 | DOP | 440
10008608 | DIODO DE NIVEL 5000816379=3 IMTERMOL | 2009 | RIO BLANCO | UN | 2 | DOP | 2
10008611 | SOPORTE DE GOMA DE 15MM CON ROSCA | 2009 | RIO BLANCO | UN | 4 | DOP | 4
10008613 | RODAMIENTO SKF23026 | 2009 | RIO BLANCO | UN | 1 | DOP | 1
10008613 | RODAMIENTO SKF23026 | 2017 | VALDESIA | UN | 1 | DOP | 0
10008614 | RODAMIENTO 222-18 | 2009 | RIO BLANCO | UN | 1 | DOP | 1
10008615 | RODAMIENTO 6311EEJ30SNR | 2009 | RIO BLANCO | UN | 3 | DOP | 3
10008616 | RODAMIENTO 6405 SKF | 2009 | RIO BLANCO | UN | 2 | DOP | 2
10008617 | RODAMIENTO 7211 BECBP | 2005 | MONCION | UN | 1 | DOP | 0
10008617 | RODAMIENTO 7211 BECBP | 2009 | RIO BLANCO | UN | 4 | DOP | 4
10008620 | ELECTROVALV. DE SEG. P/REGUL. DIVW20B | 2009 | RIO BLANCO | UN | 3 | DOP | 3
10008623 | PISTON DE TIPO LST6-50KBA V5LOO22 | 2009 | RIO BLANCO | UN | 1 | DOP | 1
10008626 | RELE D/CONTROL 24 V 40 DC C4 | 2009 | RIO BLANCO | UN | 5 | DOP | 5
10008631 | CONECTOR D/VARILLA T. D/ALUMINIO 30A 40A | 2009 | RIO BLANCO | UN | 44 | DOP | 44
10008633 | CONECTOR DE ALUMINIO P/CABLE HASTA 2/0 | 2009 | RIO BLANCO | UN | 241 | DOP | 241
10008633 | CONECTOR DE ALUMINIO P/CABLE HASTA 2/0 | 2015 | JIGüEY | UN | 1 | DOP | 0
10008635 | ADAPTADOR MACHO PVC 1 PLG | 2010 | JIMENOA | UN | 7 | DOP | 7
10008636 | "POTENCIOMETRO INV 120,OUT 0-140 V 10 AM | 2009 | RIO BLANCO | UN | 2 | DOP | 2
10008637 | RELE TEMPORIZADO H3CR-A OMRON | 2009 | RIO BLANCO | UN | 3 | DOP | 3
10008638 | RELE SCHRACK 220V/5A/250V | 2005 | MONCION | UN | 2 | DOP | 0
10008639 | PROTECCION D/SOBRE TENSION 84-211-10V | 2009 | RIO BLANCO | UN | 1 | DOP | 1
10008641 | PIEZA DE ANCLAJE 15 CM X 11 1/2 CM-23011 | 2009 | RIO BLANCO | UN | 1 | DOP | 1
10008645 | CAPACITOR DE PLC 6ES7971-1AA00-OAA0 | 2009 | RIO BLANCO | UN | 1 | DOP | 1
10008646 | BORNA D/CONECCION PLC 6ES7 392-IAMOO | 2009 | RIO BLANCO | UN | 1 | DOP | 1
10008647 | ARANDELA D/ADAPTADORES D/PVC 303365B | 2009 | RIO BLANCO | UN | 13 | DOP | 13
10008648 | ARANDELA PLANA P/CRUCETA 2.5'' X 2.5'' | 2009 | RIO BLANCO | UN | 2 | DOP | 2
10008649 | CABEZA D/AISL D/PORCELANA HH 8.3 X 111MM | 2009 | RIO BLANCO | UN | 2 | DOP | 2
10008651 | RELE DE CONTROL 48 V C9-A41 DC | 2009 | RIO BLANCO | UN | 5 | DOP | 5
10008654 | BRAKER TERMOMAGNETICO 16 A 16017556 | 2009 | RIO BLANCO | UN | 1 | DOP | 1
10008654 | BRAKER TERMOMAGNETICO 16 A 16017556 | 2016 | AGUACATE | UN | 1 | DOP | 0
10008656 | CONTACTOR 24V DC LCID 12BD | 2009 | RIO BLANCO | UN | 1 | DOP | 1
10008658 | PROTECCION D/SOBRE CORRIEN. 919-921 | 2009 | RIO BLANCO | UN | 1 | DOP | 1
10008660 | ARANDELA RECTANGULAR 2 X 1 | 2009 | RIO BLANCO | UN | 2 | DOP | 2
10008663 | TORNILLO 19X36MM | 2009 | RIO BLANCO | UN | 1 | DOP | 1
10008664 | ESCOBILLA 16 X 32 | 2009 | RIO BLANCO | UN | 17 | DOP | 17
10008665 | TORNILLO 47 X 160 MM DE GENERADORES | 2009 | RIO BLANCO | UN | 2 | DOP | 2
10008666 | VALVULA ESFERICA DN-3 | 2009 | RIO BLANCO | UN | 9 | DOP | 9
10008670 | CABLE DE TIERRA 16 MMª | 2009 | RIO BLANCO | UN | 13 | DOP | 13
10008671 | TORNILLO TIPO SOMBRILLA M10 | 2009 | RIO BLANCO | UN | 7 | DOP | 7
10008672 | TORNILLO GALV. 10 X 61 M | 2009 | RIO BLANCO | UN | 15 | DOP | 15
10008674 | TORNILLO GALVANIZADO 24 X 41 MM | 2009 | RIO BLANCO | UN | 154 | DOP | 154
10008676 | ANILLA P/PITON D/PLANTA DIESEL 250 BARET | 2009 | RIO BLANCO | UN | 1 | DOP | 1
10008680 | ARANDELA CONICA 3 X 17 X 32 | 2009 | RIO BLANCO | UN | 48 | DOP | 48
10008681 | COLLARIN DE 16 | 2009 | RIO BLANCO | UN | 346 | DOP | 346
10008682 | TORNILLO CAB.ALLEN INOX. M17 X 60 | 2015 | JIGüEY | UN | 2 | DOP | 95.94
10008683 | TARJETA GPG P/SIST. EXCITACION | 2015 | JIGüEY | UN | 1 | DOP | 9400
10008684 | TARJETA II P/SIST DE EXCITACION | 2015 | JIGüEY | UN | 1 | DOP | 9400
10008686 | TARJETA VC/CMT P/SIST. DE EXCITACION | 2015 | JIGüEY | UN | 1 | DOP | 8500
10008688 | TARJETA LC P/SIST DE EXCITACION | 2015 | JIGüEY | UN | 2 | DOP | 20280.28
10008689 | TARJETA ELECTRONICA EXCITACION No.5 | 2015 | JIGüEY | UN | 1 | DOP | 7500
10008691 | TARJETA GPA P/SIST. EXCITACION | 2015 | JIGüEY | UN | 1 | DOP | 10000
10008692 | TARJETA LOD P/SIST. DE EXCITACION | 2015 | JIGüEY | UN | 1 | DOP | 10104.45
10008693 | TARJETA DE REGULACION Y CONTROL 110V | 2015 | JIGüEY | UN | 1 | DOP | 5490.14
10008694 | TARJETA CIRCUITO COM INTERVA | 2015 | JIGüEY | UN | 1 | DOP | 944.5
10008695 | TARJETA IOD | 2015 | JIGüEY | UN | 1 | DOP | 9800
10008696 | TARJETA FALTA DE VENTILACION FFA 125VCC | 2015 | JIGüEY | UN | 1 | DOP | 7400
10008697 | TARJETA FALTA VENTILACION FFA 48VCC | 2015 | JIGüEY | UN | 1 | DOP | 0
10008699 | RELE 24/48VCC | 2007 | RINCON | UN | 2 | DOP | 0
10008700 | VALVULA DE SEGURIDAD BB.18V BAR18 | 2015 | JIGüEY | UN | 1 | DOP | 495.14
10008701 | VALVULA DE NO RETORNO | 2015 | JIGüEY | UN | 1 | DOP | 415
10008702 | TARJETA D/ENTRADA P/MULTIPLE PROPOSITO | 2015 | JIGüEY | UN | 1 | DOP | 12400
10008706 | TORNILLO 32 x 15 MM | 2007 | RINCON | UN | 10 | DOP | 0
10008707 | TORNILLO M8 X 12 | 2015 | JIGüEY | UN | 4 | DOP | 40.44
10008708 | TORNILLO M8 X 25 HIERRO DULCE | 2015 | JIGüEY | UN | 5 | DOP | 20.5
10008710 | TORNILLO M16 X 65 | 2015 | JIGüEY | UN | 4 | DOP | 516
10008711 | TORNILLO M16 X 70 | 2015 | JIGüEY | UN | 3 | DOP | 219.12
10008712 | TORNILLO M16 X 60 | 2015 | JIGüEY | UN | 2 | DOP | 202.02
10008713 | TORNILLO M16 X 120 | 2015 | JIGüEY | UN | 2 | DOP | 404.3
10008714 | TORNILLO M20 X 275 | 2015 | JIGüEY | UN | 24 | DOP | 1041.6
10008716 | TORNILLO M12X48 CAB.HEXAGONAL GALVANIZAD | 2015 | JIGüEY | UN | 4 | DOP | 136.6
10008719 | TORNILLO M16 X 35 | 2015 | JIGüEY | UN | 2 | DOP | 57.9
10008721 | TORNILLO M30 X 180 | 2015 | JIGüEY | UN | 23 | DOP | 2509.3
10008723 | TORNILLO M15 X 40 | 2015 | JIGüEY | UN | 4 | DOP | 168.56
10008724 | TORNILLO M13 X 39 | 2015 | JIGüEY | UN | 5 | DOP | 140.75
10008725 | TORNILLO M6 X 35 | 2015 | JIGüEY | UN | 24 | DOP | 756
10008727 | TORNILLO 10X24MM | 2015 | JIGüEY | UN | 2 | DOP | 9.8
10008728 | TORNILLO M20 X 60 | 2015 | JIGüEY | UN | 15 | DOP | 1287.6
10008730 | TORNILLO M31 X 123 | 2015 | JIGüEY | UN | 3 | DOP | 612.27
10008731 | TORNILLO ACERO INOX.M16 X 60MM | 2015 | JIGüEY | UN | 1 | DOP | 115.09
10008736 | TORNILLO M 20X44 | 2015 | JIGüEY | UN | 2 | DOP | 66.9
10008739 | TORNILLO M12X35 CAB.HEXAGONAL GALVIZADO | 2015 | JIGüEY | UN | 2 | DOP | 106.8
10008741 | TORNILLO M41 X 151 | 2015 | JIGüEY | UN | 1 | DOP | 94.01
10008742 | TORNILLO INOX.M12 X 35 | 2015 | JIGüEY | UN | 2 | DOP | 0
10008743 | TORNILLO M27 X 80 | 2015 | JIGüEY | UN | 2 | DOP | 148.08
10008744 | TORNILLO CAB.ALLEN INOX.M6 X 22 | 2015 | JIGüEY | UN | 4 | DOP | 349.6
10008745 | TORNILLO M8 X 16 CAB.ALLEN | 2015 | JIGüEY | UN | 4 | DOP | 0
10008746 | TORNILLO M4 X 150 | 2015 | JIGüEY | UN | 13 | DOP | 0
10008747 | TORNILLO ACERO INOX. M16 X 90 | 2015 | JIGüEY | UN | 1 | DOP | 141.41
10008748 | TORNILLO ACERO INOX. M8 X 100 | 2015 | JIGüEY | UN | 1 | DOP | 94.04
10008749 | TORNILLO M20 X 40 | 2015 | JIGüEY | UN | 2 | DOP | 0
10008750 | TORNILLO CAB.ALLEN INOX. M12 X 30 | 2015 | JIGüEY | UN | 10 | DOP | 391.5
10008751 | TORNILLO ACERO INOX. CAB.ALLEN M20 X 50 | 2015 | JIGüEY | UN | 5 | DOP | 517.45
10008752 | TORNILLO M48 X 215 | 2015 | JIGüEY | UN | 1 | DOP | 143
10008756 | TORNILLO M24X80 GALVANIZADO | 2015 | JIGüEY | UN | 4 | DOP | 373.6
10008759 | TORNILLO M 16X60 | 2015 | JIGüEY | UN | 5 | DOP | 320
10008762 | TORNILLO M5 X 50 | 2015 | JIGüEY | UN | 32 | DOP | 252.16
10008763 | TORNILLO M16 X 56 | 2015 | JIGüEY | UN | 5 | DOP | 357
10008764 | TORNILLO M4 X 20 | 2015 | JIGüEY | UN | 75 | DOP | 88.5
10008767 | TORNILLO CAB HEX M12 X30MM | 2015 | JIGüEY | UN | 3 | DOP | 18.75
10008768 | TORNILLO CAB.ALLEN M10 X 25 | 2015 | JIGüEY | UN | 14 | DOP | 1314.6
10008770 | TORNILLO CAB HEX DE HIERRO M16X40 MM | 2015 | JIGüEY | UN | 2 | DOP | 340
10008771 | TORNILLO M12 X 40 | 2005 | MONCION | UN | 2 | DOP | 0
10008771 | TORNILLO M12 X 40 | 2015 | JIGüEY | UN | 2 | DOP | 312
10008772 | TORNILLO M12 X 25 | 2015 | JIGüEY | UN | 58 | DOP | 9802
10008773 | TORNILLO M 18 X 50 REF.PHDJ | 2015 | JIGüEY | UN | 2 | DOP | 131
10008775 | TORNILLO CAB HEX M10 X 30MM | 2005 | MONCION | UN | 34 | DOP | 0
10008775 | TORNILLO CAB HEX M10 X 30MM | 2015 | JIGüEY | UN | 2 | DOP | 422
10008776 | TORNILLO M6 X50MM | 2015 | JIGüEY | UN | 2 | DOP | 682
10008777 | TORNILLO M8 X 20 P/SELLO D/MANUTENCION | 2015 | JIGüEY | UN | 2 | DOP | 802
10008780 | TORNILLO M12 X 50 | 2005 | MONCION | UN | 1 | DOP | 0
10008780 | TORNILLO M12 X 50 | 2015 | JIGüEY | UN | 4 | DOP | 0
10008781 | TORNILLO M12 X 100 | 2015 | JIGüEY | UN | 1 | DOP | 175.09
10008783 | TORNILLO M16 X 190 | 2015 | JIGüEY | UN | 2 | DOP | 250
10008784 | TORNILLO M12 X 40 SIST ENFRIAMIENTO | 2015 | JIGüEY | UN | 5 | DOP | 0
10008785 | TORNILLO M16 X 55 | 2015 | JIGüEY | UN | 2 | DOP | 312
10008786 | TORNILLO M10 X 25 | 2002 | TAVERA | UN | 17 | DOP | 0
10008787 | TORNILLO M20X50 CAB.HEXAG SIST LUBRICAC | 2015 | JIGüEY | UN | 2 | DOP | 0
10008788 | TORNILLO M14 X 50 | 2015 | JIGüEY | UN | 3 | DOP | 277.5
10008790 | TORNILLO M12X70 ACERO INOXIDABLE | 2015 | JIGüEY | UN | 3 | DOP | 44.25
10008792 | TORNILLO M5X5 1/2 | 2015 | JIGüEY | UN | 5 | DOP | 377.45
10008793 | ESPARRAGO M56X730 MM | 2015 | JIGüEY | UN | 1 | DOP | 5
10008794 | TONILLO M80 X 2 X 510 | 2015 | JIGüEY | UN | 2 | DOP | 1400
10008800 | TORNILLO M 36X3X315 | 2015 | JIGüEY | UN | 4 | DOP | 736.12
10008801 | TORNILLO M16 X 200 P/VALV.RETENCION | 2015 | JIGüEY | UN | 2 | DOP | 1262
10008802 | TORNILLO M20X60 P/VALV.RETECION AJUST | 2015 | JIGüEY | UN | 2 | DOP | 290.08
10008803 | TORNILLO M16 X80 P/VALV.RETENCION | 2015 | JIGüEY | UN | 2 | DOP | 408.08
10008806 | TORNILLO M20X50 D/VALV.D/CIERRE FREN | 2015 | JIGüEY | UN | 2 | DOP | 1080.28
10008807 | TORNILLO M16 X 50 | 2015 | JIGüEY | UN | 2 | DOP | 256.28
10008808 | TORNILLO M10X40 D/SIST.UDAD BOMBEO | 2015 | JIGüEY | UN | 5 | DOP | 2515
10008809 | TORNILLO CABEZA ALLEN M6X10 | 2015 | JIGüEY | UN | 8 | DOP | 649.6
10008810 | TORNILLO M12X50 CAB.ALLEN | 2015 | JIGüEY | UN | 2 | DOP | 104.2
10008811 | TORNILLO M10 X 2 P/SIST.UDAD BOMBEO AL | 2015 | JIGüEY | UN | 9 | DOP | 262.35
10008812 | TORNILLO M8X30 P/SIST.D/BOMBEO C.EX | 2005 | MONCION | UN | 2 | DOP | 0
10008815 | TORNILLO M 12 X 55 CABEZA ALLEN | 2015 | JIGüEY | UN | 2 | DOP | 137.8
10008816 | TORNILLO M5 X 10 | 2015 | JIGüEY | UN | 4 | DOP | 300.04
10008817 | TORNILLO M16 X 16 P/DIST. | 2015 | JIGüEY | UN | 2 | DOP | 96.36
10008819 | TORNILLO M10 X 60 P/DIST. | 2015 | JIGüEY | UN | 4 | DOP | 343.6
10008820 | TORNILLO M10 X 16 P/TUBERIAS NO EMPOT | 2015 | JIGüEY | UN | 1 | DOP | 48.15
10008821 | TORNILLO M14 X 35 P/TUBERIA NO EMPOT | 2015 | JIGüEY | UN | 3 | DOP | 120
10008824 | TORNILLO M14 X 45 P/TUBERIAS NO EMPOT | 2015 | JIGüEY | UN | 4 | DOP | 688
10008825 | TORNILLO M12X25 P/TUBERIAS NO EMPOT | 2015 | JIGüEY | UN | 3 | DOP | 149.85
10008826 | TORNILLO M12 X 30 P/TUBERIAS NO.EMPOT | 2015 | JIGüEY | UN | 2 | DOP | 78.3
10008827 | TORNILLO M8 X 16 P/TUBERIAS NO EMPOT | 2015 | JIGüEY | UN | 6 | DOP | 368.4
10008829 | TORNILLO M20X60 P/TUBERIAS NO EMPOT | 2015 | JIGüEY | UN | 2 | DOP | 610.18
10008830 | TORNILLO M20X100 P/TUBERIAS | 2015 | JIGüEY | UN | 4 | DOP | 765.6
10008832 | TORNILLO M8X20 P/TUBERIA NO EMPOT | 2015 | JIGüEY | UN | 1 | DOP | 148.2
10008833 | BASE P/PULSADOR ZB4-BVM1 | 2028 | BRAZO DERECHO | UN | 1 | DOP | 1
10008834 | TORNILLO DE SOPORTE | 2015 | JIGüEY | UN | 21 | DOP | 441
10008836 | TORNILLO M20 X60 P/SIST DE ENFRIAMIE | 2015 | JIGüEY | UN | 2 | DOP | 296.28
10008838 | TORNILLO M18X50 CABEZA ALLEN | 2015 | JIGüEY | UN | 17 | DOP | 1206.15
10008839 | TORNILLO M27X80 CABEZA EXAGONAL | 2015 | JIGüEY | UN | 2 | DOP | 306.18
10008840 | TORNILLO M8X20 GALVANIZADO | 2015 | JIGüEY | UN | 3 | DOP | 87.39
10008841 | TORNILLO M10X75 P/SIST.ENFRIAMIENTO | 2015 | JIGüEY | UN | 4 | DOP | 700
10008842 | TORNILLO M33X125 P/CILINDRO DESAGUE | 2015 | JIGüEY | UN | 4 | DOP | 1280.6
10008844 | TORNILLO CAB.ALLEN M18X140 SIST. ENFR | 2015 | JIGüEY | UN | 2 | DOP | 1263.8
10008846 | TORNILLO M12 X 30 | 2015 | JIGüEY | UN | 2 | DOP | 29.5
10008847 | TORNILLO M10X30 P/SIST DE ENFRIAMIENTO | 2015 | JIGüEY | UN | 2 | DOP | 480.8
10008849 | TORNILLO M21 X 50 | 2015 | JIGüEY | UN | 5 | DOP | 1060
10008852 | TORNILLO M10X30 CAB.EXAGONAL P/SIST. | 2015 | JIGüEY | UN | 12 | DOP | 533.28
10008853 | TORNILLO CAB.ALLEN M 12X60 MM | 2005 | MONCION | UN | 25 | DOP | 0
10008853 | TORNILLO CAB.ALLEN M 12X60 MM | 2015 | JIGüEY | UN | 15 | DOP | 976.35
10008854 | TORNILLO M16X55 CAB.EXAGONAL | 2015 | JIGüEY | UN | 15 | DOP | 1042.5
10008855 | TORNILLO M16X50 CAB.ALLEN P/SIST.UN BOMB | 2015 | JIGüEY | UN | 16 | DOP | 2582.4
10008857 | TORNILLO D/ACERO INOX.16X90 MM | 2015 | JIGüEY | UN | 2 | DOP | 327.8
10008860 | ESPARRAGO M16 X 108 | 2015 | JIGüEY | UN | 1 | DOP | 21.4
10008861 | ESPARRAGO M 20 X 110 | 2015 | JIGüEY | UN | 4 | DOP | 277.6
10008862 | ESPARAGO M45X205 MM | 2015 | JIGüEY | UN | 2 | DOP | 412
10008863 | ESPARAGO D\53X27MM | 2015 | JIGüEY | UN | 1 | DOP | 63.15
10008864 | ESPARRAGO M 13.5 X 190 | 2015 | JIGüEY | UN | 4 | DOP | 440
10008866 | ESPARAGO N 21X210 | 2015 | JIGüEY | UN | 2 | DOP | 220
10008868 | ESPARRAGO M12 X 71 | 2015 | JIGüEY | UN | 22 | DOP | 1357.4
10008869 | ESPARRAGO M20 X105 P/SIST.DRENAJE | 2015 | JIGüEY | UN | 2 | DOP | 0
10008870 | ABRAZADERA P/TUBERIA DE 1 | 2005 | MONCION | UN | 50 | DOP | 0
10008874 | "RELE 24VDC TIPO 60-13, H28" | 2015 | JIGüEY | UN | 3 | DOP | 1485
10008875 | TARJETA ELECTRONICA ABB 50E525430 | 2015 | JIGüEY | UN | 1 | DOP | 0
10008876 | VALVULA DE MAXIMA PRESION REGULABLE | 2015 | JIGüEY | UN | 1 | DOP | 1940
10008877 | "RELE RVAB71, RK487-001-FA, ABB" | 2015 | JIGüEY | UN | 1 | DOP | 1500
10008878 | VALVULA HIDRAULICA REGULADORA P | 2013 | ROSA JULIA-BOBA | UN | 5 | DOP | 0
10008879 | TARJETA ELECTRONICA SL03 ELMEC 8929 | 2015 | JIGüEY | UN | 1 | DOP | 8700
10008880 | TORNILLO CAB HEX DE HIERRO M24X110 MM | 2015 | JIGüEY | UN | 1 | DOP | 1
10008881 | FLOTA KLINGER 8APM05214 SISTEMA ENFRIAM. | 2015 | JIGüEY | UN | 1 | DOP | 1
10008883 | TARJETA ELECTRONICA/CONTROL DE TENS | 2015 | JIGüEY | UN | 1 | DOP | 0
10008884 | CABLE DE TRACCION | 2015 | JIGüEY | UN | 2 | DOP | 222
10008889 | VALVULA DE 3/4 OLGUS TIPO V.P/SELLO MAN | 2015 | JIGüEY | UN | 1 | DOP | 1250
10008891 | VALVULA DE COMPUERTA DN40 P/SIST ENFRIAM | 2015 | JIGüEY | UN | 1 | DOP | 2490.95
10008892 | VALVULA DE HIDRAULICA REF.35599 | 2015 | JIGüEY | UN | 2 | DOP | 5280
10008893 | VALVULA DE PRESION 3" DN80 | 2015 | JIGüEY | UN | 1 | DOP | 2640
10008893 | VALVULA DE PRESION 3" DN80 | 2032 | LAS DOS BOCAS | UN | 2 | DOP | 0.02
10008895 | VALVULA DE RETENCION DE 2 P/SIST COMPRES | 2015 | JIGüEY | UN | 4 | DOP | 8800
10008897 | VALVULA ESFERICA DE 1 1/4 | 2015 | JIGüEY | UN | 1 | DOP | 3000
10008899 | VALVULA ARGUS DN 1X1-1/2 P/COMP.AIRE | 2015 | JIGüEY | UN | 1 | DOP | 3000
10008904 | VALVULA D/FLUJO RAPIDO P/SIST.LUB | 2015 | JIGüEY | UN | 4 | DOP | 12720
10008905 | VALVULA CONTRA INCENDIO | 2005 | MONCION | UN | 5 | DOP | 5
10008905 | VALVULA CONTRA INCENDIO | 2015 | JIGüEY | UN | 4 | DOP | 18000
10008906 | VALVULA DE 1 1/4 P/SIST.DRENAGE | 2015 | JIGüEY | UN | 1 | DOP | 2086
10008907 | VALVULA P/UNIDAD NEUM-COMP.DE RITTMEYER | 2015 | JIGüEY | UN | 3 | DOP | 19350
10008908 | VALVULA D/SOBRE PRESION RITTNEYER | 2015 | JIGüEY | UN | 1 | DOP | 6240
10008910 | VALVULA DE FLUJO RAP.SIST.CONTRA INCENDI | 2015 | JIGüEY | UN | 1 | DOP | 2035.94
10008914 | VALVULA D/ADMISION P/SIST.REFRIGERACION | 2015 | JIGüEY | UN | 1 | DOP | 3975.9
10008915 | VALVULA ARGUS P/SIST.ENFRIAM R-594558 | 2015 | JIGüEY | UN | 2 | DOP | 1403.5
10008916 | VALVULA REGULADORA FLUJO RAP.GLUP 12-110 | 2004 | BAIGUAQUE | UN | 2 | DOP | 0
10008916 | VALVULA REGULADORA FLUJO RAP.GLUP 12-110 | 2015 | JIGüEY | UN | 1 | DOP | 3204.07
10008916 | VALVULA REGULADORA FLUJO RAP.GLUP 12-110 | 2028 | BRAZO DERECHO | UN | 2 | DOP | 2
10008919 | VALVULA REF. KHM 15LR-3314 | 2005 | MONCION | UN | 1 | DOP | 0
10008920 | VALVULA D/SEGURIDAD 3/4 P/SIST.CONTRAINC | 2015 | JIGüEY | UN | 1 | DOP | 2175
10008923 | VALVULA DE REGULACION | 2015 | JIGüEY | UN | 1 | DOP | 3104
10008927 | RELE DE TIERRA REF 64RT 48V 2MO HM 48VCC | 2015 | JIGüEY | UN | 4 | DOP | 2544.56
10008930 | RELE MIN TENS 271 RT.200 125 VCC | 2015 | JIGüEY | UN | 3 | DOP | 2523
10008932 | RELE AXA 46G | 2015 | JIGüEY | UN | 2 | DOP | 880
10008933 | RELE RXTVG 21H | 2015 | JIGüEY | UN | 1 | DOP | 418
10008935 | RELE AW90329 | 2015 | JIGüEY | UN | 1 | DOP | 636.04
10008937 | RELE REF. VTSO 64G | 2015 | JIGüEY | UN | 1 | DOP | 318.07
10008938 | RELE 27GR D/MINIMA TENSION | 2015 | JIGüEY | UN | 1 | DOP | 10000
10008939 | RELE RAZOA REF. 21L-21N | 2015 | JIGüEY | UN | 1 | DOP | 265.09
10008940 | RELE REF. AWS6567N | 2015 | JIGüEY | UN | 1 | DOP | 0
10008941 | RELE REF. RDHA87B | 2015 | JIGüEY | UN | 1 | DOP | 345
10008942 | RELE RXKE 1-RK333 001-AN | 2015 | JIGüEY | UN | 3 | DOP | 1206
10008949 | RELE BUCHHOLZ | 2015 | JIGüEY | UN | 1 | DOP | 295.14
10008950 | RELE TERMICA DE 23/32A R=LRLD40353 | 2015 | JIGüEY | UN | 2 | DOP | 5089.12
10008952 | RELE AUX Y DE PROTECION 27VRT | 2015 | JIGüEY | UN | 2 | DOP | 6830
10008953 | RELE UNDECAL 125VCC | 2015 | JIGüEY | UN | 1 | DOP | 2814
10008956 | RELE RADHD REF.87TN | 2015 | JIGüEY | UN | 1 | DOP | 1800
10008957 | RELE ATSO REF 51N | 2015 | JIGüEY | UN | 1 | DOP | 72.52
10008962 | RELE AUX. DE 125 VCC REF LOS | 2015 | JIGüEY | UN | 3 | DOP | 5946
10008965 | RELE D/TEMPERATURA EXC.DE 125VCC R-230 | 2015 | JIGüEY | UN | 2 | DOP | 10990
10008970 | RELE MAX TENS 59VRT 48VCC | 2015 | JIGüEY | UN | 1 | DOP | 4800
10008972 | RELE DE TIEMPO R-6 | 2005 | MONCION | UN | 1 | DOP | 0
10008974 | RELES TIPO C/25 VCC | 2015 | JIGüEY | UN | 10 | DOP | 19820
10008975 | "RELAY DE PRESION REF, ADW 23" | 2015 | JIGüEY | UN | 1 | DOP | 1215.09
10008978 | RELE AUX. REF. H924U-NK 80014-3 | 2015 | JIGüEY | UN | 1 | DOP | 6200
10008982 | RELE AUX.REF. H-924UNK 80015.4 | 2015 | JIGüEY | UN | 3 | DOP | 16800
10008985 | BASE P/DETECTORES DE HUMO | 2005 | MONCION | UN | 5 | DOP | 0
10008985 | BASE P/DETECTORES DE HUMO | 2015 | JIGüEY | UN | 2 | DOP | 851.8
10008986 | ESPARRAGO M 24X60 P/TURBINA | 2015 | JIGüEY | UN | 3 | DOP | 1473.3
10008987 | EMPAQUETADURA SOCO OR/8995 | 2015 | JIGüEY | UN | 6 | DOP | 9972
10008989 | RETENEDORA P/SERVOMOTORES | 2015 | JIGüEY | UN | 9 | DOP | 990
10008990 | RETENEDORA PEG R-HJ | 2015 | JIGüEY | UN | 1 | DOP | 45
10008991 | RETENEDORA MOD-T-46 | 2002 | TAVERA | UN | 1 | DOP | 0
10008991 | RETENEDORA MOD-T-46 | 2011 | PINALITO | UN | 2 | DOP | 0
10008991 | RETENEDORA MOD-T-46 | 2017 | VALDESIA | UN | 9 | DOP | 0.09
10008992 | JUNTA Y ORING PARA VALV.MARIPOSA | 2015 | JIGüEY | UN | 1 | DOP | 1100.95
10009000 | SELLO COMPLETO D/ATAGUIA D/TURB.N MUSICA | 2015 | JIGüEY | UN | 16 | DOP | 15046.4
10009001 | SELLO PARA BOMBA DE SIST.REGULACION | 2015 | JIGüEY | UN | 42 | DOP | 40908
10009003 | FILTRO WF2051 DIESEL CUMMINS | 2015 | JIGüEY | UN | 1 | DOP | 450
10009004 | FILTRO DE AIRE COMBINADO RITT MEYER | 2015 | JIGüEY | UN | 6 | DOP | 2160
10009006 | FILTRO D/CUÑA DE LUBRICACION FORZADA | 2015 | JIGüEY | UN | 3 | DOP | 10200
10009007 | FILTRO ESCARICO REF.0385H | 2015 | JIGüEY | UN | 4 | DOP | 1000
10009011 | BOLSA D/SAL DESHUMECTANTE | 2015 | JIGüEY | UN | 1 | DOP | 403.95
10009014 | VARILLA DE 1/8 SOLDADURA AUTOGENA | 2015 | JIGüEY | UN | 112 | DOP | 1736
10009015 | VARILLA P\S DE BRONCE | 2015 | JIGüEY | UN | 11 | DOP | 945.01
10009016 | POLVORA P\S LS | 2015 | JIGüEY | UN | 6 | DOP | 543
10009017 | POLVORA P\S D\2LSS | 2015 | JIGüEY | UN | 5 | DOP | 479.8
10009019 | DISCO DE FRENO PUENTE GRUA POS-1 | 2015 | JIGüEY | UN | 1 | DOP | 695
10009020 | DISCO D/FRENO PUENTE GRUA POS.4 | 2015 | JIGüEY | UN | 3 | DOP | 1605
10009021 | DISCO PARA PULIDORA 36 PULG | 2015 | JIGüEY | UN | 2 | DOP | 62.8
10009023 | RESISTENCIA ANTICONDENSACION CALENT TABL | 2015 | JIGüEY | UN | 1 | DOP | 215
10009025 | EMPAQUETADURA P/SERVOMOTOR | 2015 | JIGüEY | UN | 8 | DOP | 21200
10009026 | EMPAQUEDURA P/VALV.MARIPOSA 8 MM | 2015 | JIGüEY | UN | 1 | DOP | 2614
10009027 | EMPAQUETADURA D/TUB.P/MANIOBRA Y MANDO | 2015 | JIGüEY | UN | 3 | DOP | 16200
10009028 | EMPAQUETADURA P/VALVULA .RETENCION | 2015 | JIGüEY | UN | 12 | DOP | 40800
10009029 | "EMPAQUETADURA 7""" | 2005 | MONCION | UN | 7 | DOP | 0
10009030 | EMPAQUETADURA RANE M22X26 | 2015 | JIGüEY | UN | 6 | DOP | 17040
10009031 | EMPAQUETADURA POS 8.5 | 2015 | JIGüEY | UN | 2 | DOP | 5230
10009032 | EMPAQUETADURA P/TUB MAN .MANDO POS 8.8.1 | 2015 | JIGüEY | UN | 3 | DOP | 7800
10009034 | EMPAQUETADURA P/SERVOMATOR POS-22 | 2015 | JIGüEY | UN | 2 | DOP | 6800
10009035 | EMPAQUETADURA P/SEVOMOTOR POS98-99-95-96 | 2015 | JIGüEY | UN | 2 | DOP | 5200
10009036 | EMPAQUETADURA P/SERVOMOTOR POS-15-16 | 2015 | JIGüEY | UN | 2 | DOP | 5201.9
10009039 | EMPAQUETADURA OR119 P/SERVOMOTOR | 2015 | JIGüEY | UN | 11 | DOP | 815.65
10009040 | EMPAQUETADURA RICAMBI P/SEVOMOTOR | 2015 | JIGüEY | UN | 63 | DOP | 3755.43
10009042 | EMPAQUETADURA PARTE ESTATICA POS.34 | 2015 | JIGüEY | UN | 1 | DOP | 2840
10009043 | EMPAQUETADURA PARTE ESTATICA POS 63 | 2015 | JIGüEY | UN | 1 | DOP | 1662.75
10009044 | EMPAQUETADURA P/TURBINA NO.EMPOTRAD POS6 | 2015 | JIGüEY | UN | 1 | DOP | 1495
10009045 | EMPAQUETADURA P/VALV MARIPOSA R/8X5435 | 2015 | JIGüEY | UN | 1 | DOP | 1454.03
10009046 | EMPAQUETADURA P/VALV.MARIP.REF-8NO.75 | 2015 | JIGüEY | UN | 4 | DOP | 9263.6
10009047 | EMPAQUETADURA PVALV.MARIP R/8X900 | 2015 | JIGüEY | UN | 1 | DOP | 2110.14
10009049 | EMPAQUETADURA ENERPAC | 2015 | JIGüEY | UN | 2 | DOP | 480
10009050 | EMPAQUETADORA DE 176 | 2015 | JIGüEY | UN | 12 | DOP | 715.32
10009051 | EMPAGUETADORA PW ALV NETARNO | 2015 | JIGüEY | UN | 1 | DOP | 63.15
10009054 | EMPALME DERECHO P/TUBO DEL RITTMEYER | 2015 | JIGüEY | UN | 10 | DOP | 611.4
10009055 | EMPALME NEUMATICO PASAMANPARA P/RITTMEYE | 2015 | JIGüEY | UN | 2 | DOP | 208
10009057 | ZAPATA P/FRENOS PUENTE GRUA | 2015 | JIGüEY | UN | 8 | DOP | 18720
10009061 | ACOPLE PARA MANGUERA | 2020 | SABANA YEGUA | UN | 2 | DOP | 2
10009063 | ACOPLE P/MANGUERA D/PRES.DE 1 R/461-135 | 2015 | JIGüEY | UN | 80 | DOP | 5452
10009064 | ORING DE 8 MM | 2002 | TAVERA | UN | 204 | DOP | 21950.36
10009064 | ORING DE 8 MM | 2015 | JIGüEY | UN | 2 | DOP | 140.3
10009065 | ORING 7.5 MM | 2015 | JIGüEY | UN | 8 | DOP | 521.6
10009065 | ORING 7.5 MM | 2027 | PALOMINO | UN | 4 | DOP | 4
10009066 | ORING 5.5 MM | 2002 | TAVERA | UN | 200 | DOP | 97019.6
10009066 | ORING 5.5 MM | 2015 | JIGüEY | UN | 23 | DOP | 1343.2
10009067 | ORING DE 5 MM | 2015 | JIGüEY | UN | 2 | DOP | 122.3
10009068 | ORING DE 7.9 MM | 2015 | JIGüEY | UN | 4 | DOP | 296.6
10009069 | ORING DE 8 X 162 MM | 2015 | JIGüEY | UN | 10 | DOP | 1011.5
10009070 | ORING DE 5 X 91MM | 2015 | JIGüEY | UN | 4 | DOP | 408.44
10009071 | ORING DE GOMA 5.9MM | 2015 | JIGüEY | UN | 2 | DOP | 126.8
10009072 | ORING DE GOMA 5 X 103 MM | 2015 | JIGüEY | UN | 3 | DOP | 209.85
10009073 | ORING DE GOMA 5.1 X 82 MM | 2015 | JIGüEY | UN | 7 | DOP | 498.4
10009074 | ORING DN 366-23 355.200 | 2005 | MONCION | UN | 4 | DOP | 0
10009074 | ORING DN 366-23 355.200 | 2015 | JIGüEY | UN | 10 | DOP | 1091
10009075 | ORING RAME 36 X 39 | 2015 | JIGüEY | UN | 1 | DOP | 201.01
10009076 | ORING OR 167 | 2015 | JIGüEY | UN | 4 | DOP | 416
10009077 | ORING REF.35430 5.5 | 2015 | JIGüEY | UN | 9 | DOP | 345.6
10009078 | ORING P/CIMISTADOR DEL PRESOSTATO | 2015 | JIGüEY | UN | 6 | DOP | 428.4
10009081 | CHUMACERA P/COMPRESOR D/AIRE | 2015 | JIGüEY | UN | 2 | DOP | 18800
10009090 | "REDUCCION DE ACERO INOX. 1"" A 5/8""" | 2015 | JIGüEY | UN | 75 | DOP | 3236.25
10009091 | REDUCCION DE 1/2 X 3/4 | 2015 | JIGüEY | UN | 1 | DOP | 69.9
10009092 | REDUCCION VCG12 | 2015 | JIGüEY | UN | 8 | DOP | 359.2
10009093 | REDUCCION DE BRONCE 1/2 PLG | 2005 | MONCION | UN | 12 | DOP | 0
10009094 | REDUCCION M 11X21 DE BRONCE | 2015 | JIGüEY | UN | 6 | DOP | 368.4
10009096 | CONTRATUERCA PARA TUBERIA DE 2 PULG | 2015 | JIGüEY | UN | 1 | DOP | 20
10009097 | CONTRATUERCA PARA TUBERIA ELECTR.1 1/2 | 2015 | JIGüEY | UN | 1 | DOP | 18.5
10009098 | CONTRATUERCA DE 1 PULG | 2015 | JIGüEY | UN | 3 | DOP | 84.45
10009099 | CONTRATUERCA P/TUB.DE 1 1/8 | 2015 | JIGüEY | UN | 35 | DOP | 1606.5
10009100 | CONTRATUERCA P/TUB DE 3/4 REFORZADA | 2015 | JIGüEY | UN | 10 | DOP | 240
10009101 | TUERCA M24 PARA TORNILLO | 2005 | MONCION | UN | 10 | DOP | 0
10009103 | GUARDA CABLE DE 10MM | 2015 | JIGüEY | UN | 5 | DOP | 1042
10009104 | REGILLA PARA AIRE ACONDICIONADO | 2015 | JIGüEY | UN | 2 | DOP | 268
10009105 | TUBERIA FLEXIBLE DE 3/4 | 2005 | MONCION | UN | 6 | DOP | 0
10009106 | GUARNICION GUACO OR2021 | 2015 | JIGüEY | UN | 1 | DOP | 124
10009108 | MEMBRANA HIDRONEUMATICA | 2010 | JIMENOA | UN | 2 | DOP | 0
10009108 | MEMBRANA HIDRONEUMATICA | 2016 | AGUACATE | UN | 1 | DOP | 0
10009109 | GUARNICION DEL CAMBIADOR | 2015 | JIGüEY | UN | 1 | DOP | 185
10009113 | LIJA FINA 180 | 2021 | SABANETA | UN | 4 | DOP | 0
10009115 | TEE PVC 1 PLG | 2028 | BRAZO DERECHO | UN | 3 | DOP | 3
10009116 | CASQUILLO DE BRONCE P/SISTEMA DE EMFRIA | 2015 | JIGüEY | UN | 4 | DOP | 733.6
10009117 | ESPIGA DE 110+ | 2015 | JIGüEY | UN | 9 | DOP | 822.6
10009118 | ESPIGA DE 120X | 2015 | JIGüEY | UN | 11 | DOP | 1045
10009119 | TEE DE BRONCE 2" | 2015 | JIGüEY | UN | 6 | DOP | 293.7
10009120 | MACHUELO M22 X 91 | 2015 | JIGüEY | UN | 11 | DOP | 221.1
10009127 | CODO RECOOR 36 MM | 2015 | JIGüEY | UN | 28 | DOP | 2141.44
10009133 | DUCTO DE FIBRA D/VIDRIO | 2015 | JIGüEY | UN | 2 | DOP | 250
10009138 | GOMA G7 R-HJ | 2015 | JIGüEY | UN | 6 | DOP | 120
10009147 | CONECTOR HEMBRA P/MAQUINA D/SOLDAR | 2015 | JIGüEY | UN | 8 | DOP | 1680
10009148 | CONECTOR RJ-45 FEMEA | 2011 | PINALITO | UN | 11 | DOP | 0
10009150 | TERMINAL HEMBRA NO.6 RHJ | 2015 | JIGüEY | UN | 42 | DOP | 168
10009156 | FUSIBLE BE 355A JMT | 2015 | JIGüEY | UN | 8 | DOP | 599.52
10009157 | FUSIBLE AUX REF-G1/6AMP | 2015 | JIGüEY | UN | 10 | DOP | 702
10009162 | FUSIBLE DE 25A/500V | 2015 | JIGüEY | UN | 10 | DOP | 171.5
10009164 | FUSIBLE DE 06 AMP. T/BOTELLA DE 500 VOLT | 2017 | VALDESIA | UN | 4 | DOP | 0
10009167 | FUSIBLE 400AMP 500V | 2015 | JIGüEY | UN | 6 | DOP | 1698.9
10009168 | FUSIBLE DE 200A/500V | 2015 | JIGüEY | UN | 7 | DOP | 1198.19
10009169 | FUSIBLE DE 160A/500V | 2015 | JIGüEY | UN | 1 | DOP | 133.15
10009170 | FUSIBLE 250V/100A | 2015 | JIGüEY | UN | 34 | DOP | 1319.2
10009170 | FUSIBLE 250V/100A | 2021 | SABANETA | UN | 1 | DOP | 0.01
10009171 | FUSIBLE 350 AMPS | 2015 | JIGüEY | UN | 26 | DOP | 2730
10009173 | FUSIBLE 6A/380V | 2015 | JIGüEY | UN | 29 | DOP | 1318.05
10009174 | FUSIBLE 10A/380V | 2015 | JIGüEY | UN | 16 | DOP | 565.6
10009177 | FUSIBLE 1A/500V | 2015 | JIGüEY | UN | 3 | DOP | 85.35
10009181 | FUSIBLE DE 4A/380V | 2015 | JIGüEY | UN | 4 | DOP | 150
10009182 | FUSIBLE DE DISPARO RAPIDO DE 2A/500V | 2015 | JIGüEY | UN | 164 | DOP | 3796.6
10009183 | FUSIBLE DE DISPARO RAPIDO 10A/500V | 2015 | JIGüEY | UN | 25 | DOP | 985
10009184 | FUSIBLE DE DISPARO RAPIDO 16A/500V | 2015 | JIGüEY | UN | 11 | DOP | 750.75
10009185 | FUSIBLE 25A/500V DISPARO LENTO | 2015 | JIGüEY | UN | 55 | DOP | 1320
10009187 | FUSIBLE 10A/500V DISPARO LENTO | 2015 | JIGüEY | UN | 1 | DOP | 15.95
10009190 | FUSIBLE 2 AMPS 500 VS | 2015 | JIGüEY | UN | 6 | DOP | 84.84
10009193 | LAMPARA AUX REF. 1.65111.51 125 VCC | 2015 | JIGüEY | UN | 30 | DOP | 1026
10009196 | LAMPARAS INCANDESCENTES | 2015 | JIGüEY | UN | 4 | DOP | 960
10009198 | BOMBILLA 30V 20MA | 2015 | JIGüEY | UN | 397 | DOP | 3771.5
10009200 | BOMBILLA 60V 5W | 2015 | JIGüEY | UN | 50 | DOP | 270
10009202 | RED DE ALUMBRADO CUERPO CS REDONDO | 2015 | JIGüEY | UN | 4 | DOP | 780
10009203 | CUERPO ESTANCO OVALADO DE LAMP.ENER | 2015 | JIGüEY | UN | 1 | DOP | 143
10009207 | ESTANCO P/LAMPARA INCANDECENTE | 2015 | JIGüEY | UN | 1 | DOP | 120
10009208 | LAMPARA CS 110V INCANDECENTE | 2015 | JIGüEY | UN | 2 | DOP | 69.8
10009210 | LAMPARAS DE SE | 2015 | JIGüEY | UN | 1 | DOP | 34.9
10009211 | CONDENSADOR P/CAMARA INTERRUPTOR | 2015 | JIGüEY | UN | 1 | DOP | 2340
10009212 | RESISTENCIA PWV-2/A 48VCC | 2015 | JIGüEY | UN | 1 | DOP | 1300.5
10009213 | RESISTENCIA PUU-ZA 125 CCU | 2015 | JIGüEY | UN | 1 | DOP | 1595
10009214 | RESISTENCIA DE POTENCIA 2700 | 2015 | JIGüEY | UN | 7 | DOP | 3469.2
10009216 | SOCALO P/BOMBILLO DE SEÑALIZACION 240V | 2015 | JIGüEY | UN | 4 | DOP | 114
10009216 | SOCALO P/BOMBILLO DE SEÑALIZACION 240V | 2016 | AGUACATE | UN | 27 | DOP | 0
10009217 | RESISTENCIA P/BOMBILLA DE SENALIZACION | 2015 | JIGüEY | UN | 6 | DOP | 768
10009218 | RESISTENCIA D/ANTICONDENSA POS.4.18 | 2015 | JIGüEY | UN | 3 | DOP | 549
10009219 | RESISTENCIA ANTICONDENSA | 2015 | JIGüEY | UN | 6 | DOP | 1190.4
10009219 | RESISTENCIA ANTICONDENSA | 2027 | PALOMINO | UN | 1 | DOP | 0
10009220 | ALIMENTADOR CON ZENER RPZ/1 125 VCC | 2015 | JIGüEY | UN | 1 | DOP | 1640
10009221 | ALIMENTADOR CON ZENER RPZ/1 48VCC | 2015 | JIGüEY | UN | 1 | DOP | 540
10009222 | ALIMENTADOR CON ZENER RPZ/2 | 2015 | JIGüEY | UN | 1 | DOP | 1240
10009223 | CIRCUITO DE RELE ORA 48VCC | 2015 | JIGüEY | UN | 1 | DOP | 8415
10009226 | INDICADOR LUMINOSO H924J-NK 800 X4.2 | 2015 | JIGüEY | UN | 2 | DOP | 9630.18
10009227 | FILTRO RCA 48T120V | 2015 | JIGüEY | UN | 2 | DOP | 5760.8
10009234 | CAJA D/REGISTRO 31 X 31 COMPLETA | 2015 | JIGüEY | UN | 5 | DOP | 317
10009236 | CAJA D/REGISTRO 6" X 5" X 4" | 2015 | JIGüEY | UN | 1 | DOP | 128.4
10009238 | CAJA D/REGISTRO 30 X 38 | 2015 | JIGüEY | UN | 1 | DOP | 75.02
10009239 | CAJA D/REGISTRO 31 X 26 METALICA | 2015 | JIGüEY | UN | 1 | DOP | 140
10009240 | CAJA D/REGISTRO 13 X 13 METELICA | 2015 | JIGüEY | UN | 1 | DOP | 68.15
10009242 | CAJA PROTECTORA P/CONTADORES | 2015 | JIGüEY | UN | 2 | DOP | 830
10009245 | CAJA DE REGISTRO | 2015 | JIGüEY | UN | 11 | DOP | 2090
10009246 | CAJA DE REGISTRO 4X4 | 2001 | C.CONTROL HIDRO | UN | 7 | DOP | 0
10009246 | CAJA DE REGISTRO 4X4 | 2002 | TAVERA | UN | 9 | DOP | 0
10009246 | CAJA DE REGISTRO 4X4 | 2008 | HATILLO | UN | 5 | DOP | 5
10009247 | COMPLIME DE 3/4 | 2015 | JIGüEY | UN | 45 | DOP | 1716.75
10009248 | MARQUILLA DE NUMERO PARA MARCAR CABLE | 2015 | JIGüEY | UN | 130 | DOP | 131.3
10009250 | TEFLON SOLIDO 478-007 | 2015 | JIGüEY | UN | 2 | DOP | 2400
10009251 | EXTENSION TELEFONICA | 2005 | MONCION | UN | 1 | DOP | 0
10009251 | EXTENSION TELEFONICA | 2015 | JIGüEY | UN | 9 | DOP | 460.26
10009252 | PAPEL P/TOTALIZADOR DE ENERGIA | 2015 | JIGüEY | UN | 9 | DOP | 1980
10009254 | PRISIONERO M12X30 | 2015 | JIGüEY | UN | 8 | DOP | 2544
10009259 | BORNERA DK4 | 2005 | MONCION | UN | 34 | DOP | 0
10009260 | BORNERA SAN 2.5 | 2015 | JIGüEY | UN | 84 | DOP | 5376
10009262 | BORNERA 10MM2 70 A 600V | 2015 | JIGüEY | UN | 23 | DOP | 2026.76
10009263 | BORNERA 6MN2 600 V 55R | 2015 | JIGüEY | UN | 8 | DOP | 545.2
10009264 | BORNERA DE 12 CONECTORES R-HJ | 2015 | JIGüEY | UN | 184 | DOP | 11776
10009265 | BORNERA DE 8 MM | 2015 | JIGüEY | UN | 20 | DOP | 1200
10009266 | BORNERA 70MM2 600V 225A | 2015 | JIGüEY | UN | 10 | DOP | 160
10009268 | TAPA ROJA P/SANAL | 2015 | JIGüEY | UN | 2 | DOP | 136.3
10009269 | BOTON LUMINOSO VERDE | 2015 | JIGüEY | UN | 2 | DOP | 270
10009270 | BOTON NORMAL NEGRO | 2015 | JIGüEY | UN | 3 | DOP | 405
10009273 | UNIONES RTA 3/8 | 2002 | TAVERA | UN | 16 | DOP | 0
10009275 | TIMBRE TAK 12 | 2015 | JIGüEY | UN | 12 | DOP | 7140
10009276 | CAPSULA MICROFONICA | 2015 | JIGüEY | UN | 5 | DOP | 3190.75
10009277 | CAPSULA RECIBIDORAS | 2015 | JIGüEY | UN | 5 | DOP | 1700
10009279 | LUCES PILOTOS GEWISS R-HJ | 2015 | JIGüEY | UN | 12 | DOP | 96
10009281 | "CRUCETA D\1""" | 2015 | JIGüEY | UN | 1 | DOP | 28.41
10009284 | TARUGO NO.9 | 2015 | JIGüEY | UN | 1432 | DOP | 716
10009285 | FUSIBLE DE 100A 500V | 2015 | JIGüEY | UN | 15 | DOP | 450
10009286 | INDICADOR LUMINOSO 4924J-NK 800X5.2 | 2015 | JIGüEY | UN | 3 | DOP | 22201.2
10009287 | "BRIDA DE 6"" PARA EL DISTRIBUIDOR" | 2015 | JIGüEY | UN | 1 | DOP | 1
10009289 | VISAGRA PUENTE GRUA | 2015 | JIGüEY | UN | 3 | DOP | 3
10009290 | ESPARRAGO DE 200 X 48 MM | 2015 | JIGüEY | UN | 8 | DOP | 8
10009291 | ORING DE 3 MM | 2015 | JIGüEY | UN | 7 | DOP | 7
10009294 | TERMOSTATO 102-8392 P/REG. TEMP. CATERP. | 2015 | JIGüEY | UN | 1 | DOP | 1
10009296 | SOPORTE PARA EXTINGUIDORES | 2015 | JIGüEY | UN | 9 | DOP | 9
10009299 | ORING M 5 X 75 MM | 2015 | JIGüEY | UN | 7 | DOP | 7
10009300 | VALVULA DIR. ReXRoTH 4WE6D-51 | 2007 | RINCON | UN | 1 | DOP | 0
10009305 | FILTRO DE COMBUSTIBLE | 2015 | JIGüEY | UN | 4 | DOP | 4
10009309 | EMPAQUETADURA DIAM. 37 X 52 MM | 2015 | JIGüEY | UN | 20 | DOP | 20
10009310 | ESPARRAGO DE 110 X 20 MM | 2015 | JIGüEY | UN | 13 | DOP | 13
10009313 | TAPA LEGRAND PARA BORNERA 6 MM | 2015 | JIGüEY | UN | 68 | DOP | 68
10009314 | "ENCHUFE MONOFASICO PALAZOLIS 16A, 380V" | 2015 | JIGüEY | UN | 3 | DOP | 3
10009316 | TAPON PARA BATERIA DE 300 AH | 2015 | JIGüEY | UN | 5 | DOP | 5
10009317 | LIMIT SWITCH TELEMECANIQUE XCKS 10A 380V | 2015 | JIGüEY | UN | 2 | DOP | 2
10009318 | "COUPLING DE GOMA GEWIS DE 3/4""" | 2015 | JIGüEY | UN | 16 | DOP | 16
10009319 | "COUPLING DE DOBLE ROCA DE 1/2""" | 2015 | JIGüEY | UN | 91 | DOP | 91
10009320 | CONECTOR DE DOBLE AGARRE OC 25-30 | 2015 | JIGüEY | UN | 2 | DOP | 2
10009322 | LAMPARA DE ALTA PRES. DE SODIO 250W/220V | 2004 | BAIGUAQUE | UN | 16 | DOP | 0
10009323 | CINTA AISLANTE PARA BOBINA | 2025 | LAS DAMAS | UN | 9 | DOP | 0.09
10009326 | CONECTOR DE ALUMINIO C25-8 | 2015 | JIGüEY | UN | 48 | DOP | 48
10009327 | CONECTOR DE ALUMINIO C16-6 | 2015 | JIGüEY | UN | 60 | DOP | 60
10009330 | "UNION PLASTICA DE REGISTRO DE 3/4""" | 2015 | JIGüEY | UN | 31 | DOP | 31
10009331 | "UNION PLASTICA DE REGISTRO DE 1/2""" | 2015 | JIGüEY | UN | 42 | DOP | 42
10009332 | TERMINAL DE PROTEC. WEIDMULLER P29.16MM2 | 2015 | JIGüEY | UN | 43 | DOP | 43
10009335 | TOMACORRIENTE DE 40 AMP A 500V | 2015 | JIGüEY | UN | 1 | DOP | 1
10009336 | BASE PARA CONEXION A TIERRA | 2015 | JIGüEY | UN | 40 | DOP | 40
10009338 | INDICADOR DE POSICION 0-2.5M | 2015 | JIGüEY | UN | 2 | DOP | 2
10009339 | CANCAMO HEMBRA DE 12X22 MM | 2015 | JIGüEY | UN | 5 | DOP | 5
10009340 | CANCAMO HEMBRA DE 35X83 MM | 2015 | JIGüEY | UN | 1 | DOP | 1
10009341 | "CONECTOR DE BRONCE DE 1 3/4""" | 2015 | JIGüEY | UN | 3 | DOP | 3
10009342 | EXPANSION M 10 | 2015 | JIGüEY | UN | 6 | DOP | 6
10009343 | EXPANSION M 20 | 2015 | JIGüEY | UN | 1 | DOP | 1
10009344 | CONECTOR P/CABLE ELECTRICO CU50-A10 | 2015 | JIGüEY | UN | 208 | DOP | 208
10009348 | MANESILLA DE VALVULA ARGUS SW 12 | 2015 | JIGüEY | UN | 9 | DOP | 9
10009349 | MANESILLA DE VALVULA ARGUS SW 17 | 2015 | JIGüEY | UN | 1 | DOP | 1
10009350 | TUBO GALV. PARA SUBESTACION DE 36X100 MM | 2015 | JIGüEY | UN | 33 | DOP | 33
10009351 | MANGUERA DE PRESION 1" /4000 PSI | 2015 | JIGüEY | UN | 18 | DOP | 18
10009352 | "ACOPLE PARA MANGUERA DE AIRE DE 1/8""" | 2015 | JIGüEY | UN | 5 | DOP | 5
10009353 | CARRO PARA CABLE PUENTE GRUA | 2015 | JIGüEY | UN | 4 | DOP | 4
10009356 | FILTRO DE AIRE CATERPILLAR 7N/225 | 2021 | SABANETA | UN | 1 | DOP | 0
10009358 | "TAPON GALV. CAB. ALLEN DE 2""" | 2015 | JIGüEY | UN | 1 | DOP | 1
10009360 | ANGULAR D/JUNTA DE GOMA TIPO NOTA MUSIC. | 2015 | JIGüEY | UN | 5 | DOP | 5
10009363 | JUEGO DE JUNTA PARA PARTE ESTATICA TURB. | 2015 | JIGüEY | UN | 1 | DOP | 1
10009364 | JUNTA P/TUBO ASPIRACION TURBINA | 2015 | JIGüEY | UN | 2 | DOP | 2
10009365 | JUNTA PARA ROCIADO DEL SELLO EJE TURBINA | 2015 | JIGüEY | UN | 1 | DOP | 1
10009367 | JUNTA DE VALVULA 650 X 130 X 3 MM | 2015 | JIGüEY | UN | 4 | DOP | 4
10009376 | "CONECTOR MACHO D/ACERO 1/2"" INY. ACEIT | 2015 | JIGüEY | UN | 1 | DOP | 1
10009378 | VALVULA DE PRESION BOSCH Pe=5.35 BAR | 2015 | JIGüEY | UN | 1 | DOP | 1
10009379 | REGISTRO ELECT. PLASTICO 4 X 3 X 3 PULG. | 2015 | JIGüEY | UN | 3 | DOP | 3
10009380 | ARANDELA DE PRESION DE 37 X 57 MM | 2015 | JIGüEY | UN | 11 | DOP | 11
10009382 | "CONVER. DE CORR. ALTERNA 48V,4-20MA" | 2015 | JIGüEY | UN | 1 | DOP | 1
10009383 | CUERPO P/LAMPARA ALTA PRESION MERCURIO | 2015 | JIGüEY | UN | 9 | DOP | 9
10009384 | CONTRATUERCA M 25 X 30 MM | 2015 | JIGüEY | UN | 22 | DOP | 22
10009386 | ABRAZADERA DE CORREA BAND-IT 3/4" | 2015 | JIGüEY | UN | 118 | DOP | 118
10009388 | CARRETER DE PORCELANA PARA CABLE | 2015 | JIGüEY | UN | 53 | DOP | 53
10009389 | CONTROL DE VOLTAJE RUR 48 Vcc | 2015 | JIGüEY | UN | 1 | DOP | 1
10009391 | TARJETA ELECTRONICA RTL | 2015 | JIGüEY | UN | 3 | DOP | 3
10009392 | JUNTA ENERPAC RLC 1002-672 | 2015 | JIGüEY | UN | 2 | DOP | 2
10009394 | "JUNTA P/TUBERIA DE 6""" | 2015 | JIGüEY | UN | 5 | DOP | 5
10009395 | ACOPLE PARA MANGUERA 1/4 GOMA D/PRESION | 2015 | JIGüEY | UN | 1 | DOP | 1
10009397 | ANILLO Y JUNTA P/ TUBERIA DE 8 PULGADAS | 2015 | JIGüEY | UN | 8 | DOP | 8
10009400 | FILTRO LUBRICACION PH2808 | 2015 | JIGüEY | UN | 3 | DOP | 3
10009401 | CANDADO PARA RODAMIENTO | 2015 | JIGüEY | UN | 2 | DOP | 2
10009403 | TARJETA SA P/ARMARIO DE EXC | 2015 | JIGüEY | UN | 1 | DOP | 6900
10009404 | CONVERTIDOR DE CORRIENTE ALTERNA | 2015 | JIGüEY | UN | 1 | DOP | 1
10009405 | VALV. P/SIST.LUBRIC FORZADA SWLKM96/10 | 2015 | JIGüEY | UN | 1 | DOP | 2125
10009406 | CUERPOS DE VALVULA SOBRENOIDE | 2015 | JIGüEY | UN | 1 | DOP | 2780
10009408 | ANILLO P/VALVULA MOTORIZADA P/SIST.ENFRI | 2015 | JIGüEY | UN | 2 | DOP | 406
10009409 | ANILLO REF A-5761 C/SU JUNTA | 2015 | JIGüEY | UN | 1 | DOP | 405.2
10009410 | MANOMETRO FACEN DE O A 400 BAR | 2015 | JIGüEY | UN | 1 | DOP | 2040
10009411 | MANOMETRO DE O A 300 KSCC2 | 2015 | JIGüEY | UN | 1 | DOP | 3400
10009412 | MANOMETRO DE 0 A 250 BAR P/VALV OLEDIMAN | 2015 | JIGüEY | UN | 2 | DOP | 240
10009412 | MANOMETRO DE 0 A 250 BAR P/VALV OLEDIMAN | 2023 | LOS TOROS | UN | 1 | DOP | 0
10009413 | MANOMETRO DE 1 A 100 BAR | 2015 | JIGüEY | UN | 1 | DOP | 1030
10009416 | BOMBA PR P/SIST.UDAD.D/BOMBEO | 2015 | JIGüEY | UN | 1 | DOP | 21778
10009418 | CASQUILLO DE 130X100 PARA DISTRIBUIDOR | 2015 | JIGüEY | UN | 18 | DOP | 6300
10009420 | ROTOR P/COMPRESOR DE AIRE | 2015 | JIGüEY | UN | 1 | DOP | 3040.4
10009421 | BOQUILLA DE AUTOMATIZAR | 2015 | JIGüEY | UN | 20 | DOP | 728.8
10009422 | TERMOSONDA SIST.UDAD D/BOMBEO | 2015 | JIGüEY | UN | 2 | DOP | 4981.5
10009423 | INDICADOR D/NIVEL ACEITE P/SIST REGULAR | 2015 | JIGüEY | UN | 2 | DOP | 9022
10009424 | GRIFO DE 3/8 P/SIST UNDAD D/BOMBEO | 2015 | JIGüEY | UN | 1 | DOP | 39.4
10009427 | GRIFO DE 4 VIAS TN25 P/SIST. UDAD BOMBA | 2015 | JIGüEY | UN | 1 | DOP | 1840
10009429 | RODAMIENTO DE BOLA 620827 | 2003 | ANGOSTURA | UN | 10 | DOP | 0
10009429 | RODAMIENTO DE BOLA 620827 | 2015 | JIGüEY | UN | 2 | DOP | 486.18
10009430 | RODAMIENTO 6301-2RS | 2011 | PINALITO | UN | 20 | DOP | 0
10009432 | TAPON CAB ALEN DE 1PULG | 2015 | JIGüEY | UN | 225 | DOP | 252
10009433 | INTERRUPTOR DE PRESION MOD B420P XNF/XFS | 2027 | PALOMINO | UN | 4 | DOP | 4
10009434 | SOPORTE P/TUBO DEL RITTMEYER | 2015 | JIGüEY | UN | 1 | DOP | 173
10009435 | SOPORTE DE TRANSFOMADOR PLANTA HIDROEL | 2015 | JIGüEY | UN | 4 | DOP | 1080
10009436 | SOPORTE DE TRANSF | 2015 | JIGüEY | UN | 2 | DOP | 540
10009437 | SOPORTE D/TUBERIA D/PRESION DE 1 PULG | 2015 | JIGüEY | UN | 52 | DOP | 364
10009438 | SOPORTE D/TUBERIA | 2015 | JIGüEY | UN | 2 | DOP | 14
10009441 | ACCESORIO P/FILTRO RHJ | 2015 | JIGüEY | UN | 5 | DOP | 500
10009442 | ARBOL PRINCIPAL P/COMPRESOR D/AIRE | 2015 | JIGüEY | UN | 1 | DOP | 7400
10009451 | ACTUADOR D\ NEUMATICO | 2015 | JIGüEY | UN | 2 | DOP | 9706.2
10009453 | REPUESTO P/VALVULA OLEODINAMICA | 2015 | JIGüEY | UN | 1 | DOP | 225.5
10009454 | OMPLIMENTO DE 0 400 A | 2015 | JIGüEY | UN | 6 | DOP | 10740
10009455 | TEMPORIZADODE 6A 60 SEG | 2015 | JIGüEY | UN | 1 | DOP | 2145
10009456 | CONVERTIDOR DE TENSION ALTERNA | 2015 | JIGüEY | UN | 1 | DOP | 9116.15
10009457 | CONVERTIDOR DEPOTENCIA ACTIVA | 2015 | JIGüEY | UN | 1 | DOP | 10340
10009458 | CONVERTIDOR DE POTENCIA REACTIVA | 2015 | JIGüEY | UN | 1 | DOP | 10500
10009459 | CONVERTIDOR DE ANGULO DE FASE | 2015 | JIGüEY | UN | 4 | DOP | 45000
10009460 | CONVERTIDOR DC/DC 120W | 2015 | JIGüEY | UN | 1 | DOP | 8500
10009461 | CONVERTIDOR A/D3 | 2015 | JIGüEY | UN | 1 | DOP | 4325
10009462 | MANIPULADOR ENTRELEC | 2015 | JIGüEY | UN | 28 | DOP | 702.24
10009463 | PRESOSTATO TIPO PM 1/2 | 2015 | JIGüEY | UN | 1 | DOP | 4800
10009463 | PRESOSTATO TIPO PM 1/2 | 2016 | AGUACATE | UN | 1 | DOP | 4800
10009464 | SWITCH DE PRESION | 2023 | LOS TOROS | UN | 2 | DOP | 0
10009465 | PRESOSTATO DIFERENCIAL DE 0 A1 BAR | 2015 | JIGüEY | UN | 1 | DOP | 5985.58
10009468 | CONTACTO 253 B1 | 2015 | JIGüEY | UN | 43 | DOP | 5805
10009469 | CONTACTO 153 21 | 2015 | JIGüEY | UN | 44 | DOP | 1980
10009470 | CONTACTO 683903 P/SISI. ASCENSOR | 2015 | JIGüEY | UN | 8 | DOP | 360
10009476 | CONTACTO AUX CBA 2F11 | 2015 | JIGüEY | UN | 2 | DOP | 657.08
10009477 | CONTACTO AUX CBA 4F22 | 2015 | JIGüEY | UN | 1 | DOP | 638
10009481 | CONTACTOR 80 AMPS | 2016 | AGUACATE | UN | 2 | DOP | 0
10009484 | CONTACTO REED P/CONTACTOR D/MEMBRANA | 2015 | JIGüEY | UN | 2 | DOP | 19800
10009485 | CONTACTOR LA1F221 | 2015 | JIGüEY | UN | 2 | DOP | 9120
10009487 | CONTACTOR ABB AF16-30-10-13 | 2010 | JIMENOA | UN | 16 | DOP | 0.16
10009491 | DIODO 1RICE D/260A-400V | 2015 | JIGüEY | UN | 10 | DOP | 2730
10009493 | DIODO 2CNCR ZPY 15 VS | 2015 | JIGüEY | UN | 32 | DOP | 1668.8
10009494 | DIODO FOTO EMISORES | 2015 | JIGüEY | UN | 20 | DOP | 2500
10009495 | INDICADOR DE SINCRONIZACION | 2015 | JIGüEY | UN | 1 | DOP | 3080
10009496 | INDICADOR NIVEL ACEITE TIPO MM-100/1CL | 2015 | JIGüEY | UN | 1 | DOP | 3790
10009497 | INDICADOR POSICION INTERR/SECC | 2015 | JIGüEY | UN | 5 | DOP | 11075
10009498 | CUENTA HORAS DE FUNCIONAMIENTO | 2015 | JIGüEY | UN | 2 | DOP | 8240
10009499 | PULSADOR COMPLETO P/SIST DE EXC | 2015 | JIGüEY | UN | 1 | DOP | 108.15
10009501 | PULSADOR ENETRELECO DE CARGA DE FREC. | 2015 | JIGüEY | UN | 4 | DOP | 380
10009501 | PULSADOR ENETRELECO DE CARGA DE FREC. | 2021 | SABANETA | UN | 1 | DOP | 0
10009502 | PULSADOR APERTURA CIERRE | 2015 | JIGüEY | UN | 2 | DOP | 416.3
10009503 | PULSADOR CON CONTACTOR | 2015 | JIGüEY | UN | 3 | DOP | 7200
10009505 | BASE PARA PULSADOR 080 BF 111 | 2015 | JIGüEY | UN | 5 | DOP | 194.5
10009509 | CUCHILLA SECCIONADOR HEMBRA | 2015 | JIGüEY | UN | 12 | DOP | 80400
10009510 | BARRA ATERRIZAJE SECCIONADOR | 2015 | JIGüEY | UN | 6 | DOP | 11670
10009512 | BOBINA BLOQUEO 138KV 630 AMP | 2015 | JIGüEY | UN | 4 | DOP | 9600
10009513 | "BOBINA DE APERTURA Y CIERRE 125VDC, 38" | 2015 | JIGüEY | UN | 2 | DOP | 10000
10009515 | "BOBINA GAFTI 2:0,1-30 SEG" | 2015 | JIGüEY | UN | 4 | DOP | 1280
10009517 | "BOBINA 4291, 976768B MERLIN" | 2015 | JIGüEY | UN | 3 | DOP | 3636
10009518 | BOBINA P/CONTACTOR 125 VS DC | 2015 | JIGüEY | UN | 1 | DOP | 81.8
10009519 | BOBINA REF. 42943976540-B | 2015 | JIGüEY | UN | 1 | DOP | 140.15
10009521 | INTERRUPTOR AUT. DE 0.24A | 2015 | JIGüEY | UN | 2 | DOP | 1968
10009525 | INTERRUPTOR C250N13X250A | 2015 | JIGüEY | UN | 1 | DOP | 800.4
10009529 | INTERRUPTOR AUTOMATICO FIJO C250 D/200A | 2015 | JIGüEY | UN | 1 | DOP | 950.5
10009532 | MICRO SWITCH DE INTERRUPTOR 10A | 2016 | AGUACATE | UN | 3 | DOP | 0
10009533 | MICRO TERMINAL TM 2500 DR-9000 | 2015 | JIGüEY | UN | 1 | DOP | 640
10009537 | SIRENA DE ALARMA P/SIST. DETECTOR HUMO | 2015 | JIGüEY | UN | 1 | DOP | 9434
10009538 | "CARCAZA Y BASE P/SIST, DETECTOR/HUMO" | 2015 | JIGüEY | UN | 1 | DOP | 1120
10009539 | MODULO CONECTOR P/PANEL AUTOMALICO | 2015 | JIGüEY | UN | 1 | DOP | 2300.4
10009542 | MODULO DISIPADOR COMPLETO | 2015 | JIGüEY | UN | 1 | DOP | 7400
10009543 | MODULO THIRISTOR DE PUENTE RECTIFICADOR | 2015 | JIGüEY | UN | 3 | DOP | 25171.2
10009544 | MODULO THIRISTOR DE EXITACION | 2015 | JIGüEY | UN | 2 | DOP | 17207.88
10009545 | FUENTE D/VOLTAJE 24 VS 10.9 AMPS | 2015 | JIGüEY | UN | 1 | DOP | 2955
10009551 | CONMUTADOR LOCAL REMOTO | 2015 | JIGüEY | UN | 1 | DOP | 9800
10009552 | CONMUTADOR D/MANDO CM H-5 | 2015 | JIGüEY | UN | 2 | DOP | 16600
10009553 | CONMUTADOR D/CORRIENTE 142211 | 2015 | JIGüEY | UN | 1 | DOP | 10500
10009554 | RESISTOR 330H | 2015 | JIGüEY | UN | 60 | DOP | 17550.6
10009555 | INDUCTANCIA | 2015 | JIGüEY | UN | 15 | DOP | 5100
10009556 | SELECTOR A LLAVE E07N | 2015 | JIGüEY | UN | 1 | DOP | 2873.04
10009559 | SELECTOR DE 1=10 | 2015 | JIGüEY | UN | 1 | DOP | 1940.2
10009560 | AMPLIFICADOR CON EMISOR P/CONTADOR | 2015 | JIGüEY | UN | 1 | DOP | 20400
10009561 | AMPLIFICADOR BAWER | 2015 | JIGüEY | UN | 1 | DOP | 22500.9
10009562 | UNIDAD CENTRAL P/TOTALIZADOR DE ENE | 2015 | JIGüEY | UN | 1 | DOP | 4300
10009564 | PUENTE P/TARJETA LOGICA | 2015 | JIGüEY | UN | 1 | DOP | 600
10009568 | PULSADOR CEMA 080 TIPO 080 PRG | 2015 | JIGüEY | UN | 2 | DOP | 3200
10009569 | PULSANTE NOCLETON TIPO 31-122 | 2015 | JIGüEY | UN | 1 | DOP | 355
10009571 | GOBERNADOR ELECTRONICO CUMMINS | 2015 | JIGüEY | UN | 1 | DOP | 12400
10009574 | BORNERA CON DIODO ROLO | 2010 | JIMENOA | UN | 15 | DOP | 0
10009574 | BORNERA CON DIODO ROLO | 2015 | JIGüEY | UN | 2 | DOP | 390
10009575 | PROTECTOR D/POLOS P/INTERRUTOR R-097698C | 2015 | JIGüEY | UN | 1 | DOP | 600
10009581 | BLOQUE AUX. INTANTANEO R-LAL-DLL | 2015 | JIGüEY | UN | 2 | DOP | 1350
10009582 | SELENOIDE P/VALV. DIRECCIONAL 125 VDC | 2015 | JIGüEY | UN | 1 | DOP | 145
10009583 | SONDA PIEZORECIPTIVA SUMERGIDA WSR-20 | 2015 | JIGüEY | UN | 1 | DOP | 1200
10009585 | FICHA RELOJ SECUNDARIO ESTANCIO | 2015 | JIGüEY | UN | 1 | DOP | 6700
10009586 | DESCARGADOR D/SOBRETENSION ASBG48 | 2015 | JIGüEY | UN | 1 | DOP | 12300
10009589 | PANTALLA DE 4 SEGMENTO CON 01000 | 2015 | JIGüEY | UN | 1 | DOP | 312
10009590 | PANTALLA DE 7 SEGMENTO C/D1000 | 2015 | JIGüEY | UN | 1 | DOP | 590
10009591 | MANOMETRO 0-30 BAR | 2015 | JIGüEY | UN | 1 | DOP | 1205
10009593 | DIPOSITIVO DE MOV P/RELOJ SECUNDARIO | 2015 | JIGüEY | UN | 1 | DOP | 395
10009595 | RODAMIENTO A456 W1 | 2015 | JIGüEY | UN | 7 | DOP | 955.5
10009598 | INTRUMENTO IME-100T100 0/0 | 2015 | JIGüEY | UN | 2 | DOP | 698.3
10009599 | INTRUMENTO IME 0/100 0/0 | 2015 | JIGüEY | UN | 2 | DOP | 586.8
10009600 | FRENO ELECTRI MAGNETICO DE DISCO | 2015 | JIGüEY | UN | 2 | DOP | 1391.9
10009602 | ENCHUFE DE 110V | 2010 | JIMENOA | UN | 15 | DOP | 15
10009602 | ENCHUFE DE 110V | 2015 | JIGüEY | UN | 18 | DOP | 614.7
10009603 | FOTOCELDA CON SU BASE 100-130V/AC/100A | 2001 | C.CONTROL HIDRO | UN | 6 | DOP | 0
10009603 | FOTOCELDA CON SU BASE 100-130V/AC/100A | 2009 | RIO BLANCO | UN | 1 | DOP | 0
10009603 | FOTOCELDA CON SU BASE 100-130V/AC/100A | 2010 | JIMENOA | UN | 23 | DOP | 0
10009605 | TORNILLO M10X75 CABEZA ALLEN P/SIST E | 2015 | JIGüEY | UN | 2 | DOP | 58.3
10009606 | TORNILLO M10X55 CABEZA ALLEN | 2015 | JIGüEY | UN | 2 | DOP | 150.98
10009607 | TORNILLO M12X60 P/SIST.DE ENFRIAMIENTO | 2015 | JIGüEY | UN | 7 | DOP | 335.79
10009611 | TORNILLO M10X35 CABEZA ALLEN P/SIST.D | 2015 | JIGüEY | UN | 2 | DOP | 307.8
10009612 | TORNILLO M5X16 P/SIST D/ENFRIAMIENTO | 2015 | JIGüEY | UN | 4 | DOP | 171.8
10009613 | TORNILLO M5 X 35 P/SIST DE ENFRIAMIENTO | 2015 | JIGüEY | UN | 4 | DOP | 392.56
10009614 | TORNILLO M12X35 SIST.ENFRIAMIENTO | 2015 | JIGüEY | UN | 9 | DOP | 3069
10009617 | TORNILLO CAB.EXAG.M50 X 90 | 2015 | JIGüEY | UN | 12 | DOP | 2904
10009618 | TORNILLO D/ACERO NEGRO DE 11.5 X 58MM | 2015 | JIGüEY | UN | 84 | DOP | 2448.6
10009620 | TORNILLO M33X205 P7CILINDRO DESAGUE | 2015 | JIGüEY | UN | 4 | DOP | 1604
10009621 | TORNILLO M18X130 P/SIST.ENFRIAMIENTO | 2015 | JIGüEY | UN | 1 | DOP | 1662
10009622 | TUERCA M12 P/SERVOMOTOR | 2015 | JIGüEY | UN | 2 | DOP | 68.3
10009623 | TUERCA M10 P/SELLOS D/MANUTENCION | 2015 | JIGüEY | UN | 2 | DOP | 47
10009624 | TUERCA HG M12 | 2005 | MONCION | UN | 36 | DOP | 0
10009624 | TUERCA HG M12 | 2015 | JIGüEY | UN | 1 | DOP | 7.85
10009624 | TUERCA HG M12 | 2027 | PALOMINO | UN | 8 | DOP | 0
10009626 | TUERCA DADY CAB REDONDA M20 | 2015 | JIGüEY | UN | 7 | DOP | 72.8
10009628 | TUERCA M80 X 2 | 2015 | JIGüEY | UN | 2 | DOP | 18.5
10009629 | TUERCA M55 P/VALV.MARIPOSA | 2015 | JIGüEY | UN | 6 | DOP | 1819.74
10009630 | TUERCA M16 P/SERVOMOTOR | 2015 | JIGüEY | UN | 3 | DOP | 208.44
10009631 | TUERCA M20 P/SIST.D/ENFRIAMIENTO | 2015 | JIGüEY | UN | 5 | DOP | 80.7
10009633 | TUERCA M16 P/TUB.MINIBOMBA | 2015 | JIGüEY | UN | 2 | DOP | 96.82
10009637 | TUERCA M27 P/DIAFRAGMA AJUSTABLE PO | 2015 | JIGüEY | UN | 1 | DOP | 69.9
10009638 | TUERCA M24 P/DIST | 2015 | JIGüEY | UN | 1 | DOP | 20.14
10009640 | TUERCA M14 P/TUBERIAS NOEMPOTRADA | 2015 | JIGüEY | UN | 2 | DOP | 31.82
10009642 | TUERCA M8 CAB.EXAGONAL | 2011 | PINALITO | UN | 17 | DOP | 0
10009642 | TUERCA M8 CAB.EXAGONAL | 2015 | JIGüEY | UN | 2400 | DOP | 2520
10009643 | TUERCA DADY M14 | 2015 | JIGüEY | UN | 2 | DOP | 6
10009645 | TUERCA M7 | 2005 | MONCION | UN | 600 | DOP | 0
10009649 | TUERCA M2 P/SIST.ENFRIAMIENTO | 2015 | JIGüEY | UN | 4 | DOP | 116
10009650 | TUERCA N5 P/SIST.ENFRIAMIENTO | 2015 | JIGüEY | UN | 2 | DOP | 10.8
10009652 | TUERCA HEXAGONAL A2 P/SIST. ENFRIAMIENTO | 2015 | JIGüEY | UN | 7 | DOP | 93.8
10009653 | Tuerca M20 | 2005 | MONCION | UN | 1 | DOP | 0
10009653 | Tuerca M20 | 2011 | PINALITO | UN | 4 | DOP | 0
10009653 | Tuerca M20 | 2015 | JIGüEY | UN | 8 | DOP | 22
10009655 | TUERCA HEX.HG 1 7/8 PLG | 2011 | PINALITO | UN | 87 | DOP | 0
10009655 | TUERCA HEX.HG 1 7/8 PLG | 2015 | JIGüEY | UN | 3 | DOP | 64.2
10009656 | TUERCA M 13X24 | 2015 | JIGüEY | UN | 764 | DOP | 3445.64
10009657 | TUERCA M75 X 45 | 2015 | JIGüEY | UN | 60 | DOP | 2094
10009659 | TUERCA M24 X 14 | 2015 | JIGüEY | UN | 68 | DOP | 1260.04
10009660 | TUERCA M48 X 74 | 2015 | JIGüEY | UN | 1 | DOP | 32.14
10009661 | TUERCA M21 X 36 | 2015 | JIGüEY | UN | 2 | DOP | 32.28
10009662 | TUERCA M 22X40 | 2015 | JIGüEY | UN | 2 | DOP | 32.8
10009663 | TUERCA M 40X64 | 2015 | JIGüEY | UN | 5 | DOP | 61
10009664 | TUERCA M 10X19 | 2015 | JIGüEY | UN | 205 | DOP | 850.75
10009665 | TUERCA M 8.5X17 | 2015 | JIGüEY | UN | 20 | DOP | 78.2
10009666 | TUERCA 36 X 55 | 2015 | JIGüEY | UN | 2 | DOP | 206.56
10009673 | ARANDELA P/SERVOMOTORES A13 X24 | 2015 | JIGüEY | UN | 2 | DOP | 80.26
10009675 | ARANDELA PLANA 43 X 25 MM | 2015 | JIGüEY | UN | 12 | DOP | 796.8
10009676 | ARANDELA M20 P/DIST. | 2015 | JIGüEY | UN | 8 | DOP | 76.8
10009680 | ARANDELA M16 P/SIST.DE ENFRIAMIENTO | 2015 | JIGüEY | UN | 2 | DOP | 6.24
10009681 | ARANDELA DE PRESION A13 P/SIST.ENFRIA | 2015 | JIGüEY | UN | 2 | DOP | 17.8
10009682 | ARANDELA M8 P/SIST. ENFRIAMIENTO | 2015 | JIGüEY | UN | 7 | DOP | 90.65
10009683 | ARANDELA DE PRESION A17 P/SIST DE ENFR | 2015 | JIGüEY | UN | 2 | DOP | 10.32
10009689 | ARANDELA PLANA 38 X 16 MM | 2027 | PALOMINO | UN | 6 | DOP | 6
10009690 | ARANDELA M 21 X 48 P/PLANA | 2015 | JIGüEY | UN | 1 | DOP | 4.25
10009692 | ARANDELA M 13X 24 | 2015 | JIGüEY | UN | 5 | DOP | 46.9
10009694 | ARANDELA DE PRESION 13X22MM | 2015 | JIGüEY | UN | 44 | DOP | 171.6
10009697 | ARANDELA DE PRESION M 11X17 | 2015 | JIGüEY | UN | 3 | DOP | 3.63
10009698 | ARANDELA DE PRESION M20 | 2011 | PINALITO | UN | 4 | DOP | 0
10009698 | ARANDELA DE PRESION M20 | 2015 | JIGüEY | UN | 31 | DOP | 54.25
10009701 | ARANDELA PLANA M-10 | 2005 | MONCION | UN | 101 | DOP | 0
10009705 | LYNER (ESPESORES LAMINIUN) PARA DI | 2015 | JIGüEY | UN | 14 | DOP | 252.42
10009708 | ARANDELA A31 | 2015 | JIGüEY | UN | 1 | DOP | 13.13
10009709 | ARANDELA A3H P/SERVOMOTOR | 2015 | JIGüEY | UN | 3 | DOP | 93.42
10009710 | LAYNER DE BRONCE PARA VALVULA MA | 2015 | JIGüEY | UN | 18 | DOP | 3600
10009711 | ARANDELA PLASTICA PLANA M17 | 2015 | JIGüEY | UN | 173 | DOP | 406.55
10009712 | PERNO M65 X 275 | 2015 | JIGüEY | UN | 2 | DOP | 2394.28
10009714 | PERNO M36 X 180 P/SIST.D/ENFRIAMINTO | 2015 | JIGüEY | UN | 2 | DOP | 2250.8
10009716 | ARANDELA PLANA M17 X 29 | 2015 | JIGüEY | UN | 37 | DOP | 2521.55
10009716 | ARANDELA PLANA M17 X 29 | 2027 | PALOMINO | UN | 100 | DOP | 100
10009720 | ARANDELA PLANA M8 X 18 | 2015 | JIGüEY | UN | 11 | DOP | 156.75
10009726 | TUBO COLECTOR P/COMPRESOR RITTME | 2015 | JIGüEY | UN | 1 | DOP | 4500
10009728 | "ABRAZADERA P/TUBO DE 12 """ | 2015 | JIGüEY | UN | 33 | DOP | 4059
10009730 | ABRAZADERA DE CINTA METALICA | 2015 | JIGüEY | UN | 6 | DOP | 127.2
10009738 | CONTACTOR AUXILIAR 10AMP/240V | 2016 | AGUACATE | UN | 5 | DOP | 0
10009739 | TRANSFORMADOR DE CORRIENTE PM1360D | 2016 | AGUACATE | UN | 3 | DOP | 0
10009740 | BOBINA 110V 6042/50 | 2005 | MONCION | UN | 4 | DOP | 0
10009741 | "FINAL DE CARRERA TIPO XCK-B2D15, IEC" | 2015 | JIGüEY | UN | 1 | DOP | 1300.4
10009742 | "PRESOSTATO TIPO 920-23 74No. 400872," | 2015 | JIGüEY | UN | 2 | DOP | 3890
10009744 | TEMPORIZADOR ELECTROCEC 0-30 SES. | 2015 | JIGüEY | UN | 1 | DOP | 350
10009745 | EJE PARA BOMBA DE ENFRIAMIENTO | 2015 | JIGüEY | UN | 1 | DOP | 45500
10009749 | RODAMIENTO NV 2209 93-12 | 2015 | JIGüEY | UN | 2 | DOP | 2
10009752 | RODAMIENTO 5311 NTN | 2015 | JIGüEY | UN | 2 | DOP | 2
10009753 | RODAMIENTO 6311 LLB/2A | 2015 | JIGüEY | UN | 1 | DOP | 1
10009754 | RODAMIENTO 6302 ZZ | 2017 | VALDESIA | UN | 2 | DOP | 0
10009755 | MANOMETRO PA 0 A 10 KG/CMQ | 2015 | JIGüEY | UN | 2 | DOP | 2
10009756 | TARUGO EXPANSIVO M10 | 2020 | SABANA YEGUA | UN | 10 | DOP | 0
10009758 | TORNILLO CAB HEX DE HIERRO M 36X79 MM | 2015 | JIGüEY | UN | 12 | DOP | 12
10009759 | TORNILLO CAB HEX DE HIERRO M20X70 MM | 2015 | JIGüEY | UN | 1 | DOP | 1
10009760 | TORNILLO CAB HEX DE HIERRO M19X111 MM | 2015 | JIGüEY | UN | 1 | DOP | 1
10009762 | TORNILLO CAB HEX DE HIERRO M 16X50 MM | 2015 | JIGüEY | UN | 2 | DOP | 2
10009763 | TORNILLO CAB HEX DE HIERRO M16X35MM | 2015 | JIGüEY | UN | 1 | DOP | 1
10009764 | TORNILLO CAB HEX ACERO INOX M16X51 MM | 2015 | JIGüEY | UN | 2 | DOP | 2
10009770 | TORNILLO CAB ALLEN ACERO INOX M 16X60 MM | 2015 | JIGüEY | UN | 2 | DOP | 2
10009771 | TORNILLO CAB HEX DE HIERRO M24X90 MM | 2015 | JIGüEY | UN | 10 | DOP | 10
10009773 | TORNILLO CAB HEX DE HIERRO M16X82 MM | 2015 | JIGüEY | UN | 1 | DOP | 1
10009774 | TORNILLO CAB HEX DE HIERRO M 4X150 | 2015 | JIGüEY | UN | 12 | DOP | 12
10009783 | TORNILLO CAB HEX DE HIERRO M 43X14MM | 2015 | JIGüEY | UN | 8 | DOP | 8
10009784 | TORNILLO CAB HEX DE HIERRO M 16X90 MM | 2015 | JIGüEY | UN | 4 | DOP | 4
10009785 | TORNILLO ALLEN ACERO INOX M16X40MM | 2015 | JIGüEY | UN | 1 | DOP | 1
10009786 | TORNILLO CAB HEX DE HIERRO M12X48 | 2015 | JIGüEY | UN | 2 | DOP | 2
10009787 | TORNILLO CAB HEX DE HIERRO M12X35 | 2015 | JIGüEY | UN | 1 | DOP | 1
10009789 | TUERCA CAB HEX DE HIERRO M30 | 2015 | JIGüEY | UN | 3 | DOP | 3
10009790 | TUERCA CAB HEX DE HIERRO M24 | 2015 | JIGüEY | UN | 4 | DOP | 4
10009794 | ARANDELA DE PRESION RED. D/HIERRO M28X42 | 2015 | JIGüEY | UN | 2 | DOP | 2
10009796 | RELE NEUMATICO AK42309 | 2015 | JIGüEY | UN | 1 | DOP | 14
10009798 | MANGUITO DE FLECHA P/SISTEMA ENFRI. GEN. | 2015 | JIGüEY | UN | 1 | DOP | 1
10009800 | VALVULA REGUL. DUPLOMATIC MFRS D/40 | 2015 | JIGüEY | UN | 1 | DOP | 1
10009802 | RESORTE DEL ROCIADO SELLO EJE TURBINA | 2015 | JIGüEY | UN | 12 | DOP | 12
10009803 | ARANDELA M 5 X 7 MM | 2015 | JIGüEY | UN | 84 | DOP | 84
10009807 | ARANDELA PLANA REDON. D/HIERRO M 13 MM | 2015 | JIGüEY | UN | 6 | DOP | 6
10009808 | TORNILLO DE ACERO M 12 X 80 MM | 2005 | MONCION | UN | 2 | DOP | 2
10009810 | VALVULA D/PRESION BRONCE CONTRA INCENDIO | 2015 | JIGüEY | UN | 4 | DOP | 4
10009811 | TORNILLO M9 CON ARANDELA DE PRESION | 2015 | JIGüEY | UN | 4 | DOP | 4
10009892 | SELLO DE GOMA DIAM 7 P/VALO. MARIPOSA | 2015 | JIGüEY | UN | 2 | DOP | 0
10009894 | SELLO P/VALV. MARIPOSA | 2016 | AGUACATE | UN | 1 | DOP | 1745
10009916 | JUNTA DE AMIANTO 8MM P/BOMBA DRENAJE | 2002 | TAVERA | UN | 3 | DOP | 0
10009944 | GUARNICION REF.OR-4131 P/COJINETE | 2015 | JIGüEY | UN | 6 | DOP | 0
10009953 | RODAMIENTO 2RS P/COMPUERTA RADIAL | 2016 | AGUACATE | UN | 4 | DOP | 2416
10009964 | LAMPARA C/DEFLECTOR CIRC. 1X250W | 2015 | JIGüEY | UN | 1 | DOP | 0
10009968 | LAMPARA DE EXTERIOR 250W | 2007 | RINCON | UN | 2 | DOP | 0
10009974 | BOMBILLA DE 25W | 2011 | PINALITO | UN | 6 | DOP | 0
10009974 | BOMBILLA DE 25W | 2028 | BRAZO DERECHO | UN | 16 | DOP | 16
10010004 | CONTADOR D/RPM DIESEL D/EMERGENCIA | 2016 | AGUACATE | UN | 1 | DOP | 5940
10010006 | CONTADOR D/OPERACIONES P/INT D/138KV | 2015 | JIGüEY | UN | 1 | DOP | 0
10010016 | CIRCUITO DE MANDO H25 NAR | 2015 | JIGüEY | UN | 1 | DOP | 0
10010022 | SENSOR P/NIVEL DE ACEITE TURBINA | 2015 | JIGüEY | UN | 1 | DOP | 0
10010025 | ALIMENTADOR DE 24 VCC D/ELP | 2015 | JIGüEY | UN | 1 | DOP | 0
10010050 | AVISADOR MANUAL D/INCENDIO P/SIST.INCEND | 2015 | JIGüEY | UN | 2 | DOP | 0
10010052 | ENCHUFE MOVIL DE 16 A 4H-110 | 2001 | C.CONTROL HIDRO | UN | 2 | DOP | 0
10010057 | CAPACITOR 8000 MFD 75 VDC P/RECT. | 2015 | JIGüEY | UN | 8 | DOP | 0
10010066 | UNIDAD TERRMINAL DE LINEA LTU 785 | 2015 | JIGüEY | UN | 1 | DOP | 0.01
10010070 | MUFA GALVANIZADA IMC 1 PLG | 2005 | MONCION | UN | 3 | DOP | 0
10010076 | TORNILLO ALLEN M.12 X30 | 2015 | JIGüEY | UN | 1240 | DOP | 12.4
10010079 | TORNILLO CAB.ALLEN M16 X 50 | 2015 | JIGüEY | UN | 2 | DOP | 0.02
10010080 | TORNILLO CAB. ALLEN M6X10 P/SIST.REG. | 2011 | PINALITO | UN | 26 | DOP | 0
10010093 | TORNILLO M14X60 P/COMP. RADIAL | 2015 | JIGüEY | UN | 1 | DOP | 0.01
10010107 | TORNILLO CAB EXAGONAL M10X50 | 2005 | MONCION | UN | 348 | DOP | 0
10010127 | TORNILLO M10X25 | 2015 | JIGüEY | UN | 1350 | DOP | 0
10010171 | ARANDELA DE PRESION M 12X20 | 2015 | JIGüEY | UN | 12 | DOP | 0
10010174 | ARANDELA DE COBRE A-17x21MM | 2011 | PINALITO | UN | 6 | DOP | 0
10010209 | Tuerca 6 mm | 2011 | PINALITO | UN | 35 | DOP | 0
10010219 | TUERCA M24 P/SIST. DRENAJE | 2015 | JIGüEY | UN | 10 | DOP | 0.1
10010244 | TORNILLO M12X70 P/COJ COMB | 2005 | MONCION | UN | 15 | DOP | 0
10010246 | TORNILLO M10X60 P/COJ COMB | 2015 | JIGüEY | UN | 2 | DOP | 0.02
10010257 | ESCOBILLA EG 34D PARA GENERADOR | 2016 | AGUACATE | UN | 92 | DOP | 18863.68
10010261 | CAPA PARA AGUA | 2003 | ANGOSTURA | UN | 18 | DOP | 0
10010261 | CAPA PARA AGUA | 2023 | LOS TOROS | UN | 18 | DOP | 0
10010262 | SOLDADURA ACERO INOX. E308-16 1/8'' X14" | 2011 | PINALITO | UN | 19 | DOP | 0
10010263 | SOLDADURA ACERO INOX. E308-16 3/32'' | 2011 | PINALITO | UN | 18 | DOP | 0
10010264 | SELLO PARA VALVULA DIRECC. TIPO 4WE6D | 2017 | VALDESIA | UN | 3 | DOP | 0
10010275 | SELECTOR DE TRES POSICIONES | 2005 | MONCION | UN | 2 | DOP | 0
10010278 | MEDIDOR DE VOLTAJE 0 A 600V | 2016 | AGUACATE | UN | 1 | DOP | 1
10010289 | RELE DE PROTECCION GENERADOR 60G | 2007 | RINCON | UN | 1 | DOP | 0
10010347 | "VALVULA DE NO RETORNO DE 2"" PARA SIS" | 2015 | JIGüEY | UN | 2 | DOP | 0
10010372 | REDUCCION DE 1/4 X 1/2 P/SIST. REG. | 2007 | RINCON | UN | 2 | DOP | 0
10010378 | IMPELLER PARA BOMBA DE AGUA | 2027 | PALOMINO | UN | 1 | DOP | 1
10010392 | COJINETE GUIA INFERIOR P/TURBINA | 2028 | BRAZO DERECHO | UN | 6 | DOP | 6
10010395 | PORTAESCOBILLA PA2 P/COLECTOR D/GEN. | 2016 | AGUACATE | UN | 24 | DOP | 16200
10010408 | BRAZO DE LOS ALABES DIRECTRICES | 2010 | JIMENOA | UN | 27 | DOP | 0.27
10010409 | RACORD D/ACOPLAMIENTO 1/2" ELECTRICO | 2020 | SABANA YEGUA | UN | 19 | DOP | 19
10010412 | monometro de 20 a 160 psi | 2002 | TAVERA | UN | 1 | DOP | 0
10010412 | monometro de 20 a 160 psi | 2021 | SABANETA | UN | 2 | DOP | 0
10010412 | monometro de 20 a 160 psi | 2023 | LOS TOROS | UN | 1 | DOP | 0
10010415 | INTERRUPTOR SELECTOR CB8-A370-600F | 2027 | PALOMINO | UN | 4 | DOP | 0
10010419 | RELE DE 4 CONTACTO DE 125 VCC | 2015 | JIGüEY | UN | 3 | DOP | 0.03
10010425 | RELE RAPIDO 125 VCC P/ARMARIO D/EXC | 2011 | PINALITO | UN | 1 | DOP | 0
10010425 | RELE RAPIDO 125 VCC P/ARMARIO D/EXC | 2015 | JIGüEY | UN | 1 | DOP | 0
10010426 | RELE AUXILIAR 24 VCC 10S | 2015 | JIGüEY | UN | 1 | DOP | 0
10010443 | CONMUTADOR ELECTRICO DE TENSION 220V | 2016 | AGUACATE | UN | 1 | DOP | 6420
10010452 | CONTACTO MACHO P/SECCIONADOR | 2015 | JIGüEY | UN | 6 | DOP | 0.06
10010480 | TARJETA VC P/ARMARIO EXC | 2015 | JIGüEY | UN | 1 | DOP | 0.01
10010482 | TARJETA LC P/ARMARIO | 2015 | JIGüEY | UN | 1 | DOP | 0.01
10010490 | CONVERTIDOR D/POTENCIA ACTIVA DEL ELP | 2015 | JIGüEY | UN | 1 | DOP | 0.01
10010494 | BREAKER MULTI9 C 60N C20 400VAC 24 285 | 2022 | DOMINGO RODRIGUEZ | UN | 1 | DOP | 0.01
10010504 | PULSADOR REF. 080-OBF11V. | 2015 | JIGüEY | UN | 3 | DOP | 0
10010511 | MANOMETRO DE 0.40 MHzO No. 118535 | 2015 | JIGüEY | UN | 1 | DOP | 0.01
10010514 | PRESOSTATO MERCOID 0-100PSI TIPO DA | 2015 | JIGüEY | UN | 1 | DOP | 0
10010522 | SELECTOR CON LLAVE PARA 6 CONTACTO | 2015 | JIGüEY | UN | 2 | DOP | 0
10010523 | MANOMETRO DE PRESION 0-300 BAR | 2010 | JIMENOA | UN | 1 | DOP | 0.01
10010523 | MANOMETRO DE PRESION 0-300 BAR | 2011 | PINALITO | UN | 1 | DOP | 0
10010525 | BOBIINA DE CIERRE DB-3 G53 | 2017 | VALDESIA | UN | 10 | DOP | 2624.7
10010528 | BOBINA/CONTACTOR PARA BOMBA PRINCIPAL RE | 2017 | VALDESIA | UN | 2 | DOP | 15098.3
10010529 | BOBINA A46.2-SK68.09 220V 60HZ | 2017 | VALDESIA | UN | 2 | DOP | 1057.34
10010530 | BOBINA DE 220V 1520K100S 60HZ | 2017 | VALDESIA | UN | 3 | DOP | 1644.72
10010531 | GRILLETE 35MM 17 TONELADAS | 2017 | VALDESIA | UN | 4 | DOP | 253.6
10010531 | GRILLETE 35MM 17 TONELADAS | 2027 | PALOMINO | UN | 1 | DOP | 1
10010532 | FUSIBLE DE PORCELANA DE 60 AMP. | 2017 | VALDESIA | UN | 3 | DOP | 102.75
10010537 | MANGUERA DE PRESION 3/4 PLG | 2011 | PINALITO | UN | 1 | DOP | 0
10010537 | MANGUERA DE PRESION 3/4 PLG | 2027 | PALOMINO | UN | 3 | DOP | 0
10010538 | JUNTA KUKADOR WALKES 18 X 18 | 2017 | VALDESIA | UN | 4 | DOP | 48.6
10010538 | JUNTA KUKADOR WALKES 18 X 18 | 2021 | SABANETA | UN | 6 | DOP | 0
10010539 | JUNTA TWINSET 110 X135 | 2017 | VALDESIA | UN | 4 | DOP | 120
10010541 | JUNTA PLANA 5.3 MM NO.43 | 2017 | VALDESIA | UN | 50 | DOP | 400
10010542 | JUNTA O'RING 05.3 NO.41 | 2017 | VALDESIA | UN | 1 | DOP | 6
10010544 | JUNTA O'RING 0.53 NO.32 | 2017 | VALDESIA | UN | 5 | DOP | 40
10010545 | JUNTA O'RING 0.53 NO.33 | 2017 | VALDESIA | UN | 1 | DOP | 7
10010549 | JUNTA ORING 07 NO.57 | 2017 | VALDESIA | UN | 12 | DOP | 72
10010550 | JUNTA O'RING 07 NO.63 | 2017 | VALDESIA | UN | 47 | DOP | 235
10010551 | JUNTA DE GOMA PLANA 089/119 X 6 MMS | 2017 | VALDESIA | UN | 1 | DOP | 12
10010552 | JUNTA DE GOMA PLANA 0103/119 X6 MMS | 2017 | VALDESIA | UN | 9 | DOP | 94.5
10010553 | JUNTA DE GOMA PLANA 090/120 X 6MMS | 2017 | VALDESIA | UN | 4 | DOP | 128
10010554 | JUNTA DE GOMA PLANA 039/59X4MMS | 2017 | VALDESIA | UN | 1 | DOP | 0
10010555 | JUNTA DE GOMA PLANA 099/123 X 6MMS | 2017 | VALDESIA | UN | 25 | DOP | 220.75
10010556 | JUNTA DE GOMA PLANA 0187/217 X 6MMS | 2017 | VALDESIA | UN | 4 | DOP | 128
10010561 | JUNTA DE GOMA PLANA 0110/140 X 6 | 2017 | VALDESIA | UN | 26 | DOP | 468
10010562 | JUNTA DE GOMA PLANA 0135/185 X 6 MMS | 2017 | VALDESIA | UN | 6 | DOP | 144
10010563 | JUNTA DE GOMA PLANA 0126/150 X 6 MMS | 2017 | VALDESIA | UN | 3 | DOP | 60.42
10010565 | JUNTA ORING NO.201/186X7-5 | 2017 | VALDESIA | UN | 2 | DOP | 18
10010566 | ORING 8MM | 2005 | MONCION | UN | 4 | DOP | 0
10010566 | ORING 8MM | 2022 | DOMINGO RODRIGUEZ | UN | 1 | DOP | 0
10010566 | ORING 8MM | 2024 | MAGUEYAL | UN | 2 | DOP | 0.02
10010568 | JUNTA ORING 7MM | 2005 | MONCION | UN | 8 | DOP | 0
10010568 | JUNTA ORING 7MM | 2017 | VALDESIA | UN | 2 | DOP | 130
10010569 | JUNTA D/GOMA PLANA 0245/265 X 6 MMS | 2017 | VALDESIA | UN | 17 | DOP | 412.08
10010570 | JUNTA D/GOMA PLANA 0202/232 X 6 MMS | 2017 | VALDESIA | UN | 4 | DOP | 128
10010571 | JUNTA D/GOMA PLANA 0220/260 X 4 MMS | 2017 | VALDESIA | UN | 4 | DOP | 119.4
10010572 | JUNTA D/GOMA PLANA 0190/220 X 6 MMS | 2017 | VALDESIA | UN | 4 | DOP | 732
10010573 | JUNTA D/GOMA PLANA 0205/255 X 6 MMS | 2017 | VALDESIA | UN | 8 | DOP | 1497.04
10010574 | JUNTA D/GOMA PLANA 0125/145 X 2 MMS | 2017 | VALDESIA | UN | 2 | DOP | 296.28
10010575 | JUNTA DE GOMA PLANA 022/26 X 2 MMS | 2017 | VALDESIA | UN | 5 | DOP | 112.45
10010576 | JUNTA D/GOMA PLANA 034/41 X 3 MMS | 2017 | VALDESIA | UN | 6 | DOP | 101.16
10010577 | JUNTA D/GOMA RECTANG PLANA 100X210X5MM | 2017 | VALDESIA | UN | 22 | DOP | 990
10010578 | JUNTA D/GOMA RECTANG 170 X 430 X 6 MMS | 2017 | VALDESIA | UN | 4 | DOP | 276
10010580 | JUNTA TWINSET 410 X 450 X 47 P/VALVULA | 2017 | VALDESIA | UN | 1 | DOP | 20
10010582 | JUNTA CHEVRON 0120/145 X 42.5 | 2017 | VALDESIA | UN | 1 | DOP | 385
10010589 | JUNTA 165/185 X 6 MMS | 2017 | VALDESIA | UN | 23 | DOP | 207
10010590 | JUNTA PLANA 265/245 X 6 | 2017 | VALDESIA | UN | 3 | DOP | 25.35
10010591 | JUNTA PLANA D/GOMA 234/200 X 6 MMS | 2017 | VALDESIA | UN | 2 | DOP | 22.5
10010594 | JUNTA PLANA 70 X 30 X 6 MMS | 2017 | VALDESIA | UN | 15 | DOP | 225
10010595 | JUNTA PLANA 85 X 61 X 4 MMS | 2017 | VALDESIA | UN | 1 | DOP | 15
10010596 | JUNTA PLANA 83 X 62 X 6 | 2017 | VALDESIA | UN | 6 | DOP | 84
10010597 | JUNTA PLANA 59 X 67 X 4 | 2017 | VALDESIA | UN | 3 | DOP | 0
10010598 | JUNTA PLANA 120 X 90 X 6 MMS | 2017 | VALDESIA | UN | 17 | DOP | 221
10010600 | JUNTA PLANA 24 X 14 X 3 MMS | 2017 | VALDESIA | UN | 11 | DOP | 143
10010601 | JUNTA 52 X 18 X 47 X 50 MMS | 2017 | VALDESIA | UN | 1 | DOP | 11.75
10010604 | JUNTA DE CULATA | 2017 | VALDESIA | UN | 1 | DOP | 400.76
10010605 | JUNTA P/EJE MANGUITO REF.01832 | 2017 | VALDESIA | UN | 4 | DOP | 140.4
10010606 | JUNTA 32/20 X 4 MMS | 2017 | VALDESIA | UN | 6 | DOP | 90.6
10010610 | JUNTA PLANA 26/16/235 MMS | 2017 | VALDESIA | UN | 3 | DOP | 109.5
10010611 | JUNTA 61/52/3 MMS | 2017 | VALDESIA | UN | 4 | DOP | 20.24
10010612 | JUNTA PLANA 94X80X4 MMS | 2017 | VALDESIA | UN | 3 | DOP | 110.16
10010614 | JUNTA PLANA 84 X 30 X 3 MMS | 2017 | VALDESIA | UN | 2 | DOP | 48
10010615 | JUNTA PLANA 9X14 MMS | 2017 | VALDESIA | UN | 7 | DOP | 211.75
10010616 | JUNTA 40/32/3 MMS | 2017 | VALDESIA | UN | 2 | DOP | 56
10010617 | JUNTA CHEVRON 1/2 X 8 MMS | 2017 | VALDESIA | UN | 1 | DOP | 120
10010618 | KIT DE ORING 386 PCS | 2017 | VALDESIA | UN | 1 | DOP | 65
10010623 | JUNTA TWINSET D/370 X 400 X 38 MMS | 2017 | VALDESIA | UN | 1 | DOP | 19.9
10010624 | JUNTA DE GOMA PLANA 58 X 14 X 2.5 MM | 2017 | VALDESIA | UN | 3 | DOP | 35.4
10010630 | BANDA D/GOMA P/JUNTA 14 X 6 MMS | 2017 | VALDESIA | M | 9.14 | DOP | 637.06
10010631 | BANDA P/JUNTA 24 X 10 MMS | 2017 | VALDESIA | M | 1 | DOP | 69.7
10010633 | BANDA D/GOMA 22 X 13 MMS | 2017 | VALDESIA | M | 30 | DOP | 2091
10010634 | BANDA DE GOMA DE 24 X 10 MMS | 2017 | VALDESIA | UN | 1 | DOP | 31.25
10010635 | ORING 114-3X5-7 | 2017 | VALDESIA | UN | 1 | DOP | 65
10010637 | CORDON DE GOMA DE 12 MMS | 2017 | VALDESIA | M | 1 | DOP | 0
10010643 | CORDON DE GOMA 06.5 MMS | 2010 | JIMENOA | M | 1 | DOP | 0
10010643 | CORDON DE GOMA 06.5 MMS | 2017 | VALDESIA | M | 1.5 | DOP | 75
10010644 | CORDON DE GOMA 08 MMS | 2015 | JIGüEY | M | 143.256 | DOP | 0
10010645 | CORDON DE GOMA 05 MMS | 2010 | JIMENOA | M | 1 | DOP | 0
10010645 | CORDON DE GOMA 05 MMS | 2015 | JIGüEY | M | 24.384 | DOP | 0
10010645 | CORDON DE GOMA 05 MMS | 2017 | VALDESIA | M | 1.6 | DOP | 85.04
10010648 | EMPAQUETADURA DE 1/4 | 2005 | MONCION | UN | 40 | DOP | 0
10010648 | EMPAQUETADURA DE 1/4 | 2007 | RINCON | UN | 1 | DOP | 0
10010648 | EMPAQUETADURA DE 1/4 | 2013 | ROSA JULIA-BOBA | UN | 2 | DOP | 0
10010649 | CORDON D/GOMA 5.3 MM | 2017 | VALDESIA | UN | 1 | DOP | 10.9
10010651 | CORDON REDONDO D/18MM | 2017 | VALDESIA | M | 36 | DOP | 2133
10010652 | CORDON D/12 | 2017 | VALDESIA | M | 44.5 | DOP | 2547.63
10010654 | DIAFRAGMA D/GOMA 0245 X 18 X3 MMS | 2017 | VALDESIA | UN | 7 | DOP | 112
10010656 | CANDADO PROTECTOR P/USO EN MOTOR | 2017 | VALDESIA | UN | 4 | DOP | 512.6
10010658 | "DISCO PARA PULIR NO. 16""" | 2017 | VALDESIA | UN | 3 | DOP | 420
10010659 | DISCO PARA PULIR NO.36 | 2007 | RINCON | UN | 12 | DOP | 0
10010661 | FILTRO 3189 | 2017 | VALDESIA | UN | 3 | DOP | 1440
10010662 | FILTRO SOFRANGE TIPO TEV HPP | 2017 | VALDESIA | UN | 1 | DOP | 1411
10010664 | ELEMENTO FILTRO DE ACEITE HIDRAULICO | 2017 | VALDESIA | UN | 8 | DOP | 0
10010665 | FILTRO SOFRANGE C101-160Y | 2017 | VALDESIA | UN | 2 | DOP | 550
10010667 | SELLO 058/85/12 MMS | 2017 | VALDESIA | UN | 11 | DOP | 1237.94
10010668 | SELLO REF.17386 | 2017 | VALDESIA | UN | 1 | DOP | 140.8
10010669 | RETENEDORA REF.SM-60858 | 2017 | VALDESIA | UN | 12 | DOP | 602.4
10010670 | RETENEDORA COMP.REGULACION REF.405810 | 2017 | VALDESIA | UN | 1 | DOP | 139.73
10010671 | RETENEDORA 79X100 X14 | 2017 | VALDESIA | UN | 1 | DOP | 130
10010672 | RETENEDORA SIC DE 1 | 2017 | VALDESIA | UN | 40 | DOP | 1000
10010673 | RETENEDORA P/CONDUCTORES DE | 2017 | VALDESIA | UN | 8 | DOP | 1117.84
10010674 | ZAPATOS DE FRENOS P/ASCENSOR CTRAL | 2017 | VALDESIA | UN | 1 | DOP | 3950
10010675 | ABRAZADERA MT 1/2" | 2017 | VALDESIA | UN | 70 | DOP | 1270.5
10010676 | ABRAZADERA METALICA P/FIJAR TUB.D/3 | 2007 | RINCON | UN | 10 | DOP | 0
10010677 | ABRAZADERA HG. 1" | 2011 | PINALITO | UN | 200 | DOP | 0
10010677 | ABRAZADERA HG. 1" | 2017 | VALDESIA | UN | 50 | DOP | 650
10010678 | ABRAZADERA MT 3PLG | 2010 | JIMENOA | UN | 5 | DOP | 5
10010679 | ASBESTO P/ZAPATOS DE 3 X 1/8 | 2017 | VALDESIA | UN | 1 | DOP | 45.8
10010680 | ASBESTO P/ZAPATOS DE 3 X6 | 2017 | VALDESIA | UN | 4 | DOP | 404.2
10010681 | ASBESTO P/ZAPATOS DE FRENO 5 X 11" | 2017 | VALDESIA | UN | 2 | DOP | 234
10010684 | CARTUCHO FILTRANTE 100 PN 10 | 2017 | VALDESIA | UN | 1 | DOP | 504.15
10010686 | CARTUCHO ASPIRACION SOFRANCE C-72 | 2017 | VALDESIA | UN | 2 | DOP | 800
10010687 | CARTUCHO PARA FILTRO DE ACEITE | 2017 | VALDESIA | UN | 1 | DOP | 390
10010689 | LAINER | 2013 | ROSA JULIA-BOBA | UN | 8 | DOP | 0
10010690 | JUNTA DE LAINER | 2017 | VALDESIA | UN | 31 | DOP | 1395
10010692 | MANGUERA FLEXIBLE PARA LOS SERVIDORES | 2017 | VALDESIA | UN | 4 | DOP | 3540
10010694 | ANCLA AUTOPERFORANTE SPIT 03/8 | 2017 | VALDESIA | UN | 7 | DOP | 27.58
10010696 | ANCLA AUTOPERFORANTE DE 1/4 SPIT | 2017 | VALDESIA | UN | 1 | DOP | 5.9
10010697 | ANCLA AUTOPERFORANTE 06 MMS | 2017 | VALDESIA | UN | 5 | DOP | 19
10010698 | ANCLA AUTOPERFORANTE SPIT 3/4 | 2017 | VALDESIA | UN | 28 | DOP | 900.2
10010699 | "CURVA A 45 GRADOS DE 5"" PARA EL SIST." | 2017 | VALDESIA | UN | 1 | DOP | 210
10010701 | CODO 2 1/2 A 45 GRADOS LARGO | 2017 | VALDESIA | UN | 42 | DOP | 2546.46
10010703 | CODO GALV. DE 1 1/4 A 90 GRADOS | 2017 | VALDESIA | UN | 1 | DOP | 120
10010704 | CODO GALVANIZADO DE 1/4 A 45 GRADOS | 2017 | VALDESIA | UN | 1 | DOP | 95
10010706 | CODO GALVANIZADO DE 3/8 A 45 GRADOS | 2017 | VALDESIA | UN | 1 | DOP | 68
10010708 | CODO GALV.DE 1 A 45 GRADOS | 2017 | VALDESIA | UN | 1 | DOP | 75
10010709 | CODO PVC 3" | 2017 | VALDESIA | UN | 2 | DOP | 130
10010710 | CODO GALVANIZADO | 2003 | ANGOSTURA | UN | 3 | DOP | 0
10010710 | CODO GALVANIZADO | 2017 | VALDESIA | UN | 1 | DOP | 0
10010711 | CODO DE 4 A 90 GRADOS | 2004 | BAIGUAQUE | UN | 29 | DOP | 0.29
10010711 | CODO DE 4 A 90 GRADOS | 2017 | VALDESIA | UN | 1 | DOP | 388.12
10010712 | CODO CORTO DE 2 1/2 A 45 GRADOS | 2017 | VALDESIA | UN | 1 | DOP | 308
10010723 | CURVA HIERRO NEGRO 1" | 2017 | VALDESIA | UN | 3 | DOP | 270
10010723 | CURVA HIERRO NEGRO 1" | 2027 | PALOMINO | UN | 14 | DOP | 14
10010724 | BRIDA ROSCADA P/TUBOS DE 3 | 2017 | VALDESIA | UN | 1 | DOP | 1417.73
10010725 | REDUCCION HG 3 A 2 PLG | 2010 | JIMENOA | UN | 1 | DOP | 0
10010726 | REDUCCION HG 2 1/2 A 2 PLG | 2010 | JIMENOA | UN | 1 | DOP | 1
10010726 | REDUCCION HG 2 1/2 A 2 PLG | 2017 | VALDESIA | UN | 3 | DOP | 140.1
10010726 | REDUCCION HG 2 1/2 A 2 PLG | 2027 | PALOMINO | UN | 2 | DOP | 0
10010727 | REDUCCION BUSHING PVC 3" A 2" SCH-40 | 2004 | BAIGUAQUE | UN | 59 | DOP | 0.59
10010727 | REDUCCION BUSHING PVC 3" A 2" SCH-40 | 2017 | VALDESIA | UN | 4 | DOP | 72
10010727 | REDUCCION BUSHING PVC 3" A 2" SCH-40 | 2032 | LAS DOS BOCAS | UN | 245 | DOP | 2.45
10010729 | REDUCCION BUSHING DE 1 1/2 X 1/2 | 2017 | VALDESIA | UN | 1 | DOP | 22
10010731 | REDUCCION BUSCHING DE 2 X 1/2 | 2017 | VALDESIA | UN | 1 | DOP | 20
10010733 | REDUCCION BUSCHING DE 3/4 A ½ | 2017 | VALDESIA | UN | 3 | DOP | 75
10010734 | REDUCCION BUSCHING DE 2 X 1 | 2017 | VALDESIA | UN | 1 | DOP | 28
10010735 | REDUCCION BUSCHING DE 1 1/4 X 3/8 | 2017 | VALDESIA | UN | 1 | DOP | 23
10010738 | REDUCCION HG BUSHING DE 3/4 X 3/8 | 2017 | VALDESIA | UN | 1 | DOP | 39
10010740 | REDUCCION CAMPANA 1 1/4 X 1" | 2017 | VALDESIA | UN | 2 | DOP | 0
10010740 | REDUCCION CAMPANA 1 1/4 X 1" | 2021 | SABANETA | UN | 3 | DOP | 0
10010742 | REDUCCION HG DE 2 A 1 1/4 PLG | 2007 | RINCON | UN | 3 | DOP | 0
10010743 | REDUCCION CAMPANA DE 2 X 1/2 | 2010 | JIMENOA | UN | 1 | DOP | 0
10010743 | REDUCCION CAMPANA DE 2 X 1/2 | 2017 | VALDESIA | UN | 1 | DOP | 46
10010744 | REDUCCION CAMPANA DE 1 1/2 X 3/4 | 2017 | VALDESIA | UN | 1 | DOP | 30
10010745 | REDUCCION CAMPANA DE 1 1/2 X 1/2 | 2017 | VALDESIA | UN | 1 | DOP | 30
10010746 | REDUCCION CAMPANA DE 1 1/4 X 3/8 | 2017 | VALDESIA | UN | 6 | DOP | 228
10010748 | REDUCCION CAMPANA DE 3/4 X 1/4 | 2007 | RINCON | UN | 2 | DOP | 0
10010748 | REDUCCION CAMPANA DE 3/4 X 1/4 | 2017 | VALDESIA | UN | 2 | DOP | 86
10010750 | REDUCCION CAMPANA DE 1 X 1/4 | 2008 | HATILLO | UN | 3 | DOP | 3
10010751 | ARANDELA PLANA GALVANIZADA 21MM | 2005 | MONCION | UN | 35 | DOP | 0
10010751 | ARANDELA PLANA GALVANIZADA 21MM | 2017 | VALDESIA | UN | 1 | DOP | 45
10010752 | REDUCCION CAMPANA 1 1/4 X 3/4 | 2017 | VALDESIA | UN | 2 | DOP | 110
10010752 | REDUCCION CAMPANA 1 1/4 X 3/4 | 2021 | SABANETA | UN | 1 | DOP | 0
10010753 | REDUCCION D/CAMPA D/3/4 X 1/4 | 2017 | VALDESIA | UN | 1 | DOP | 41.5
10010758 | REDUCCION BUSHING D/2X1 | 2017 | VALDESIA | UN | 2 | DOP | 56
10010760 | REDUCCION BUSHING D/2X3/4 | 2017 | VALDESIA | UN | 1 | DOP | 37
10010762 | UNION ROSCADA HG 1 1/2" | 2016 | AGUACATE | UN | 4 | DOP | 4
10010763 | UNION UNIVERSAL DE 1/2 | 2017 | VALDESIA | UN | 4 | DOP | 240
10010764 | UNION UNIVERSAL DE 3'' | 2002 | TAVERA | UN | 1 | DOP | 0.01
10010764 | UNION UNIVERSAL DE 3'' | 2017 | VALDESIA | UN | 8 | DOP | 640
10010764 | UNION UNIVERSAL DE 3'' | 2028 | BRAZO DERECHO | UN | 3 | DOP | 3
10010765 | UNION UNIVERSAL ROSCABLE DE 3/4 PLG | 2002 | TAVERA | UN | 5 | DOP | 0.05
10010765 | UNION UNIVERSAL ROSCABLE DE 3/4 PLG | 2007 | RINCON | UN | 2 | DOP | 0
10010766 | COUPLING NEGRO DE 1 1/2 | 2017 | VALDESIA | UN | 2 | DOP | 188
10010768 | COUPLING PVC 1" | 2028 | BRAZO DERECHO | UN | 1 | DOP | 1
10010768 | COUPLING PVC 1" | 2032 | LAS DOS BOCAS | UN | 6 | DOP | 0.06
10010769 | COUPLING HG DE 1 1/2 | 2017 | VALDESIA | UN | 1 | DOP | 75
10010769 | COUPLING HG DE 1 1/2 | 2024 | MAGUEYAL | UN | 1 | DOP | 0.01
10010771 | ARANDELA D/BRONCE 46 /74 | 2017 | VALDESIA | UN | 21 | DOP | 189
10010776 | RESORTE #39 | 2007 | RINCON | UN | 2 | DOP | 0
10010776 | RESORTE #39 | 2017 | VALDESIA | UN | 1 | DOP | 45
10010779 | RECOR DE MMS P/TUBO D/AIRE | 2017 | VALDESIA | UN | 4 | DOP | 600
10010785 | BOBINA CONTACTOR TELEMEC. 110 EB 127VS | 2017 | VALDESIA | UN | 1 | DOP | 180
10010787 | BOBINA DE RELEC NO.FH 125 VOLTS | 2017 | VALDESIA | UN | 1 | DOP | 1448
10010789 | BOBINA DE CIERRE GEE DB6G8 | 2017 | VALDESIA | UN | 9 | DOP | 0
10010791 | BOBINA SGUARE DE 240 VS P/CONTACTORES | 2017 | VALDESIA | UN | 2 | DOP | 283.34
10010793 | BOBINA DB3-933 DE CIERRE | 2017 | VALDESIA | UN | 5 | DOP | 1312.35
10010795 | PORTA ESCOBILLA DE LA EXCITATRIZ PRINC. | 2017 | VALDESIA | UN | 15 | DOP | 46019.25
10010797 | PORTA ESCOBILLA DE LA EXCITATRIZ PILOTO | 2017 | VALDESIA | UN | 6 | DOP | 1533.72
10010799 | PORTA PUK-WERKE NO.32 | 2017 | VALDESIA | UN | 48 | DOP | 2880
10010800 | PORTA PUK WERKE NO. 20 | 2017 | VALDESIA | UN | 55 | DOP | 3300
10010801 | PORTA PUK- WERKE NO.38 | 2017 | VALDESIA | UN | 29 | DOP | 1740
10010802 | CONTACTO AUXILIAR Z B2 TELEMECANIT | 2017 | VALDESIA | UN | 2 | DOP | 120
10010804 | ESCOBILLA DE LA EXCITATRIZ PILOTO | 2017 | VALDESIA | UN | 13 | DOP | 767
10010805 | ESCOBILLA DEL REOSTATO DE REGULACION | 2017 | VALDESIA | UN | 11 | DOP | 3059.65
10010806 | ESCOBILLA DEL EXCITADOR REF. EG34D | 2017 | VALDESIA | UN | 5 | DOP | 1839.55
10010807 | ESCOBILLA P/MOTORES PUENTE GRUA C6G53 | 2017 | VALDESIA | UN | 15 | DOP | 3870
10010808 | ESCOBILLA DEL MOTOR TIPO TM-70-20-110VS | 2017 | VALDESIA | UN | 1 | DOP | 1213.2
10010810 | BULBOS DE MERCURIO ALARMA NIVEL ACEITE | 2017 | VALDESIA | UN | 3 | DOP | 192
10010811 | TUBO CURVA DE SALIDA | 2017 | VALDESIA | UN | 1 | DOP | 68.14
10010812 | TUBO FLOURESCENTE F-14 T-12D | 2017 | VALDESIA | UN | 4 | DOP | 108
10010814 | RESISTENCIA DE 1 X 0.92 485 AMPS SCH. | 2017 | VALDESIA | UN | 1 | DOP | 1208.1
10010815 | RESISTENCIA P/CALEFACCION DE LA VALV. | 2017 | VALDESIA | UN | 2 | DOP | 6100
10010816 | RESISTENCIA VARIABLE RVA-20 X 100 3K | 2017 | VALDESIA | UN | 4 | DOP | 808
10010817 | RESISTENCIA VARIBLE OMEGA T-100 K3 | 2017 | VALDESIA | UN | 1 | DOP | 1280
10010818 | RESISTENCIA DE CALEFACCION DE 200A | 2017 | VALDESIA | UN | 9 | DOP | 1701
10010819 | RESISTENCIA K-7 OMEGA T-25 | 2017 | VALDESIA | UN | 1 | DOP | 454
10010820 | RESISTENCIA LIMITADOR TENSION DIV.CAPAC. | 2017 | VALDESIA | UN | 5 | DOP | 1270
10010822 | BOBINA 250 VS 60HZ | 2017 | VALDESIA | UN | 1 | DOP | 295
10010823 | BOBINA REF.DB3 -G33 | 2017 | VALDESIA | UN | 7 | DOP | 1617
10010824 | BOBINA REF. SL A 40 220V 60Hz | 2017 | VALDESIA | UN | 1 | DOP | 272
10010826 | BOBINA CUENTA ONDA D/127/220V | 2017 | VALDESIA | UN | 1 | DOP | 1245
10010827 | LAMPARA ROJA DE SENALIZACION CR103 HID | 2017 | VALDESIA | UN | 4 | DOP | 154
10010828 | LAMPARA INDICADORA DE FUNCION G-3 125VS | 2017 | VALDESIA | UN | 1 | DOP | 59.59
10010840 | FUSIBLE SIEMENS 50 AMPS -500VS FLINK-D | 2017 | VALDESIA | UN | 1 | DOP | 54.25
10010841 | FUSIBLE TARDOFUS 4 AMPS 500VS | 2017 | VALDESIA | UN | 4 | DOP | 332.48
10010842 | FUSIBLE BLAUFUS 25 AMPS 500VS BJC-DLI | 2017 | VALDESIA | UN | 1 | DOP | 18.31
10010843 | FUSIBLE METRON 2ACR-40 | 2017 | VALDESIA | UN | 1 | DOP | 44.25
10010844 | FUSIBLE P65-16A TIPO N | 2017 | VALDESIA | UN | 2 | DOP | 119.9
10010845 | FUSIBLE P65-10 AMPERES | 2017 | VALDESIA | UN | 11 | DOP | 0
10010846 | FUSIBLE FUSANOR 1-2A-XD40-50KA | 2017 | VALDESIA | UN | 1 | DOP | 78
10010847 | FUSIBLE HSC-2 DE 60 AMPERES | 2017 | VALDESIA | UN | 1 | DOP | 175
10010848 | FUSIBLE 100 MA ESCHA | 2017 | VALDESIA | UN | 20 | DOP | 2678.4
10010849 | FUSIBLE 1.6 AMP ESCHA | 2017 | VALDESIA | UN | 20 | DOP | 555
10010850 | FUSIBLE NA-10A-660V 1-5 W | 2017 | VALDESIA | UN | 3 | DOP | 54
10010851 | FUSIBLE NH-COO 80A 500V 7999 | 2017 | VALDESIA | UN | 3 | DOP | 45
10010852 | FUSIBLE NH00 TF 80A-500V | 2017 | VALDESIA | UN | 1 | DOP | 15
10010853 | FUSIBLE NHI-8001-250705 250A 500V | 2017 | VALDESIA | UN | 3 | DOP | 45
10010856 | SELSYN RECIBIDOR REF. 23RT6A | 2017 | VALDESIA | UN | 2 | DOP | 9762.72
10010857 | SELSYN TRANSMISOR REF.23TT6A | 2017 | VALDESIA | UN | 2 | DOP | 9762.72
10010859 | SELSYN TRANSMISOR PRECILECT 37 T 6A | 2017 | VALDESIA | UN | 3 | DOP | 12645
10010861 | LIMIT SWITCH CROUSET REF.837100 | 2017 | VALDESIA | UN | 10 | DOP | 1212.5
10010862 | LIMIT SWITCH 2-35E3-100-1B 10AMPS 500V | 2017 | VALDESIA | UN | 1 | DOP | 2897
10010863 | PORTA FUSIBLE EZ63 SIEMEN CC | 2017 | VALDESIA | UN | 5 | DOP | 2400
10010864 | BASE P/LAMPARA SEÑALIZACION 2.6W-250V | 2005 | MONCION | UN | 4 | DOP | 0
10010866 | INDICADOR BIDELE LOAD DE 200 AMPS | 2017 | VALDESIA | UN | 1 | DOP | 3080.04
10010867 | INDICADOR BIDELE LOAD DE 50 AMPS | 2017 | VALDESIA | UN | 1 | DOP | 4500
10010868 | INDICADOR BIDELE LOAD DE 125 AMPS | 2017 | VALDESIA | UN | 1 | DOP | 5240.14
10010869 | TERMOSTATO PARA LOS MANDOS MA-14 | 2017 | VALDESIA | UN | 1 | DOP | 4000
10010870 | TERMOSWITCH PARA MANDOS MA-14 D/5A 230CV | 2017 | VALDESIA | UN | 1 | DOP | 0
10010874 | PUNTOS DE CUCHILLA P/SECC. DE 72.5KV | 2017 | VALDESIA | UN | 1 | DOP | 1650
10010877 | CERRADURA HERPE | 2008 | HATILLO | UN | 7 | DOP | 0
10010877 | CERRADURA HERPE | 2017 | VALDESIA | UN | 2 | DOP | 0
10010882 | CAMARA D/RUPTURA D/MAGNETOR CELDA 138KV | 2017 | VALDESIA | UN | 1 | DOP | 9430
10010884 | RECEPTACULO D/PORCEL 10065 TIPO MOGUL | 2017 | VALDESIA | UN | 7 | DOP | 1365
10010885 | CAJA CONEXION | 2017 | VALDESIA | UN | 11 | DOP | 313.83
10010887 | CAJA DE DERIVACION | 2000 | SUMINISTRO HIDRO | UN | 2 | DOP | 0.02
10010889 | TRANSMISION ANGULO ROTATIVO 7W1-778 12 | 2017 | VALDESIA | UN | 2 | DOP | 380
10010893 | TAPA PARA INTERRUPTOR TRIPLE | 2017 | VALDESIA | UN | 1 | DOP | 18.9
10010894 | TAPA CIEGA DE 2 PLG | 2011 | PINALITO | UN | 1 | DOP | 0
10010894 | TAPA CIEGA DE 2 PLG | 2017 | VALDESIA | UN | 5 | DOP | 205
10010895 | OVERLOAD P/CONTACTOR BOMB DEP.R-CC180 | 2017 | VALDESIA | UN | 3 | DOP | 3495
10010896 | HEATER | 2017 | VALDESIA | UN | 3 | DOP | 330
10010897 | BOMBILLO P/LAMPARAS D/MERCURIO 400W | 2022 | DOMINGO RODRIGUEZ | UN | 19 | DOP | 0
10010898 | FILTRO METALICO P/ALCLIMATADORES | 2017 | VALDESIA | UN | 2 | DOP | 0
10010899 | ALAMBRE TIPO NYCY 7.2.5 MM. SOLIDO | 2017 | VALDESIA | UN | 50 | DOP | 1000
10010900 | ALAMBRE TIPO NYCY 12 X 1.5 MM | 2017 | VALDESIA | UN | 54 | DOP | 864
10010901 | ALAMBRE TIPO NY CY 7 X 4 MM | 2017 | VALDESIA | UN | 10 | DOP | 350
10010902 | TORNILLO HEXAGONAL 1"X 3 PLG | 2017 | VALDESIA | UN | 1 | DOP | 1248
10010902 | TORNILLO HEXAGONAL 1"X 3 PLG | 2020 | SABANA YEGUA | UN | 11 | DOP | 11
10010904 | ARRANCADOR REF.AD8 | 2017 | VALDESIA | UN | 4 | DOP | 35000
10010905 | TARUGO PLASTICO MAMEY 2 1/2 | 2028 | BRAZO DERECHO | UN | 4 | DOP | 4
10010907 | TARUGO MT 3/8 X 4 | 2017 | VALDESIA | UN | 3 | DOP | 6.39
10010908 | TARUGO DE METAL 5/16 CON SU TORNILLO | 2007 | RINCON | UN | 8 | DOP | 0
10010908 | TARUGO DE METAL 5/16 CON SU TORNILLO | 2017 | VALDESIA | UN | 5 | DOP | 12
10010911 | MUELLE REF.54D714 | 2017 | VALDESIA | UN | 1 | DOP | 60
10010912 | MUELLE DE DEDOS DE CONTATOS | 2017 | VALDESIA | UN | 23 | DOP | 989
10010913 | DETECTOR D/TEMP.RTD 10 P/COJINETE | 2017 | VALDESIA | UN | 2 | DOP | 20800
10010914 | DETECTOR THERMOSTICH-S-85DC | 2017 | VALDESIA | UN | 4 | DOP | 33963.8
10010916 | DETECTOR DE FLUJO VM | 2011 | PINALITO | UN | 1 | DOP | 0
10010916 | DETECTOR DE FLUJO VM | 2017 | VALDESIA | UN | 2 | DOP | 10880
10010917 | REOSTATO EXC.AUTOM FP102AB 2.2A 80POTECI | 2017 | VALDESIA | UN | 2 | DOP | 2188.82
10010920 | TIMER R-120VAC 60 HZ | 2017 | VALDESIA | UN | 2 | DOP | 550
10010923 | TERMINAL KL28-20-240 D/CABLE D/PRESION | 2017 | VALDESIA | UN | 8 | DOP | 1600
10010925 | TERMINAL KL28-14-240 P/CABLE DE PRESION | 2017 | VALDESIA | UN | 1 | DOP | 9
10010926 | LAMINA P/FUSIBLE DE 45 AMPS LARGAS | 2017 | VALDESIA | UN | 18 | DOP | 57.6
10010929 | DIODO S/TOA. 1A 600V CON BASE | 2017 | VALDESIA | UN | 1 | DOP | 65
10010931 | TORNILLO MECANICO DE 16 X 1.35 MMS R/C | 2017 | VALDESIA | UN | 126 | DOP | 2898
10010932 | TORNILLO MECANICO 19 X 60 MMS C/TUERCA | 2017 | VALDESIA | UN | 66 | DOP | 1980
10010933 | MOTOR UNIVERSAL TIPO TR-10B SERIE 48403 | 2017 | VALDESIA | UN | 1 | DOP | 215
10010936 | TORNILLO MECANICO DE 16 X 1.60 MMS R/C | 2017 | VALDESIA | UN | 35 | DOP | 1540
10010938 | TORNILLO MECANICO DE 3/4 X 3 1/2 | 2017 | VALDESIA | UN | 10 | DOP | 190
10010939 | TORNILLO MECANICO DE 12 X 1.55 MMS | 2017 | VALDESIA | UN | 16 | DOP | 224
10010940 | TORNILLO MECANICO DE 16 X 1.60 MMS C/T | 2017 | VALDESIA | UN | 2 | DOP | 48
10010942 | TORNILLO MECANICO CABEZA CUADRADA D/3/4X | 2017 | VALDESIA | UN | 30 | DOP | 540
10010943 | TORNILLO DE 14 X 40 MM. CABEZA/ALLEN | 2017 | VALDESIA | UN | 14 | DOP | 910
10010944 | TORNILLO CABEZA EXAGONAL DE 1/2 X 1 EXT. | 2017 | VALDESIA | UN | 67 | DOP | 1206
10010945 | TORNILLO CABEZA EXAGONAL DE 5/8 X1 X 1/4 | 2017 | VALDESIA | UN | 40 | DOP | 480
10010947 | TORNILLO CAB.EXAGONAL 16X60MM | 2017 | VALDESIA | UN | 30 | DOP | 1950
10010948 | TORNILLO CAB.EXAGONAL 1/2X7/8MM | 2017 | VALDESIA | UN | 64 | DOP | 4160
10010954 | TORNILLO CAB. EXAGONAL DE 1/2 X 3 1/4 | 2000 | SUMINISTRO HIDRO | UN | 35 | DOP | 0.35
10010954 | TORNILLO CAB. EXAGONAL DE 1/2 X 3 1/4 | 2017 | VALDESIA | UN | 3 | DOP | 81
10010958 | TORNILLO CABEZA EXAGONAL DE 1/4 X 1 1/2 | 2017 | VALDESIA | UN | 14 | DOP | 210
10010960 | TORNILLO 16X80 MM CABEZA AVELLANADA | 2005 | MONCION | UN | 10 | DOP | 0
10010961 | TORNILLO HEXAGONAL 6 X 24 MM | 2017 | VALDESIA | UN | 99 | DOP | 792
10010964 | TORNILLO DE ACERO GRADO 8.8 42X22 | 2017 | VALDESIA | UN | 2 | DOP | 430
10010966 | TORNILLO CABEZA REDONDA 4x45 MA | 2011 | PINALITO | UN | 14 | DOP | 0
10010966 | TORNILLO CABEZA REDONDA 4x45 MA | 2017 | VALDESIA | UN | 34 | DOP | 544
10010969 | TORNILLO T/FONDO 5 X 50MM | 2017 | VALDESIA | UN | 137 | DOP | 1644
10010970 | TORNILLO CAB HEXA .16 X 35 MM | 2005 | MONCION | UN | 8 | DOP | 0
10010971 | TORNILLO HG 6 X 40 MM | 2017 | VALDESIA | UN | 75 | DOP | 825
10010972 | TORNILLO 5 X 50 MM | 2015 | JIGüEY | UN | 5 | DOP | 0
10010972 | TORNILLO 5 X 50 MM | 2017 | VALDESIA | UN | 26 | DOP | 312
10010976 | TORNILLO 5 X 35 T/FONDO | 2017 | VALDESIA | UN | 40 | DOP | 320
10010978 | TORNILLO 12 X 30 MM | 2015 | JIGüEY | UN | 50 | DOP | 0
10010978 | TORNILLO 12 X 30 MM | 2017 | VALDESIA | UN | 18 | DOP | 216
10010982 | TORNILLO 20X59 MM | 2017 | VALDESIA | UN | 64 | DOP | 2240
10010985 | TORNILLO GRADO 88 DE 12 X35 MM | 2017 | VALDESIA | UN | 4 | DOP | 18
10010986 | TORNILLO HEXAGONAL 3/4 X 2 | 2017 | VALDESIA | UN | 5 | DOP | 345
10010990 | TORNILLO 8X30MM CON ARANDELA | 2017 | VALDESIA | UN | 2 | DOP | 16.5
10010992 | TORNILLO 3/8 X 3 5/8 | 2017 | VALDESIA | UN | 4 | DOP | 114
10010992 | TORNILLO 3/8 X 3 5/8 | 2028 | BRAZO DERECHO | UN | 16 | DOP | 16
10010994 | TORNILLO HEXAGONAL 16X40MM | 2017 | VALDESIA | UN | 2 | DOP | 28.4
10011000 | TORNILLO DE EXPANSION 45 DE 3/8X3 | 2017 | VALDESIA | UN | 3 | DOP | 65.25
10011001 | TORNILLO M12 X 100 MMS | 2017 | VALDESIA | UN | 7 | DOP | 91.77
10011002 | TORNILLO 20X40CM TUERCAS | 2017 | VALDESIA | UN | 1 | DOP | 29.75
10011003 | BULONES 8MM X 75MM X 12.7MM | 2017 | VALDESIA | UN | 2 | DOP | 72
10011003 | BULONES 8MM X 75MM X 12.7MM | 2027 | PALOMINO | UN | 203 | DOP | 203
10011005 | TORNILLO D/12X12 C/EXAGONAL | 2017 | VALDESIA | UN | 4 | DOP | 24.6
10011007 | TORNILLO 50 X 15MMS | 2017 | VALDESIA | UN | 40 | DOP | 190
10011008 | TORNILLO 8X8 GALVANIZADO ROCA GRUEZA | 2017 | VALDESIA | UN | 73 | DOP | 503.7
10011009 | ARANDELA GROWER DE 33 MMS | 2017 | VALDESIA | UN | 20 | DOP | 125
10011010 | ARANDELA GROWER DE 18 MMS P/COJINETE | 2017 | VALDESIA | UN | 17 | DOP | 342.38
10011011 | ARANDELA GROWER DE 12 MMS P/COJINETE | 2017 | VALDESIA | UN | 4 | DOP | 160.6
10011013 | ARANDELA GROWER DE 22MMS P/COJINETE | 2017 | VALDESIA | UN | 6 | DOP | 108
10011016 | ARANDELA PLANA 31 X 18 MM | 2017 | VALDESIA | UN | 120 | DOP | 360
10011017 | ARANDELA PLANA 8 MMS | 2017 | VALDESIA | UN | 41 | DOP | 323.9
10011019 | ARANDELA 10 MMS PRESION | 2017 | VALDESIA | UN | 34 | DOP | 0
10011020 | ARANDELA PLANA 20 MMS | 2015 | JIGüEY | UN | 469 | DOP | 0
10011020 | ARANDELA PLANA 20 MMS | 2017 | VALDESIA | UN | 33 | DOP | 67.32
10011023 | ARANDELA 6 MMS PLANA | 2017 | VALDESIA | UN | 186 | DOP | 678.9
10011025 | TORNILLO CAB. ALLEN 11MM X 25MM | 2008 | HATILLO | UN | 123 | DOP | 123
10011028 | ARANDELA DE 18 X30 MMS P/FIJAR JTAS COMP | 2017 | VALDESIA | UN | 260 | DOP | 509.6
10011030 | ARANDELA HG DE D-123A-31 | 2017 | VALDESIA | UN | 48 | DOP | 92.64
10011031 | TUERCAS EXAG.P/TORNILLO DE 16 MMS | 2017 | VALDESIA | UN | 9 | DOP | 14.94
10011032 | TUERCAS EXAG. DE 20 MMS | 2017 | VALDESIA | UN | 2 | DOP | 25
10011034 | TUERCA D/TOPE DE 90 X 56 | 2017 | VALDESIA | UN | 1 | DOP | 10
10011035 | TUERCA 20 MM | 2017 | VALDESIA | UN | 12 | DOP | 145.8
10011037 | TUERCA ARANDELA DE 1/2 | 2017 | VALDESIA | UN | 91 | DOP | 318.5
10011038 | TORNILLO DE 17 MMS S/CABEZA | 2017 | VALDESIA | UN | 125 | DOP | 2275
10011041 | BARNIZ GL | 2017 | VALDESIA | UN | 2 | DOP | 0
10011043 | FINAL DE CARRERA EUSP-2-106 No. 599086 | 2017 | VALDESIA | UN | 1 | DOP | 1490
10011044 | FINAL DE CARRERA XCI-ZB 23 TELEMACANIQ | 2017 | VALDESIA | UN | 3 | DOP | 585
10011045 | FINAL DE CARRERA TIPO LD5-L8 AGUT. 125V | 2017 | VALDESIA | UN | 2 | DOP | 600.3
10011046 | PULSADOR PARA MANDO TIPO IV. 5 MODE | 2017 | VALDESIA | UN | 1 | DOP | 455
10011047 | FUSIBLE NH00TF 80A-500V DIN43620 | 2010 | JIMENOA | UN | 2 | DOP | 0.02
10011047 | FUSIBLE NH00TF 80A-500V DIN43620 | 2017 | VALDESIA | UN | 3 | DOP | 120
10011048 | FUSIBLE TIPO BOTELLA 10-500 GL E2011030 | 2017 | VALDESIA | UN | 45 | DOP | 675
10011050 | FUSIBLE TIPO CLE-PT No. 677C452GO3 KV 14 | 2017 | VALDESIA | UN | 3 | DOP | 268.2
10011051 | FUSIBLE GRADY AC-2 100KVA 500V 400A | 2017 | VALDESIA | UN | 7 | DOP | 7586.25
10011052 | FUSIBLE TIPO BOTELLA DE 16A 500V 162 | 2017 | VALDESIA | UN | 4 | DOP | 60
10011053 | FUSIBLE SEMICONDUTOR 200LMT 240VAC | 2017 | VALDESIA | UN | 3 | DOP | 54
10011057 | MANOMETRO TIPO ASHCROFT DE 0-1000 P | 2008 | HATILLO | UN | 1 | DOP | 0
10011058 | BANDA PARA FRENADO DEL GENERADOR | 2015 | JIGüEY | UN | 8 | DOP | 0
10011058 | BANDA PARA FRENADO DEL GENERADOR | 2017 | VALDESIA | UN | 18 | DOP | 5439.6
10011060 | TORNILLO DE 36X131MMS DE ACERO GRADO | 2017 | VALDESIA | UN | 46 | DOP | 10350
10011061 | TORNILLO DE ACERO GRADO 8.8 M6 27X140 | 2017 | VALDESIA | UN | 23 | DOP | 2070
10011062 | TORNILLO DE ACERO GRADO 8 M6 C.T. 27X1 | 2017 | VALDESIA | UN | 30 | DOP | 2550
10011063 | FUSIBLE TIPO BOTELLA 63A 500V EL 1624563 | 2017 | VALDESIA | UN | 20 | DOP | 360
10011064 | "TEE DE HIERRO NEGRO DE 6""PARA EL SIST. | 2017 | VALDESIA | UN | 1 | DOP | 48
10011066 | AISLADORES DE FIBRA DE VIDRIO 13.8 KV | 2017 | VALDESIA | UN | 3 | DOP | 750
10011067 | ABRAZADERA EMT 3 PLG | 2017 | VALDESIA | UN | 1 | DOP | 25
10011069 | BANDEJA P/ROLO | 2005 | MONCION | UN | 7 | DOP | 0.07
10011069 | BANDEJA P/ROLO | 2007 | RINCON | UN | 13 | DOP | 0
10011069 | BANDEJA P/ROLO | 2015 | JIGüEY | UN | 1 | DOP | 0
10011073 | CONJUNTO DE GRILLETES DE CONEXIONES | 2017 | VALDESIA | UN | 4 | DOP | 360
10011074 | COUPLING HG DE 1/2 | 2017 | VALDESIA | UN | 8 | DOP | 541.28
10011074 | COUPLING HG DE 1/2 | 2020 | SABANA YEGUA | UN | 2 | DOP | 0
10011081 | GRAPAS PARA CABLES 1/2 PLG | 2011 | PINALITO | UN | 100 | DOP | 0
10011092 | ELEMENTO SEPARADOR DE ACEITE COMPRESOR | 2027 | PALOMINO | UN | 6 | DOP | 6
10011093 | PLANCHUELA 4'' X 1/4'' X 20' | 2010 | JIMENOA | UN | 2 | DOP | 0.02
10011096 | FILTRO TX-10 | 2017 | VALDESIA | UN | 3 | DOP | 3
10011097 | ORING 150 X 7 MM | 2017 | VALDESIA | UN | 1 | DOP | 1
10011098 | ORING 85 X 5 MM | 2017 | VALDESIA | UN | 87 | DOP | 87
10011100 | ACOPLAMIENTO DE MOTOR 38 X 28 MM | 2007 | RINCON | UN | 2 | DOP | 0
10011101 | MANGUITO DE 87 X 140 X 131 MM | 2017 | VALDESIA | UN | 1 | DOP | 1
10011102 | ESPARRAGO DIAM. 14 L = 90/30 MM | 2017 | VALDESIA | UN | 1 | DOP | 1
10011103 | ESPARRAGO DIAM. 14 L = 55/40 MM | 2017 | VALDESIA | UN | 1 | DOP | 1
10011105 | ESPARRAGO DIAM. 20 L = 50/50 MM | 2017 | VALDESIA | UN | 30 | DOP | 30
10011107 | ESPARRAGO DIAM. 30 L = 67/42 MM | 2017 | VALDESIA | UN | 4 | DOP | 4
10011109 | GOMA 235/75 R15 | 2002 | TAVERA | UN | 4 | DOP | 0
10011110 | TAPON HG DE 1" | 2016 | AGUACATE | UN | 1 | DOP | 0.01
10011110 | TAPON HG DE 1" | 2017 | VALDESIA | UN | 5 | DOP | 5
10011110 | TAPON HG DE 1" | 2028 | BRAZO DERECHO | UN | 1 | DOP | 0
10011112 | FILTRO ACEITE REGULACION | 2017 | VALDESIA | UN | 1 | DOP | 1
10011113 | VALVULA GALLETA 4 125 200WOG | 2017 | VALDESIA | UN | 1 | DOP | 1
10011115 | CASQUILLO DE BRONCE DE 240X275X200 MM | 2017 | VALDESIA | UN | 2 | DOP | 2
10011118 | ACEITE 15W40 GL | 2003 | ANGOSTURA | UN | 110 | DOP | 3215520
10011121 | ACEITE SAE 40 | 2003 | ANGOSTURA | UN | 20 | DOP | 0
10011121 | ACEITE SAE 40 | 2024 | MAGUEYAL | UN | 1 | DOP | 18999
10011122 | ESPATULA DE 2" | 2017 | VALDESIA | UN | 2 | DOP | 60
10011128 | ORING DE 10 MM | 2027 | PALOMINO | UN | 2 | DOP | 2
10011131 | EMPAQUETADURA DE 17 X 22 MM DE DIAMETRO | 2015 | JIGüEY | UN | 23 | DOP | 0
10011132 | EMPAQUETADURA BENZ. 34X48X2 DE DIAM. | 2015 | JIGüEY | UN | 2 | DOP | 0
10011137 | EMPAQUETADURA DE 22 X 26 MM | 2015 | JIGüEY | UN | 15 | DOP | 0
10011139 | LAMPARA VERDE DE SEÑALIZACION CR1034D1 | 2017 | VALDESIA | UN | 6 | DOP | 6
10011141 | PORTA LAMPARA E14 MANGAL | 2017 | VALDESIA | UN | 6 | DOP | 0
10011142 | CONTACTO PRINCIPAL P. GRUA CN1-KL-230 | 2017 | VALDESIA | UN | 6 | DOP | 6
10011143 | CONMUTADOR MANDO SEÑAL TIPO B5-GT | 2017 | VALDESIA | UN | 1 | DOP | 1
10011144 | INTERRUPTOR FONDO COFRET TIPO S60Z16A | 2017 | VALDESIA | UN | 3 | DOP | 703
10011146 | COUPLING DE 2 1/2 GALVANIZADO | 2017 | VALDESIA | UN | 2 | DOP | 2
10011148 | TUERCA HG 1/2 | 2020 | SABANA YEGUA | UN | 70 | DOP | 70
10011148 | TUERCA HG 1/2 | 2027 | PALOMINO | UN | 216 | DOP | 0
10011159 | SLINGA 1.15M X 3000KG | 2011 | PINALITO | UN | 1 | DOP | 0.01
10011159 | SLINGA 1.15M X 3000KG | 2027 | PALOMINO | UN | 1 | DOP | 1
10011162 | JUNTA DE SELLO 15MM X 13.5CM V-350 | 2017 | VALDESIA | UN | 4 | DOP | 4
10011163 | "JUNTA P/FILTRO D/ACEITE 7.5""X7.5"" S/R | 2017 | VALDESIA | UN | 33 | DOP | 33
10011179 | TAPA CUBRE FALTA INTERRUPTOR DO\BLE 750- | 2017 | VALDESIA | UN | 27 | DOP | 27
10011180 | FILTRO DE ACEITE DIESEL 1613-6105-00 | 2017 | VALDESIA | UN | 2 | DOP | 852
10011181 | ESCOBILLA ESITROTRIN PILOTO | 2017 | VALDESIA | UN | 5 | DOP | 5
10011182 | ESCOBILLA ESITROTRIN PUENTE DE GRUA | 2017 | VALDESIA | UN | 1 | DOP | 1
10011184 | TAPA P/INTERRUPTOR DOBLE 12X8CM. 750-07 | 2017 | VALDESIA | UN | 12 | DOP | 12
10011185 | PROTECTOR DE BOMBILLO METAL | 2015 | JIGüEY | UN | 6 | DOP | 0.06
10011191 | CONMUTADOR CON PILOTO 10A-250V | 2017 | VALDESIA | UN | 8 | DOP | 8
10011193 | INTERCEPTORES MAGNETOTERMICOS C60N | 2011 | PINALITO | UN | 4 | DOP | 0
10011196 | ORINGN95X85 5MM | 2017 | VALDESIA | UN | 3 | DOP | 3
10011198 | LAMPARA VERDE DE SEÑALIZACION | 2017 | VALDESIA | UN | 4 | DOP | 4
10011199 | JUNTA DE GOMA PLANA 60X36 MM | 2017 | VALDESIA | UN | 4 | DOP | 4
10011200 | TARJETA ELECTRONICA P2X110V-125AMP | 2017 | VALDESIA | UN | 2 | DOP | 5502
10011203 | FUSIBLE TIPO CARTUCHO DE 25 AMP. 500V. | 2017 | VALDESIA | UN | 25 | DOP | 691.67
10011204 | FUSIBLE TIPO CARTUCHO DE 35 AMP. 500V. | 2017 | VALDESIA | UN | 25 | DOP | 585
10011205 | ARRANCADOR SUAVE ELECTRONIC PSR37-600-70 | 2022 | DOMINGO RODRIGUEZ | UN | 2 | DOP | 0
10011206 | PLACA DE CUBRIMIENTO DE DISPARO | 2017 | VALDESIA | UN | 10 | DOP | 10
10011207 | RELE TEMPORIZADOR TH-22 10SEGS | 2017 | VALDESIA | UN | 10 | DOP | 2295.71
10011209 | ESCOBILLA PUNTA DE ACERO | 2017 | VALDESIA | UN | 5 | DOP | 5
10011210 | FUSIBLE TIPO CARTUCHO DE 30AMP. 500V. | 2017 | VALDESIA | UN | 3 | DOP | 3
10011213 | RIEL PARA INTERRUPTOR | 2017 | VALDESIA | UN | 2 | DOP | 2
10011215 | TAPON DE PVC 3" | 2007 | RINCON | UN | 1 | DOP | 0.01
10011215 | TAPON DE PVC 3" | 2017 | VALDESIA | UN | 33 | DOP | 33
10011215 | TAPON DE PVC 3" | 2027 | PALOMINO | UN | 1 | DOP | 0
10011215 | TAPON DE PVC 3" | 2028 | BRAZO DERECHO | UN | 2 | DOP | 0
10011215 | TAPON DE PVC 3" | 2032 | LAS DOS BOCAS | UN | 130 | DOP | 1.3
10011217 | EMPAQUETADORA DE 3/4 | 2017 | VALDESIA | M | 9 | DOP | 9
10011218 | "BARRA DE HIERRO 1X21 3/4""" | 2017 | VALDESIA | UN | 3 | DOP | 3
10011226 | CORREA DE DISTRIBUCION P/DIESEL | 2017 | VALDESIA | UN | 1 | DOP | 0
10011230 | FUSIBLE WICKMANN 63AMP. 12/24KV. | 2017 | VALDESIA | UN | 2 | DOP | 2
10011232 | SOPORTE/HULLISO D/METAL P/INTERRUPTOR | 2017 | VALDESIA | UN | 12 | DOP | 12
10011233 | FUSIBLE DE 4 AMP. TIPO BOTELLA | 2017 | VALDESIA | UN | 3 | DOP | 3
10011234 | FUSIBLE DE 8 AMP. | 2017 | VALDESIA | UN | 14 | DOP | 14
10011236 | GRAPA PARA CABLE DE ALTA TENSION | 2009 | RIO BLANCO | UN | 1 | DOP | 0.01
10011236 | GRAPA PARA CABLE DE ALTA TENSION | 2017 | VALDESIA | UN | 4 | DOP | 4
10011238 | ARANDELA DE PRESION NEGRA D/40 MM. | 2017 | VALDESIA | UN | 23 | DOP | 23
10011239 | TUERCA DE 37 MM. | 2017 | VALDESIA | UN | 7 | DOP | 7
10011240 | TORNILLO CABEZA EXAGONAL 24X2 | 2009 | RIO BLANCO | UN | 18 | DOP | 0
10011240 | TORNILLO CABEZA EXAGONAL 24X2 | 2017 | VALDESIA | UN | 2 | DOP | 2
10011241 | TORNILLO HEXAGONAL 24 X 1 | 2017 | VALDESIA | UN | 2 | DOP | 2
10011242 | RODAMIENTO DE BOLA 53076 | 2007 | RINCON | UN | 2 | DOP | 0
10011242 | RODAMIENTO DE BOLA 53076 | 2017 | VALDESIA | UN | 3 | DOP | 3
10011243 | FILTRO COMPRESOR DE AIRE PA-2820 | 2011 | PINALITO | UN | 6 | DOP | 0
10011243 | FILTRO COMPRESOR DE AIRE PA-2820 | 2017 | VALDESIA | UN | 1 | DOP | 0
10011246 | TARJETA ELECTRONICA A2 | 2017 | VALDESIA | UN | 3 | DOP | 1230.61
10011249 | BOBINA ELECTRICA D/REFRIGERACION BY PASS | 2017 | VALDESIA | UN | 1 | DOP | 1
10011250 | RELE TEMP. TIPO DIODO 120V/60HZ | 2007 | RINCON | UN | 2 | DOP | 0
10011250 | RELE TEMP. TIPO DIODO 120V/60HZ | 2017 | VALDESIA | UN | 1 | DOP | 0
10011255 | TORNILLO CONICO DE 44 1/2 DE LARGO | 2017 | VALDESIA | UN | 2 | DOP | 2
10011256 | FILTRO COMPRESOR DE AIRE 8X 16/4 CM. | 2011 | PINALITO | UN | 1 | DOP | 0
10011257 | SWITCH D/PRESSURE INGERSOLL-RAND | 2017 | VALDESIA | UN | 3 | DOP | 130.5
10011263 | TORNILLO HEXAGONAL 5/8 X 2" C/TUER | 2017 | VALDESIA | UN | 61 | DOP | 0
10011264 | UNION UNIV.P/ TUBERIA PVC DE 2 PLG | 2015 | JIGüEY | UN | 4 | DOP | 0.04
10011264 | UNION UNIV.P/ TUBERIA PVC DE 2 PLG | 2016 | AGUACATE | UN | 2 | DOP | 96
10011264 | UNION UNIV.P/ TUBERIA PVC DE 2 PLG | 2017 | VALDESIA | UN | 6 | DOP | 288
10011265 | JUNTA PLANA 100 X 3 MMS | 2017 | VALDESIA | UN | 7 | DOP | 66.29
10011266 | BOBINA AB42G4 P/RELE AEAS61B23B-125VCC | 2017 | VALDESIA | UN | 10 | DOP | 2900
10011268 | TRANSFORMADOR PARA MEDIA TENSION | 2017 | VALDESIA | UN | 1 | DOP | 2179
10011269 | TRANSFORMADOR DE TENSION MEDIA TIPO | 2017 | VALDESIA | UN | 5 | DOP | 8000
10011270 | TRANSFORMADOR MONOFASICO DE 100V | 2002 | TAVERA | UN | 2 | DOP | 0
10011271 | TRANSFORMADOR DE TENSION TIPO UFM | 2016 | AGUACATE | UN | 1 | DOP | 0
10011271 | TRANSFORMADOR DE TENSION TIPO UFM | 2017 | VALDESIA | UN | 1 | DOP | 4120
10011272 | TRANSFORMADOR TIPO WI232 1 1/2KV 120VA | 2017 | VALDESIA | UN | 1 | DOP | 4115
10011274 | REDUCTOR D/COMPUERTA | 2017 | VALDESIA | UN | 1 | DOP | 275
10011275 | TUERCA DE 30 MMS | 2017 | VALDESIA | UN | 16 | DOP | 82.4
10011278 | RODAMIENTO SKT 129 | 2017 | VALDESIA | UN | 2 | DOP | 486.3
10011280 | RODAMIENTO ADR A Y 6 | 2017 | VALDESIA | UN | 4 | DOP | 380
10011287 | RODAMIENTO D/BOLAS 6206 | 2025 | LAS DAMAS | UN | 4 | DOP | 0.04
10011288 | RODAMIENTO D/BOLAS 2314 | 2017 | VALDESIA | UN | 1 | DOP | 0
10011289 | RODAMIENTO D/BOLAS 2214 | 2017 | VALDESIA | UN | 1 | DOP | 336
10011290 | RODAMIENTO P/BOLAS 5310 AH | 2017 | VALDESIA | UN | 2 | DOP | 0
10011291 | RODAMIENTO D/BOLA 6307 | 2017 | VALDESIA | UN | 1 | DOP | 315
10011293 | RODAMIENTO 6308 ZC3 | 2011 | PINALITO | UN | 2 | DOP | 0
10011295 | RODAMIENTO DE BOLA 6314/C3 | 2011 | PINALITO | UN | 5 | DOP | 0
10011295 | RODAMIENTO DE BOLA 6314/C3 | 2017 | VALDESIA | UN | 2 | DOP | 314
10011296 | RODAMIENTO DE BOLA 63062-ZR | 2017 | VALDESIA | UN | 3 | DOP | 4584
10011297 | RODAMIENTO D/BOLAS 21312 | 2017 | VALDESIA | UN | 1 | DOP | 4300
10011298 | RODAMIENTO DE BOLA 22220 PARA EL PUEN | 2017 | VALDESIA | UN | 7 | DOP | 2660
10011299 | RODAMIENTO DE BOLAS 23024B | 2017 | VALDESIA | UN | 1 | DOP | 2340
10011300 | RODAMIENTO DE RODILLOS 230026ES IVD | 2017 | VALDESIA | UN | 1 | DOP | 2937
10011301 | RODAMIENTO DE BOLA 6034 PARA EL MECA | 2017 | VALDESIA | UN | 1 | DOP | 255
10011302 | RODAMIENTO D/BOLAS NO.309 | 2017 | VALDESIA | UN | 3 | DOP | 990
10011303 | RODAMIENTO D/BOLAS 1218 | 2017 | VALDESIA | UN | 1 | DOP | 84
10011304 | RODAMIENTO D/BOLAS 1220 | 2017 | VALDESIA | UN | 1 | DOP | 195
10011305 | RODAMIENTO D/BOLAS 627ZR | 2017 | VALDESIA | UN | 10 | DOP | 1600
10011306 | RODAMIENTO D/BOLAS 1309 | 2017 | VALDESIA | UN | 1 | DOP | 450
10011308 | RODAMIENTO D/BOLAS 1212 | 2017 | VALDESIA | UN | 2 | DOP | 430
10011309 | RODAMIENTO FAG 6203 | 2010 | JIMENOA | UN | 1 | DOP | 0
10011311 | RODAMIENTO D/BOLAS 3307 | 2017 | VALDESIA | UN | 3 | DOP | 420
10011312 | RODAMIENTO D/BOLAS 6016ZZ | 2017 | VALDESIA | UN | 1 | DOP | 2937.6
10011313 | RODAMIENTO D/BOLAS 6305 | 2005 | MONCION | UN | 1 | DOP | 0
10011313 | RODAMIENTO D/BOLAS 6305 | 2017 | VALDESIA | UN | 3 | DOP | 864
10011314 | RODAMIENTO D/BOLAS 6211 | 2015 | JIGüEY | UN | 6 | DOP | 0.06
10011314 | RODAMIENTO D/BOLAS 6211 | 2017 | VALDESIA | UN | 1 | DOP | 260.73
10011315 | RODAMIENTO D/BOLAS 3309 | 2017 | VALDESIA | UN | 1 | DOP | 2815
10011316 | RODAMIENTO D/BOLAS 3308 | 2017 | VALDESIA | UN | 2 | DOP | 644
10011318 | RODAMIENTO D/BOLAS 6309 ZNR | 2017 | VALDESIA | UN | 1 | DOP | 990
10011319 | RODAMIENTO D/BOLAS 6310 2Z/0E6 | 2017 | VALDESIA | UN | 3 | DOP | 1587
10011320 | RODAMIENTO 6203 | 2005 | MONCION | UN | 6 | DOP | 0.06
10011320 | RODAMIENTO 6203 | 2017 | VALDESIA | UN | 1 | DOP | 0
10011321 | RODAMIENTO 6205 DE 25 X52 X26 | 2017 | VALDESIA | UN | 1 | DOP | 302
10011322 | RODAMIENTO 3310 | 2017 | VALDESIA | UN | 1 | DOP | 215
10011324 | RODAMIENTO 306SS | 2017 | VALDESIA | UN | 2 | DOP | 430
10011325 | RODAMIENTO 6208 | 2005 | MONCION | UN | 1 | DOP | 0
10011325 | RODAMIENTO 6208 | 2017 | VALDESIA | UN | 1 | DOP | 236
10011325 | RODAMIENTO 6208 | 2027 | PALOMINO | UN | 1 | DOP | 1008
10011326 | RODAMIENTO 6308 2ZRT | 2017 | VALDESIA | UN | 3 | DOP | 720
10011327 | RODAMIENTO 6308 ZN R3 | 2017 | VALDESIA | UN | 5 | DOP | 1140
10011328 | RODAMIENTO 6309-2Z | 2005 | MONCION | UN | 8 | DOP | 0
10011330 | RODAMIENTO 6309 BOMBA CONTRA INCENDIO | 2017 | VALDESIA | UN | 1 | DOP | 0
10011332 | RODAMIENTO 6306 SNR | 2017 | VALDESIA | UN | 3 | DOP | 804
10011334 | RODAMIENTO 6303 | 2011 | PINALITO | UN | 3 | DOP | 0
10011335 | RODAMIENTO 6210 2ZR | 2017 | VALDESIA | UN | 6 | DOP | 780
10011336 | RODAMIENTO 6210 Z | 2017 | VALDESIA | UN | 1 | DOP | 130
10011337 | RODAMIENTO NKF 6308 | 2005 | MONCION | UN | 8 | DOP | 0
10011337 | RODAMIENTO NKF 6308 | 2008 | HATILLO | UN | 7 | DOP | 7
10011337 | RODAMIENTO NKF 6308 | 2010 | JIMENOA | UN | 1 | DOP | 1
10011337 | RODAMIENTO NKF 6308 | 2017 | VALDESIA | UN | 4 | DOP | 912
10011337 | RODAMIENTO NKF 6308 | 2025 | LAS DAMAS | UN | 1 | DOP | 1
10011338 | RODAMIENTO 21309E | 2017 | VALDESIA | UN | 1 | DOP | 1500
10011339 | RODAMIENTO 6310 B50-23C3 | 2017 | VALDESIA | UN | 2 | DOP | 1366
10011340 | RODAMIENTO 6408 | 2017 | VALDESIA | UN | 2 | DOP | 1100
10011342 | RODAMIENTO NACHI 7211B | 2005 | MONCION | UN | 2 | DOP | 0
10011343 | RODAMIENTO 7307 B | 2017 | VALDESIA | UN | 2 | DOP | 1038
10011348 | RODAMIENTO DE BOLA 7212 | 2017 | VALDESIA | UN | 3 | DOP | 750
10011350 | RODAMIENTO DE BOLA NU-208 | 2017 | VALDESIA | UN | 2 | DOP | 130
10011351 | RODAMIENTO DE BOLA NU-312 | 2017 | VALDESIA | UN | 1 | DOP | 65
10011353 | RODAMIENTO DE BOLA AXIAL REF. 51228F | 2017 | VALDESIA | UN | 1 | DOP | 4880
10011354 | RODAMIENTO 7310-B | 2007 | RINCON | UN | 3 | DOP | 0
10011354 | RODAMIENTO 7310-B | 2017 | VALDESIA | UN | 4 | DOP | 260
10011355 | RODAMIENTO 6205-Y-B-FAG | 2003 | ANGOSTURA | UN | 7 | DOP | 0
10011355 | RODAMIENTO 6205-Y-B-FAG | 2005 | MONCION | UN | 6 | DOP | 0
10011356 | RODAMIENTO 3307-A | 2017 | VALDESIA | UN | 1 | DOP | 65
10011360 | RODAMIENTO 6314 | 2011 | PINALITO | UN | 5 | DOP | 0
10011360 | RODAMIENTO 6314 | 2017 | VALDESIA | UN | 1 | DOP | 0
10011361 | RODAMIENTO REF.5310 W | 2017 | VALDESIA | UN | 1 | DOP | 374
10011369 | COJINETTE D/RODILLO REF.NOPL-50 | 2017 | VALDESIA | UN | 1 | DOP | 1345
10011371 | CASQUILLO PARA COMPUERTAS RADIALES | 2017 | VALDESIA | UN | 2 | DOP | 4800
10011372 | MANGUITO SKF 206 | 2017 | VALDESIA | UN | 1 | DOP | 278.87
10011380 | VALVULA DE SEGURIDAD PN 200 | 2017 | VALDESIA | UN | 1 | DOP | 205
10011383 | VALVULA DE COMPUERTA DE 1 1/2 CAP.14K | 2017 | VALDESIA | UN | 1 | DOP | 895.15
10011386 | VALVULA DE COMPUERTA DE 2 CAP 14 K | 2017 | VALDESIA | UN | 1 | DOP | 0
10011387 | "VALVULA EVER DE 6"" 125DN PARA EL SIST. | 2017 | VALDESIA | UN | 125 | DOP | 468125
10011388 | VALVULA DOS V.SIST.FRENADO | 2017 | VALDESIA | UN | 1 | DOP | 65
10011389 | VALVULA CHECK DE 3/8 | 2017 | VALDESIA | UN | 1 | DOP | 190
10011391 | VALVULA DE ASIENTO 200PN | 2017 | VALDESIA | UN | 2 | DOP | 580
10011394 | VALVULA D/ASIENTO 0 100 | 2017 | VALDESIA | UN | 1 | DOP | 1400
10011395 | VALVULA D/RETENCION 14 | 2017 | VALDESIA | UN | 3 | DOP | 1125
10011396 | VALVULA D/GLOBO 1/2 | 2017 | VALDESIA | UN | 2 | DOP | 0
10011397 | VALVULA DE 1/2 P/REGULACION DE TURBINA | 2017 | VALDESIA | UN | 1 | DOP | 84.75
10011398 | VALVULA D/2 3/4 CAP 70 | 2017 | VALDESIA | UN | 1 | DOP | 1466
10011400 | ACOPLE PARA BOMBA IMO | 2005 | MONCION | UN | 8 | DOP | 0
10011401 | ACOPLAMIENTO RENAULD 616603 | 2017 | VALDESIA | UN | 1 | DOP | 195
10011402 | ENGRASADOR DE CALEMIT | 2017 | VALDESIA | UN | 57 | DOP | 2565
10011406 | BARRA ROSCADA 10 X 840 MM | 2017 | VALDESIA | UN | 4 | DOP | 9580.16
10011408 | CONTACTOR DEL POLO RUPTOR DE DISYUNTOR | 2017 | VALDESIA | UN | 2 | DOP | 38680.3
10011409 | CONTACTOR DE RUPTURA MOVIL 544052 | 2017 | VALDESIA | UN | 3 | DOP | 18720
10011410 | CONTACTOR FIJO 54423787 C2 | 2017 | VALDESIA | UN | 3 | DOP | 705
10011411 | CONTACTOR CVI-GL TELEMEC D/3 CONTACTOR | 2017 | VALDESIA | UN | 1 | DOP | 3916.37
10011412 | CONTACTOR CN1-FL 230 TELEMEC. | 2017 | VALDESIA | UN | 1 | DOP | 3241.5
10011413 | CONTACTOR DEL CONTACTOR CNI FL-230 | 2017 | VALDESIA | UN | 26 | DOP | 5330
10011414 | CONTACTO PNI-GA80 -CNI-GL230 CVI-GL | 2017 | VALDESIA | UN | 19 | DOP | 3420
10011417 | CONTACTO AUXILIAR ZCI-BM1102 | 2017 | VALDESIA | UN | 1 | DOP | 120
10011418 | CONTACTO AUXILIAR ZCI-GPA | 2017 | VALDESIA | UN | 3 | DOP | 720
10011419 | CONTACTO AUXILIAR ZC11GP31 | 2017 | VALDESIA | UN | 2 | DOP | 1272.28
10011420 | CONTACTO AUXILIAR ZC4-GMI | 2017 | VALDESIA | UN | 3 | DOP | 555
10011421 | CONTACTO AUXILIAR ZC4-GM2 | 2017 | VALDESIA | UN | 2 | DOP | 188
10011422 | CONTACTO AUXILIAR ZCI-GP5 | 2017 | VALDESIA | UN | 10 | DOP | 1120
10011423 | CONTACTO FIJO CON SU SHUNT . | 2017 | VALDESIA | UN | 70 | DOP | 8673
10011427 | CONTACTO P/FINAL DE CARRERA 5 A 220V | 2017 | VALDESIA | UN | 14 | DOP | 1890
10011428 | CONTACTOR AUGT TIPO CG-33 40A-500V | 2017 | VALDESIA | UN | 1 | DOP | 3405.9
10011429 | CONTACTOR D/PUENTE GRUA IEC158-1 10A 500 | 2017 | VALDESIA | UN | 6 | DOP | 19749.72
10011430 | CONTACTO AUXILIAR P/ARMARIO EXCITACION | 2017 | VALDESIA | UN | 2 | DOP | 2830.1
10011431 | CONTACTOR IEC 255-2 10A 500V | 2017 | VALDESIA | UN | 1 | DOP | 4380
10011434 | CONTACTO AUX.P/CONTACTOR 1EC-337-1 10A | 2017 | VALDESIA | UN | 1 | DOP | 280
10011435 | CONTACTO 10 AMPS 1000VS IEC-337-2 | 2017 | VALDESIA | UN | 1 | DOP | 1375.5
10011436 | CONTADOR D/DESCARGA PARARRAYO 9L26FD005 | 2017 | VALDESIA | UN | 3 | DOP | 300
10011438 | SELECTOR DISTANCIA LOCAL DE 3 ETAPAS | 2017 | VALDESIA | UN | 1 | DOP | 4120
10011439 | SELECTOR CONTACTO TIPO XR2 BB-15 | 2017 | VALDESIA | UN | 2 | DOP | 4600.5
10011440 | SELECTOR CONTACTO TIPO XR2-BB9 | 2017 | VALDESIA | UN | 1 | DOP | 9400
10011441 | SELECTOR ARRANQUE LOCAL DIST REF.3676 | 2017 | VALDESIA | UN | 2 | DOP | 18680
10011442 | RELE TERMICO RA1-CB-710-710 A0 AMPERES | 2017 | VALDESIA | UN | 1 | DOP | 6425.51
10011443 | RELE SOBRECARGA TERMICO 48-63 AMPS T | 2017 | VALDESIA | UN | 2 | DOP | 848.14
10011444 | RELE ASETYC TIPO JBV006 | 2017 | VALDESIA | UN | 1 | DOP | 3002.02
10011445 | RELE TIPO Q.B.V 702-KISZ ASETYC | 2017 | VALDESIA | UN | 2 | DOP | 6040
10011448 | RELE PARPADEANTE ARTECHE DE 127-220VS | 2017 | VALDESIA | UN | 2 | DOP | 2500
10011449 | RELE DE VOLTAJE LEVEL SUPPLY 220VAC | 2017 | VALDESIA | UN | 1 | DOP | 300
10011451 | RELE S-MR-C-C-3-A30 220V-AC | 2017 | VALDESIA | UN | 2 | DOP | 600
10011453 | BASE PARA RELE RF4 | 2007 | RINCON | UN | 1 | DOP | 0
10011453 | BASE PARA RELE RF4 | 2017 | VALDESIA | UN | 2 | DOP | 70.68
10011454 | BASE PARA RELE ARTECHE TIPO VA5Z | 2017 | VALDESIA | UN | 11 | DOP | 400.4
10011455 | BASE PARA RELE TIPO D53 | 2017 | VALDESIA | UN | 7 | DOP | 281.4
10011456 | RELE RJ8 24 VCC | 2005 | MONCION | UN | 4 | DOP | 0
10011456 | RELE RJ8 24 VCC | 2017 | VALDESIA | UN | 4 | DOP | 239.8
10011457 | BASE DE RELEY RHZ21 | 2017 | VALDESIA | UN | 2 | DOP | 80.82
10011459 | DIFUSOR DE EMISION LENTA | 2017 | VALDESIA | UN | 5 | DOP | 11700
10011460 | COUPLING ACERO INOX. 00793727 | 2005 | MONCION | UN | 2 | DOP | 0
10011460 | COUPLING ACERO INOX. 00793727 | 2017 | VALDESIA | UN | 2 | DOP | 78
10011464 | "VATIMETRO 0-30 W 1500-5 14,400/120 VS" | 2017 | VALDESIA | UN | 1 | DOP | 12421
10011465 | AMPERIMETRO 0-1800 A MOD/EC2V 1500/5AMPS | 2017 | VALDESIA | UN | 1 | DOP | 6300
10011466 | AMPERIMETRO X/5 MOD-EC3V-0/1.2 KA | 2007 | RINCON | UN | 1 | DOP | 0
10011466 | AMPERIMETRO X/5 MOD-EC3V-0/1.2 KA | 2017 | VALDESIA | UN | 1 | DOP | 6300
10011467 | AMPERIMETRO 0-300 REF.250/5A | 2017 | VALDESIA | UN | 1 | DOP | 3560
10011468 | AMPERIMETRO 500-5 ESCALA O-600 | 2015 | JIGüEY | UN | 2 | DOP | 0
10011468 | AMPERIMETRO 500-5 ESCALA O-600 | 2017 | VALDESIA | UN | 1 | DOP | 1972
10011469 | CONDENSADOR LECLANCHE CH38-12 12UF 380VS | 2017 | VALDESIA | UN | 1 | DOP | 3500
10011470 | PROTECTOR 445476/2 | 2017 | VALDESIA | UN | 3 | DOP | 725.1
10011471 | PROTECTOR REF.5442301 | 2017 | VALDESIA | UN | 2 | DOP | 490.3
10011472 | PROBADOR DE TENSION THE | 2017 | VALDESIA | UN | 1 | DOP | 341.7
10011473 | AMORTIGUADOR 5-83 H5000 1/2 DEL MAGNECTO | 2017 | VALDESIA | UN | 3 | DOP | 2821.2
10011474 | PISTON P/CELDA 138KV | 2017 | VALDESIA | UN | 5 | DOP | 11155.15
10011475 | MUELLE CONICO DE LA PUNTA DE CUCHILLA | 2017 | VALDESIA | UN | 6 | DOP | 366.24
10011475 | MUELLE CONICO DE LA PUNTA DE CUCHILLA | 2022 | DOMINGO RODRIGUEZ | UN | 1 | DOP | 0
10011476 | VALVULA RETENCION P/MANDOS MA-14 | 2017 | VALDESIA | UN | 5 | DOP | 7368.55
10011477 | PRESOSTATO R-625 D/250V 6A P/ARM EXCITAC | 2017 | VALDESIA | UN | 1 | DOP | 1935
10011478 | ELECTRO VALV.LUCEFER DE 110 VOLTIOS | 2017 | VALDESIA | UN | 2 | DOP | 2520
10011482 | MICROCONSULTING 49A 702 23 OR CBAD | 2017 | VALDESIA | UN | 1 | DOP | 65
10011485 | TEMPORIZADOR TIPO TH225-FT 20 SEG. 220 | 2017 | VALDESIA | UN | 2 | DOP | 2544.3
10011486 | ELECTRO VALVULA TIPO LCIXSC2 24VDC 40W | 2017 | VALDESIA | UN | 1 | DOP | 65
10011487 | DETECTOR DE CAUDAL DE AGUA PARA EL | 2017 | VALDESIA | UN | 4 | DOP | 0
10011489 | RELE TIPO D53-220VAC E-6-13 | 2017 | VALDESIA | UN | 1 | DOP | 1320
10011491 | RELE RHK-412B- 24VDC TELEMECANIQUE | 2017 | VALDESIA | UN | 3 | DOP | 900
10011492 | RELE TIPO RDA-10080 7083 12.5 VDC | 2017 | VALDESIA | UN | 3 | DOP | 636
10011493 | RELE TERMICO TSA45P C662 VOPE O660 JE | 2017 | VALDESIA | UN | 7 | DOP | 0
10011496 | RELE TIPO BJ8 125 VCC AISE | 2017 | VALDESIA | UN | 6 | DOP | 1908
10011498 | RELE DE SOBRECARGA 1-CC167 S.D. 58 | 2008 | HATILLO | UN | 1 | DOP | 1
10011500 | VALVULA CON BRIDA DE 2 1/2 125DN PARA | 2017 | VALDESIA | UN | 3 | DOP | 615
10011503 | LAMPARAS DE SEÑALIZACION 24C. | 2017 | VALDESIA | UN | 28 | DOP | 560
10011504 | RETENEDORA 210X160X50 MM NO. CH826708-8 | 2017 | VALDESIA | UN | 8 | DOP | 8
10011505 | RODAMIENTO 6310 ZZR C3 | 2017 | VALDESIA | UN | 2 | DOP | 2
10011506 | RETENEDORA DE 100 X 120 X 12 MM | 2017 | VALDESIA | UN | 3 | DOP | 3
10011507 | SOPORTE DE GOMA P/ACOPLAM. BOMBA MOTOR | 2017 | VALDESIA | UN | 4 | DOP | 4
10011508 | BUSHING DE GOMA P/ACOPL. BOMBA/MOTOR | 2017 | VALDESIA | UN | 5 | DOP | 5
10011510 | TUERCA DE 3/4'' | 2007 | RINCON | UN | 60 | DOP | 0.6
10011510 | TUERCA DE 3/4'' | 2017 | VALDESIA | UN | 1 | DOP | 1
10011512 | SELECTOR DE FASE DE VOLTAJE SB-1 | 2017 | VALDESIA | UN | 3 | DOP | 3
10011514 | RELE REF. R5-2001 | 2017 | VALDESIA | UN | 2 | DOP | 2
10011515 | RELE ARTECHE T/BJ8 DE 10V-141Vcc | 2017 | VALDESIA | UN | 2 | DOP | 0
10011516 | RELE TEMPORIZADO TH-22 FT3 MMS | 2017 | VALDESIA | UN | 3 | DOP | 3
10011518 | BASE PARA RELE TH-22 | 2017 | VALDESIA | UN | 5 | DOP | 5
10011519 | RELE BUSCHHOLZ REF. 893-E | 2017 | VALDESIA | UN | 1 | DOP | 1
10011520 | RELE BIESTABLE BJ8-0-105-141-45 | 2017 | VALDESIA | UN | 1 | DOP | 1
10011522 | FUSIBLE DUG6 INTERIOR 12KV 2-5A | 2021 | SABANETA | UN | 3 | DOP | 48
10011523 | FUSIBLE TIPO CARTUCHO 20AMP | 2021 | SABANETA | UN | 30 | DOP | 727.5
10011524 | FUSIBLE TIPO GT DE 100 KA 500V 250 A | 2021 | SABANETA | UN | 1 | DOP | 40
10011526 | BRIDA /ACERO INOX.P/PRESION ACEITE | 2021 | SABANETA | UN | 1 | DOP | 1
10011532 | BRIDA DE ACERO INOX. 4" DE 8 AGUJEROS | 2015 | JIGüEY | UN | 11 | DOP | 0
10011532 | BRIDA DE ACERO INOX. 4" DE 8 AGUJEROS | 2021 | SABANETA | UN | 1 | DOP | 1
10011532 | BRIDA DE ACERO INOX. 4" DE 8 AGUJEROS | 2025 | LAS DAMAS | UN | 7 | DOP | 7
10011533 | BRIDA P/ SIST ENFRIAMIENTO DE ACERO 6" | 2021 | SABANETA | UN | 2 | DOP | 2
10011537 | BRIDA/ACERO INOXIDABLE CIEGA 190X25 MM | 2021 | SABANETA | UN | 2 | DOP | 2
10011542 | FILTRO CATERPILLAR REF-8N9803 | 2021 | SABANETA | UN | 1 | DOP | 272.73
10011548 | GAFAS DE SEGURIDAD (TRANSPARENTE) | 2000 | SUMINISTRO HIDRO | UN | 38 | DOP | 0.38
10011548 | GAFAS DE SEGURIDAD (TRANSPARENTE) | 2003 | ANGOSTURA | UN | 8 | DOP | 0
10011548 | GAFAS DE SEGURIDAD (TRANSPARENTE) | 2008 | HATILLO | UN | 1 | DOP | 0
10011548 | GAFAS DE SEGURIDAD (TRANSPARENTE) | 2015 | JIGüEY | UN | 2 | DOP | 0
10011548 | GAFAS DE SEGURIDAD (TRANSPARENTE) | 2022 | DOMINGO RODRIGUEZ | UN | 13 | DOP | 0
10011548 | GAFAS DE SEGURIDAD (TRANSPARENTE) | 2029 | SUMINISTRO MATERIAL | UN | 2 | DOP | 134.52
10011548 | GAFAS DE SEGURIDAD (TRANSPARENTE) | 2031 | REPUESTOS VEHICULOS | UN | 50 | DOP | 0
10011552 | CORREA P/COMPRESOR REG.A70 | 2021 | SABANETA | UN | 3 | DOP | 270
10011554 | ESCOBILLA D/ATERRIZAJE EJE GEN R-EG34D | 2021 | SABANETA | UN | 3 | DOP | 0
10011555 | ESCOBILLA PARA EL GENERADOR R-INV-2000 | 2021 | SABANETA | UN | 16 | DOP | 175800
10011559 | LIJA ABELLANADOR PARA BARRENA | 2021 | SABANETA | UN | 3 | DOP | 54
10011562 | FUSIBLE DE 16AMP 500V | 2021 | SABANETA | UN | 8 | DOP | 200
10011563 | FUSIBLE CARGADOR D/BATERIA 5SD5 80A 500V | 2021 | SABANETA | UN | 2 | DOP | 32
10011565 | FUSIBLE CARTUCHO R-F14.3X51 32A | 2021 | SABANETA | UN | 4 | DOP | 80
10011567 | FUSIBLE DE BOTELLA D/100A 500V. | 2021 | SABANETA | UN | 1 | DOP | 60.63
10011568 | FUSIBLE DE 30 A R-TR30R 250V. | 2007 | RINCON | UN | 2 | DOP | 0
10011568 | FUSIBLE DE 30 A R-TR30R 250V. | 2021 | SABANETA | UN | 30 | DOP | 375
10011569 | FUSIBLE D 6A TIPO RT14-20 500V. | 2025 | LAS DAMAS | UN | 12 | DOP | 0.12
10011571 | FUSIBLE T. CARTUCHO 15AMP RT14-20 500V. | 2021 | SABANETA | UN | 30 | DOP | 480
10011572 | BOMBILLO P/PILOTO A 24V MOD-ZB6-EB1B | 2011 | PINALITO | UN | 9 | DOP | 0
10011575 | CONTRATUERCA ADAPTADOR NIQUELADA | 2021 | SABANETA | UN | 4 | DOP | 242.8
10011577 | COMPAS DE PRESIÓN MECANICO | 2021 | SABANETA | UN | 1 | DOP | 75
10011578 | RELOJ WERK 2-968591 | 2021 | SABANETA | UN | 1 | DOP | 200
10011581 | TARJETA PARA ARMARIOS D/CONTROL H 25-V | 2021 | SABANETA | UN | 1 | DOP | 340
10011582 | ROTEL DEL MOTOR LUMBRERA | 2021 | SABANETA | UN | 1 | DOP | 400
10011583 | CARRETER PARA ALAMBRE DE REBOBINAD | 2021 | SABANETA | UN | 1 | DOP | 125
10011584 | ACEITE CASTROL AWS 32 | 2016 | AGUACATE | UN | 190 | DOP | 190
10011584 | ACEITE CASTROL AWS 32 | 2021 | SABANETA | UN | 85 | DOP | 85
10011586 | FUSIBLE TIPO T 6 AMPS | 2021 | SABANETA | UN | 18 | DOP | 0
10011590 | BOBINA P/ CONTACTOR C-4050 220V | 2021 | SABANETA | UN | 2 | DOP | 140
10011599 | VALVULA CHEQUE 1'' INOXIDABLE | 2008 | HATILLO | UN | 1 | DOP | 0.01
10011600 | RELE DE CLAXON TIPO RMF 42E 125V CC | 2021 | SABANETA | UN | 5 | DOP | 1003.25
10011601 | RALAY AUXILIAR BASCUÑANTE TIPO P16A 2 X | 2021 | SABANETA | UN | 1 | DOP | 110
10011605 | ROTOR P/MOTOR D/ARRANQUE REF.4M1868 | 2021 | SABANETA | UN | 1 | DOP | 63400
10011606 | BORNA DE AJUSTE C/RESIST.TIPO SAKL-4/20 | 2021 | SABANETA | UN | 8 | DOP | 11600
10011607 | BORNA P/CABLE PIRELI DE 125OOV | 2021 | SABANETA | UN | 2 | DOP | 121.26
10011610 | CAPACITOR MP33-4-400 PARA ARMARIO C | 2021 | SABANETA | UN | 2 | DOP | 900
10011611 | COUPLING MT D/INSTALACION ELECTRICA 1" | 2021 | SABANETA | UN | 7 | DOP | 102.9
10011612 | COUPLING MT D/INSTALACION ELECT 1/2" | 2021 | SABANETA | UN | 35 | DOP | 560
10011614 | COUPLING D/LINIMETRO ROSCA FINA P/TUB | 2021 | SABANETA | UN | 55 | DOP | 880
10011617 | ABRAZADERA P/TURB HG 1 1/2" | 2021 | SABANETA | UN | 43 | DOP | 602
10011620 | KIT DE CANDADO NO.31 | 2021 | SABANETA | UN | 15 | DOP | 240
10011623 | CODO DE 1/2 GALVANIZADO | 2008 | HATILLO | UN | 6 | DOP | 0
10011625 | CODO HIERRO NEGRO 7/8" | 2021 | SABANETA | UN | 15 | DOP | 15
10011627 | CODO HIERRO NEGRO 3/4" | 2021 | SABANETA | UN | 20 | DOP | 20
10011628 | UNION UNIVERSAL HG. DE 1/2" | 2021 | SABANETA | UN | 1 | DOP | 0
10011629 | MANGUERA DE PRESION REF. 8542T08 | 2022 | DOMINGO RODRIGUEZ | UN | 1 | DOP | 0
10011631 | MICRO - SWITCH 2 - 5BL - 2B | 2021 | SABANETA | UN | 3 | DOP | 360
10011632 | DISPOSITIVO DE EXCITACION REF.3212L | 2021 | SABANETA | UN | 1 | DOP | 13045
10011635 | CONMUTADOR GIRO EMPUJE 2 POS A 90º | 2021 | SABANETA | UN | 1 | DOP | 24300
10011637 | CONTACTOR PRINCIPAL TIPO K/AS | 2021 | SABANETA | UN | 1 | DOP | 9800
10011638 | CONTACTOR TEMPORIZADOR TELEMECANI | 2021 | SABANETA | UN | 4 | DOP | 1800
10011639 | CONTACTOR REF.LC1-5011M 22KV 400 V | 2021 | SABANETA | UN | 2 | DOP | 180
10011643 | TEMPORIZADOR P/BOMBA D/ACHIQUE LR1 | 2021 | SABANETA | UN | 1 | DOP | 350
10011645 | TAPA CONJUNTO P/POLO INT.69KV | 2021 | SABANETA | UN | 2 | DOP | 180
10011646 | TAPA HG DE 1/2" | 2021 | SABANETA | UN | 1 | DOP | 20
10011647 | TERMOSTICK 5-850-C | 2021 | SABANETA | UN | 2 | DOP | 180
10011652 | ADAPTADOR HG 3 1/4" | 2021 | SABANETA | UN | 1 | DOP | 31.8
10011653 | ADAPTADOR GALVANIZADO DE 1 1/4 | 2021 | SABANETA | UN | 3 | DOP | 95.4
10011654 | SELECTOR D/TEMPERATURA REF.HDS | 2021 | SABANETA | UN | 1 | DOP | 2300.25
10011660 | TORNILLO DE 5/16 X 3/4" | 2021 | SABANETA | UN | 38 | DOP | 1520
10011661 | TORNILLO P/CRUZETA 1" | 2021 | SABANETA | UN | 3 | DOP | 38.1
10011663 | TORNILLO REF. PHDDS. | 2021 | SABANETA | UN | 170 | DOP | 1530
10011664 | TORNILLO PARA ABRAZADERA R-CVI C/T 5.6" | 2021 | SABANETA | UN | 1 | DOP | 12
10011665 | TUERCA D/LINIMETRO EMT P/TUB.DE 1 1/2" | 2021 | SABANETA | UN | 5 | DOP | 80
10011666 | TUERCA D/LINIMETRO EMT.P/TUB 1 1/4" | 2021 | SABANETA | UN | 4 | DOP | 72
10011668 | TUERCA MT P/TUBERIA 3/4" | 2021 | SABANETA | UN | 23 | DOP | 92
10011673 | DIODO DE LA EXCITATRIZ BROWN BOVERI D | 2021 | SABANETA | UN | 6 | DOP | 6000
10011678 | SINCRONIZADOR AUTOMATICO BBC 110V | 2021 | SABANETA | UN | 1 | DOP | 0
10011679 | RALAY AUXILIAR BASCUÑANTE TIPO PSU 14X | 2021 | SABANETA | UN | 1 | DOP | 354
10011680 | UNION UNIVRSAL HG 2 1/2" | 2021 | SABANETA | UN | 29 | DOP | 29
10011681 | PORTA FUSIBLE PARA PUENTE GRUA | 2021 | SABANETA | UN | 2 | DOP | 80
10011682 | REENGANCHADOR DE LINEA T-TIR-RF31/125DC | 2021 | SABANETA | UN | 3 | DOP | 1629
10011687 | MACHETE 24" | 2028 | BRAZO DERECHO | UN | 4 | DOP | 4
10011688 | RASTRILLO DE OBRERO | 2005 | MONCION | UN | 5 | DOP | 0
10011688 | RASTRILLO DE OBRERO | 2007 | RINCON | UN | 15 | DOP | 0.15
10011688 | RASTRILLO DE OBRERO | 2010 | JIMENOA | UN | 8 | DOP | 0.08
10011688 | RASTRILLO DE OBRERO | 2011 | PINALITO | UN | 10 | DOP | 0
10011688 | RASTRILLO DE OBRERO | 2015 | JIGüEY | UN | 2 | DOP | 0
10011688 | RASTRILLO DE OBRERO | 2020 | SABANA YEGUA | UN | 9 | DOP | 0
10011688 | RASTRILLO DE OBRERO | 2021 | SABANETA | UN | 51 | DOP | 0
10011688 | RASTRILLO DE OBRERO | 2022 | DOMINGO RODRIGUEZ | UN | 11 | DOP | 0
10011689 | COA DE OBRERO | 2000 | SUMINISTRO HIDRO | UN | 68 | DOP | 0.68
10011689 | COA DE OBRERO | 2002 | TAVERA | UN | 2 | DOP | 0
10011689 | COA DE OBRERO | 2005 | MONCION | UN | 3 | DOP | 0
10011689 | COA DE OBRERO | 2007 | RINCON | UN | 4 | DOP | 0
10011689 | COA DE OBRERO | 2010 | JIMENOA | UN | 5 | DOP | 0.05
10011689 | COA DE OBRERO | 2011 | PINALITO | UN | 2 | DOP | 0
10011689 | COA DE OBRERO | 2020 | SABANA YEGUA | UN | 1 | DOP | 0
10011689 | COA DE OBRERO | 2022 | DOMINGO RODRIGUEZ | UN | 1 | DOP | 0
10011690 | GOMAS DE MOTOCICLETA DELANTERA 275-21 | 2003 | ANGOSTURA | UN | 1 | DOP | 0
10011690 | GOMAS DE MOTOCICLETA DELANTERA 275-21 | 2004 | BAIGUAQUE | UN | 3 | DOP | 0
10011690 | GOMAS DE MOTOCICLETA DELANTERA 275-21 | 2011 | PINALITO | UN | 3 | DOP | 0.03
10011690 | GOMAS DE MOTOCICLETA DELANTERA 275-21 | 2032 | LAS DOS BOCAS | UN | 3 | DOP | 0
10011691 | TEFLON 0.2MM x 19MM x 10M | 2008 | HATILLO | UN | 1 | DOP | 1
10011691 | TEFLON 0.2MM x 19MM x 10M | 2010 | JIMENOA | UN | 3 | DOP | 0.03
10011691 | TEFLON 0.2MM x 19MM x 10M | 2017 | VALDESIA | UN | 2 | DOP | 0
10011698 | CONECTOR ELECTRICO MACHO S-4079 W | 2011 | PINALITO | UN | 18 | DOP | 0
10011699 | BATERIA DURACELL DE 1.5 V. | 2028 | BRAZO DERECHO | UN | 8 | DOP | 8
10011700 | BOTAS DE GOMAS DE OBRERO | 2027 | PALOMINO | UN | 1 | DOP | 0
10011701 | DISCO PARA PULIR NORTON 356x2.8x25.4mm | 2028 | BRAZO DERECHO | UN | 1 | DOP | 1
10011703 | PRESSURE SWITH SQUARD PARA COMPRESORES | 2021 | SABANETA | UN | 2 | DOP | 0
10011708 | THINER PARA PINTURA GL | 2010 | JIMENOA | UN | 34 | DOP | 34
10011716 | SOBRE MANILA 9 X 12 | 2000 | SUMINISTRO HIDRO | CJ | 1 | DOP | 2714
10011716 | SOBRE MANILA 9 X 12 | 2020 | SABANA YEGUA | CJ | 0.06 | DOP | 127.21
10011716 | SOBRE MANILA 9 X 12 | 2021 | SABANETA | CJ | 0.05 | DOP | 106.01
10011716 | SOBRE MANILA 9 X 12 | 2022 | DOMINGO RODRIGUEZ | CJ | 0.1 | DOP | 212.01
10011716 | SOBRE MANILA 9 X 12 | 2024 | MAGUEYAL | CJ | 0.1 | DOP | 212.01
10011716 | SOBRE MANILA 9 X 12 | 2025 | LAS DAMAS | CJ | 0.1 | DOP | 212.01
10011716 | SOBRE MANILA 9 X 12 | 2029 | SUMINISTRO MATERIAL | CJ | 7.65 | DOP | 18335.82
10011716 | SOBRE MANILA 9 X 12 | 2030 | OFICINA Y LIMPIEZA | CJ | 1.55 | DOP | 3286.18
10011717 | SOBRE MANILA 10 X 15 | 2029 | SUMINISTRO MATERIAL | CJ | 3.374 | DOP | 6573.41
10011721 | "CODO PVC 3"" A 90 GRADOS" | 2024 | MAGUEYAL | C/U | 1 | DOP | 0.01
10011748 | CODO PVC 2'' | 2027 | PALOMINO | C/U | 2 | DOP | 0
10011749 | UNION PVC CON ROSCA 4 | 2027 | PALOMINO | C/U | 6 | DOP | 6
10011751 | REDUCCION PVC DE 2' A 11/2 PLG | 2010 | JIMENOA | C/U | 1 | DOP | 0
10011751 | REDUCCION PVC DE 2' A 11/2 PLG | 2020 | SABANA YEGUA | C/U | 2 | DOP | 2
10011760 | ABRAZADERA TIPO U DE 3'' | 2009 | RIO BLANCO | C/U | 88 | DOP | 0
10011764 | TAPAS PLASTICAS PARA ENCHUFES | 2022 | DOMINGO RODRIGUEZ | C/U | 2 | DOP | 2
10011768 | TUERCA 2" P/CONECTOE ELECTRICO | 2022 | DOMINGO RODRIGUEZ | C/U | 8 | DOP | 8
10011775 | "ABRAZADERA TIPO U DE 3/4""" | 2010 | JIMENOA | C/U | 9 | DOP | 0
10011777 | FLOTA BOMBA DE ACHIQUE | 2022 | DOMINGO RODRIGUEZ | C/U | 6 | DOP | 6
10011781 | MACHETE DE OBREROS | 2022 | DOMINGO RODRIGUEZ | UN | 717 | DOP | 717
10011784 | TARJETA DE EXITACION 3ADT2200902 | 2005 | MONCION | UN | 1 | DOP | 0
10011786 | INTERRUPTOR SELECTOR CB8-A223-600E | 2027 | PALOMINO | UN | 1 | DOP | 1
10011787 | TAPE DE VINIL 3M | 2010 | JIMENOA | UN | 4 | DOP | 0
10011788 | CONVERTIDOR SCHNEIDER MOD-084239 | 2011 | PINALITO | UN | 2 | DOP | 0
10011789 | LINTERNA RAYO VAC INDUSTRIAL | 2020 | SABANA YEGUA | UN | 2 | DOP | 2
10011791 | BOTAS SEGURIDAD (MUJER) N0.38 | 2000 | SUMINISTRO HIDRO | UN | 21 | DOP | 61244.76
10011792 | BOTAS SEGURIDAD (MUJER) N0.43 | 2000 | SUMINISTRO HIDRO | UN | 42 | DOP | 122489.53
10011793 | BATERIA DURACELL DE 1.5 V. | 2015 | JIGüEY | UN | 2 | DOP | 0.02
10011794 | BOTAS DE GOMAS OBRERO 40 | 2005 | MONCION | UN | 1 | DOP | 0
10011794 | BOTAS DE GOMAS OBRERO 40 | 2020 | SABANA YEGUA | UN | 1 | DOP | 0
10011794 | BOTAS DE GOMAS OBRERO 40 | 2021 | SABANETA | UN | 5 | DOP | 0
10011794 | BOTAS DE GOMAS OBRERO 40 | 2022 | DOMINGO RODRIGUEZ | UN | 1 | DOP | 0
10011794 | BOTAS DE GOMAS OBRERO 40 | 2023 | LOS TOROS | UN | 28 | DOP | 10068.8
10011794 | BOTAS DE GOMAS OBRERO 40 | 2024 | MAGUEYAL | UN | 15 | DOP | 0
10011794 | BOTAS DE GOMAS OBRERO 40 | 2025 | LAS DAMAS | UN | 10 | DOP | 0
10011795 | WOODWARD REV. TUG4 | 2011 | PINALITO | UN | 1 | DOP | 0
10011798 | CONTACTOR TELEMECANIQUE 120V/60HZ | 2005 | MONCION | UN | 1 | DOP | 0
10011800 | VALVULA ELECTROMAGNETICA W8-130VDC | 2011 | PINALITO | UN | 1 | DOP | 0
10011801 | MUFA GALVANIZADA IMC 1 1/2 PLG | 2005 | MONCION | UN | 10 | DOP | 0
10011802 | FILTRO DE ACEITE REF. 6.3463.O/A2 | 2027 | PALOMINO | UN | 1 | DOP | 1
10011803 | CARTUCHO HP 45 NEGRA | 2029 | SUMINISTRO MATERIAL | UN | 16 | DOP | 37809.55
10011804 | CARTUCHO HP 78 TRICOLOR | 2029 | SUMINISTRO MATERIAL | UN | 12 | DOP | 21507.29
10011805 | ESTATOR SERIE 6.1481 P/ GRUA BAUMA | 2027 | PALOMINO | UN | 1 | DOP | 1
10011806 | ESTATOR SERIE 6.1512 P /GRUA BAUMA | 2020 | SABANA YEGUA | UN | 14 | DOP | 0
10011806 | ESTATOR SERIE 6.1512 P /GRUA BAUMA | 2027 | PALOMINO | UN | 1 | DOP | 1
10011807 | REGULADOR DE VELOCIDAD PANEL PRINC. | 2011 | PINALITO | UN | 1 | DOP | 0
10011807 | REGULADOR DE VELOCIDAD PANEL PRINC. | 2025 | LAS DAMAS | UN | 5 | DOP | 0.05
10011808 | PASAMURO DE POLIESTILENO DE 3/4" | 2032 | LAS DOS BOCAS | UN | 83 | DOP | 0.83
10011809 | REDUCCION BUSHING PVC 4" A 2" SCH-40 | 2032 | LAS DOS BOCAS | UN | 131 | DOP | 1.31
10011813 | TARJETA EXITACION ABB REF-3BSF004940R1 | 2020 | SABANA YEGUA | UN | 1 | DOP | 0
10011814 | CURVA HIERRO NEGRO 1 1/2" | 2020 | SABANA YEGUA | UN | 1 | DOP | 0
10011815 | RELE ABB RX-M51 REF.RK216-463-AP 125V | 2020 | SABANA YEGUA | UN | 10 | DOP | 0
10011816 | BRIDA ACERO INOXI 12.65 MM 4 AGUJEROS | 2027 | PALOMINO | UN | 1 | DOP | 1
10011817 | CURVA ACERO INOXI 3" | 2027 | PALOMINO | UN | 5 | DOP | 5
10011818 | TORNILLO 17X31MM | 2025 | LAS DAMAS | UN | 8 | DOP | 8
10011821 | CASQUILLO DE AFICCION METAL 4" X 2" | 2027 | PALOMINO | UN | 11 | DOP | 11
10011822 | TARJETA REGULADORA OPTELEC -CPTM34 | 2022 | DOMINGO RODRIGUEZ | UN | 4 | DOP | 0
10011823 | CAJA P/SENSOR DE PROXIMIDAD | 2016 | AGUACATE | UN | 2 | DOP | 0
10011825 | RODAMIENTO 6210-2Z/C3 | 2015 | JIGüEY | UN | 1 | DOP | 0
10011826 | FUSIBLE TIPO CARTUCHO 500V-6AMP | 2016 | AGUACATE | UN | 10 | DOP | 0
10011826 | FUSIBLE TIPO CARTUCHO 500V-6AMP | 2022 | DOMINGO RODRIGUEZ | UN | 18 | DOP | 0.18
10011827 | RELE INTERRUPTOR DE ALTA TENSION C125 | 2016 | AGUACATE | UN | 12 | DOP | 0
10011829 | CONTACTOR MAGN. DOS POLOS 240V | 2016 | AGUACATE | UN | 1 | DOP | 0
10011834 | TUERCA DE UNION DE 31.75MM | 2016 | AGUACATE | UN | 3 | DOP | 3
10011836 | MANOMETRO DE 0 A11 BAR-0 A 160 PSI | 2016 | AGUACATE | UN | 1 | DOP | 0
10011841 | RACCORD Y-1744-7 | 2015 | JIGüEY | UN | 1 | DOP | 0
10011845 | TARJETA EXITACION ABB REF-3BSE004939R1 | 2020 | SABANA YEGUA | UN | 1 | DOP | 0
10011848 | BARRA DE COBRE FLEXIBLE REF-ES9X0.8X3MM | 2020 | SABANA YEGUA | UN | 2 | DOP | 0
10011849 | INTERUPTOR DE PROTECCION 4 POLOS 150A | 2022 | DOMINGO RODRIGUEZ | UN | 2 | DOP | 0
10011852 | RODAMIENTO FAG 3204B | 2020 | SABANA YEGUA | UN | 3 | DOP | 0
10011857 | TARJETA DE RELEVADORES 150-ZRP | 2016 | AGUACATE | UN | 1 | DOP | 0
10011859 | CONTAC. FIJO P/ SECCIONADORES A. TENSION | 2016 | AGUACATE | UN | 24 | DOP | 0
10011860 | SENSOR DE SOBRE VELOCIDAD 24V-3AMP | 2016 | AGUACATE | UN | 1 | DOP | 0
10011861 | TARJETA CNOD-211 S/N 651131 | 2022 | DOMINGO RODRIGUEZ | UN | 1 | DOP | 0
10011863 | SELECTOR SIMPLE | 2016 | AGUACATE | UN | 1 | DOP | 0
10011863 | SELECTOR SIMPLE | 2028 | BRAZO DERECHO | UN | 2 | DOP | 2
10011869 | TUBO INOXIDABLE DIAM 3/4 | 2016 | AGUACATE | UN | 5 | DOP | 0
10011870 | FUSIBLE DE CRISTAL 0.5A | 2022 | DOMINGO RODRIGUEZ | UN | 21 | DOP | 0
10011871 | FUSIBLE DE CRISTAL 0.2A | 2022 | DOMINGO RODRIGUEZ | UN | 28 | DOP | 0
10011872 | VENTILADOR 12V-0.23A | 2022 | DOMINGO RODRIGUEZ | UN | 1 | DOP | 0
10011877 | CONECTOR RECTO 20MM | 2005 | MONCION | UN | 1 | DOP | 0
10011885 | GOMA TRASERA P/ MOTOCICLETA 110/90-R18 | 2020 | SABANA YEGUA | UN | 1 | DOP | 0
10011885 | GOMA TRASERA P/ MOTOCICLETA 110/90-R18 | 2021 | SABANETA | UN | 1 | DOP | 0
10011885 | GOMA TRASERA P/ MOTOCICLETA 110/90-R18 | 2027 | PALOMINO | UN | 1 | DOP | 0
10011905 | media curva acero inox | 2021 | SABANETA | UN | 2 | DOP | 0
10011906 | brida acero inox 140x60x16 MM | 2021 | SABANETA | UN | 7 | DOP | 0
10011910 | GRATA PARA PULIR 5" | 2008 | HATILLO | UN | 2 | DOP | 2
10011910 | GRATA PARA PULIR 5" | 2010 | JIMENOA | UN | 1 | DOP | 1
10011914 | LIMIT SWITCH REF. XCM A152 | 2005 | MONCION | UN | 2 | DOP | 0
10011915 | GRATA PARA PULIR 4" | 2010 | JIMENOA | UN | 3 | DOP | 3
10011915 | GRATA PARA PULIR 4" | 2028 | BRAZO DERECHO | UN | 1 | DOP | 1
10011920 | TRASFORMADOR DE CORRIENTE KR-174 | 2005 | MONCION | UN | 3 | DOP | 0
10011921 | TIRISTORES SEMIKROM SKT-240/08E | 2005 | MONCION | UN | 3 | DOP | 0
10011926 | TARUGO EXPANSIVO M12 | 2020 | SABANA YEGUA | UN | 18 | DOP | 0
10011933 | CONECTOR DE MANGUERA CON INCENDIO 4'' | 2016 | AGUACATE | UN | 4 | DOP | 0
10011937 | GRATA 5/8 PLG | 2005 | MONCION | UN | 2 | DOP | 0
10011937 | GRATA 5/8 PLG | 2007 | RINCON | UN | 3 | DOP | 0
10011937 | GRATA 5/8 PLG | 2020 | SABANA YEGUA | UN | 7 | DOP | 0
10011944 | TEE EN HIERRO NEGRO 3" | 2020 | SABANA YEGUA | UN | 2 | DOP | 0
10011955 | FILTRO BALDWIN BF957 | 2005 | MONCION | UN | 3 | DOP | 0
10011956 | SENSOR DE INCLINACION EC2082 | 2011 | PINALITO | UN | 2 | DOP | 0
10011957 | DISYUNTOR DE MOTOR SIEMENS 3RV1041 | 2011 | PINALITO | UN | 2 | DOP | 0
10011958 | TRANSMISOR DE TEMPT RTD-LT20D385C | 2005 | MONCION | UN | 19 | DOP | 0
10011960 | TRANSF.D/CORRIENTE TCM 9004 | 2005 | MONCION | UN | 1 | DOP | 0
10011961 | AISLADOR D/PORCELANA REF: DIN 42530 | 2005 | MONCION | UN | 6 | DOP | 0
10011962 | TERMINAL DE ALTA TENSION REF:5121/01 | 2005 | MONCION | UN | 1 | DOP | 0
10011963 | RODAMIENTO NU 309 | 2005 | MONCION | UN | 6 | DOP | 0
10011964 | PT100 DEL GENERADOR | 2005 | MONCION | UN | 1 | DOP | 0
10011965 | CONECTOR LEGRAND 657427 | 2016 | AGUACATE | UN | 1 | DOP | 0
10011966 | TRANSMISOR DE TEMP.100.04/80.200 | 2005 | MONCION | UN | 5 | DOP | 0
10011967 | TRANSF. D/CORRIENTE TCM 9002 | 2005 | MONCION | UN | 1 | DOP | 0
10011968 | VOLTIMETRO DE 0A 500V | 2005 | MONCION | UN | 1 | DOP | 0
10011969 | MUFA GALVANIZADA IMC 2 PLG | 2000 | SUMINISTRO HIDRO | UN | 2 | DOP | 0
10011969 | MUFA GALVANIZADA IMC 2 PLG | 2005 | MONCION | UN | 8 | DOP | 0
10011970 | FILTRO PROSELET 21515 | 2005 | MONCION | UN | 1 | DOP | 0
10011971 | DIODO SKR 130/02 | 2005 | MONCION | UN | 2 | DOP | 0
10011972 | PANTALLA TOUCH D/EXITACION Y REGULACION | 2016 | AGUACATE | UN | 4 | DOP | 0
10011974 | RODAMIENTO UN 2209 ECP | 2015 | JIGüEY | UN | 4 | DOP | 0
10011977 | VALVULA REGULADORA DE CAUDAL | 2016 | AGUACATE | UN | 1 | DOP | 0
10011980 | VALVULA CELENOIDE 24 V DE 2 VIAS | 2016 | AGUACATE | UN | 1 | DOP | 0
10011982 | TRANS P.500VA-480-115 | 2002 | TAVERA | UN | 5 | DOP | 0
10011982 | TRANS P.500VA-480-115 | 2016 | AGUACATE | UN | 1 | DOP | 0
10011985 | TERMOMETRO DEL GERERADOR | 2016 | AGUACATE | UN | 1 | DOP | 0
10011986 | FUSIBLE TIPO CARTUCHO 500V-2AMP | 2016 | AGUACATE | UN | 22 | DOP | 0
10011992 | VALVULA ELECTRICA 24VDC 25W | 2016 | AGUACATE | UN | 1 | DOP | 0
10011994 | TERMOSTATO P/CALEFACCION 10º A 40º | 2016 | AGUACATE | UN | 1 | DOP | 0
10011995 | FILTRO DE AIRE P/COMPRESOR SUBESTACION | 2016 | AGUACATE | UN | 2 | DOP | 0
10011999 | SWICHT DE LLAVE P/TABLERO ELEC. | 2016 | AGUACATE | UN | 4 | DOP | 0
10012001 | TAPON DE POLIESTILENO DE 20MM X 2 | 2032 | LAS DOS BOCAS | UN | 885 | DOP | 8.85
10012002 | TUERCA D/UNION R/TUBERIA DE 22MM | 2016 | AGUACATE | UN | 10 | DOP | 0.1
10012008 | RODAMIENTO DE BOLA 22219 | 2015 | JIGüEY | UN | 2 | DOP | 0
10012009 | BOBINA ELECTROVALVULA 125V | 2016 | AGUACATE | UN | 7 | DOP | 0
10012010 | RODAMIENTO DE BOLA 6302 NTN | 2015 | JIGüEY | UN | 1 | DOP | 0
10012012 | TUERCA M 18 | 2009 | RIO BLANCO | UN | 1 | DOP | 0
10012013 | FILTRO DE CABINA 87139-06070 | 2020 | SABANA YEGUA | UN | 2 | DOP | 0
10012014 | RELE FINDER 250V/8A | 2027 | PALOMINO | UN | 26 | DOP | 26
10012016 | INTERRUPTOR GENERAL APERTURA Y CIERRE | 2005 | MONCION | UN | 1 | DOP | 0
10012016 | INTERRUPTOR GENERAL APERTURA Y CIERRE | 2016 | AGUACATE | UN | 1 | DOP | 1
10012018 | RELE TERMICO RTA54-65A | 2005 | MONCION | UN | 5 | DOP | 0
10012019 | TRANS. DE INTENSIDAD AM122/30VA-C10P20 | 2005 | MONCION | UN | 2 | DOP | 0
10012021 | BARRA DE EMPARME D. TRANSFER 280x75x5 | 2005 | MONCION | UN | 5 | DOP | 0
10012022 | ROTULA DE RETENCION NISSAN KAN-40110 | 2020 | SABANA YEGUA | UN | 1 | DOP | 0
10012024 | VALVULA DE COMPUERTA MOTORIZADA | 2009 | RIO BLANCO | UN | 1 | DOP | 0
10012026 | VALVULA PARA COMPUERTA MOTORIZAD | 2015 | JIGüEY | UN | 1 | DOP | 0
10012029 | LAMPARA LED 50W | 2011 | PINALITO | UN | 8 | DOP | 0
10012031 | FILTRO DE AIRE PA2577 | 2031 | REPUESTOS VEHICULOS | UN | 2 | DOP | 0
10012032 | FILTRO CICLONICO DE POLIESTILENO 2" X 23 | 2032 | LAS DOS BOCAS | UN | 1 | DOP | 0.01
10012038 | trans , control indstrial | 2021 | SABANETA | UN | 1 | DOP | 0
10012039 | GRATA PULIDORA 125MM | 2007 | RINCON | UN | 13 | DOP | 0
10012039 | GRATA PULIDORA 125MM | 2020 | SABANA YEGUA | UN | 5 | DOP | 0
10012041 | CONTACTOR ABB MOD-AL9-30-10 | 2009 | RIO BLANCO | UN | 12 | DOP | 0
10012041 | CONTACTOR ABB MOD-AL9-30-10 | 2027 | PALOMINO | UN | 1 | DOP | 1
10012042 | VOLTIMETRO M90171600 | 2011 | PINALITO | UN | 1 | DOP | 0
10012043 | brida acero inox 140x60x15 MM | 2021 | SABANETA | UN | 2 | DOP | 0
10012044 | ZAPATILLA P/TURBINA 41" X 1/4" | 2022 | DOMINGO RODRIGUEZ | UN | 5 | DOP | 0
10012045 | ADAPTADOR TNC-PRFT1226 | 2011 | PINALITO | UN | 7 | DOP | 0
10012046 | TERMOMETRO INDUSTRIAL WIKA TIM103 | 2011 | PINALITO | UN | 1 | DOP | 0
10012047 | FUENTE DE ENTRADA Y SALIDA L-3190 | 2011 | PINALITO | UN | 1 | DOP | 0
10012048 | SENSOR DETECTOR DE CALOR HAND TIGHTEN | 2027 | PALOMINO | UN | 1 | DOP | 1
10012049 | RODAMIENTO 22310E4 | 2009 | RIO BLANCO | UN | 3 | DOP | 0
10012055 | FILTRO DE AIERE DMD-0015B60B | 2005 | MONCION | UN | 7 | DOP | 0
10012055 | FILTRO DE AIERE DMD-0015B60B | 2020 | SABANA YEGUA | UN | 1 | DOP | 1
10012056 | BOTAS SEGURIDAD (MUJER) NO.37 | 2000 | SUMINISTRO HIDRO | UN | 12 | DOP | 34997
10012057 | .OTOR TRIFASICO 220/380V 0.37KW | 2011 | PINALITO | UN | 2 | DOP | 0
10012058 | JUNTA PLANA GOMA NBR 630 71PII 1000000S | 2027 | PALOMINO | UN | 1 | DOP | 1
10012059 | ORING 5800MM L/G | 2022 | DOMINGO RODRIGUEZ | UN | 1 | DOP | 0
10012061 | MEDIDOR DE FLUJO AT868 | 2011 | PINALITO | UN | 1 | DOP | 0
10012062 | RODAMIENTO KOYO HI-CAP-30304AJR | 2005 | MONCION | UN | 4 | DOP | 0
10012062 | RODAMIENTO KOYO HI-CAP-30304AJR | 2020 | SABANA YEGUA | UN | 3 | DOP | 3
10012063 | BOBINA RETE TC 250-100/750V | 2008 | HATILLO | UN | 4 | DOP | 4
10012064 | BRAKER TERMOMAG. 32 A 3PCH2813014035 | 2015 | JIGüEY | UN | 12 | DOP | 0
10012072 | SALIDA ANALOGA DE REGULACION DE TURBINA | 2008 | HATILLO | UN | 1 | DOP | 1
10012072 | SALIDA ANALOGA DE REGULACION DE TURBINA | 2009 | RIO BLANCO | UN | 5 | DOP | 0
10012073 | JUEGO DE ORING REF-2R64 | 2022 | DOMINGO RODRIGUEZ | UN | 1 | DOP | 0
10012075 | CONECTOR PERNO 1 PLG | 2008 | HATILLO | UN | 2 | DOP | 2
10012078 | TORNILLO CAB HEXA. M12 x 75 MM | 2005 | MONCION | UN | 90 | DOP | 0
10012080 | RODAMIENTO SKFMU-204 | 2005 | MONCION | UN | 1 | DOP | 0
10012080 | RODAMIENTO SKFMU-204 | 2020 | SABANA YEGUA | UN | 3 | DOP | 3
10012081 | ARANDELA DE PRESION M16 | 2005 | MONCION | UN | 13 | DOP | 0
10012084 | ANILLO ORING 5.33 X 113.67 MM | 2027 | PALOMINO | UN | 1 | DOP | 1
10012085 | TORNILLO M22 X 60MM | 2015 | JIGüEY | UN | 25 | DOP | 0
10012088 | JUNTA PARA REGULADOR DE PRESION | 2008 | HATILLO | UN | 1 | DOP | 1
10012092 | FILTRO LFP805 | 2008 | HATILLO | UN | 2 | DOP | 2
10012093 | BOTAS SEGURIDAD (MUJER) NO.44 | 2000 | SUMINISTRO HIDRO | UN | 23 | DOP | 67077.6
10012095 | BRIDA HIERRO NEG 3 PLG 4 AGUJEROS | 2005 | MONCION | UN | 3 | DOP | 0
10012097 | GUARNICION CR-20049 | 2015 | JIGüEY | UN | 1 | DOP | 0
10012100 | SEMI CURVA HIERRO NEGRO 4" | 2027 | PALOMINO | UN | 1 | DOP | 1
10012101 | NO UTILIZAR-ELECTRODOS P/SOLDAR 3.25 x 3 | 2008 | HATILLO | UN | 28 | DOP | 28
10012102 | ARANDELA PLANA 10 MM | 2027 | PALOMINO | UN | 3 | DOP | 3
10012104 | CONDUCTOR NOMINAL P/TERMINACION 15KV | 2027 | PALOMINO | UN | 3 | DOP | 3
10012105 | RODAMIENTO SKF E.26000-ZZ/C3 | 2005 | MONCION | UN | 6 | DOP | 0
10012106 | SENSON DE SOBRE VELOCIDAD | 2016 | AGUACATE | UN | 1 | DOP | 0
10012108 | CASQUILLO DE AFICCION METAL 4" X 1 3/4" | 2027 | PALOMINO | UN | 11 | DOP | 11
10012111 | BOBINA SELENOIDE 110VDC | 2010 | JIMENOA | UN | 1 | DOP | 1
10012112 | REDUCCION COPA HIERRO NEGRO 4" A 3" | 2027 | PALOMINO | UN | 1 | DOP | 1
10012114 | SEMI CURVA ACERO INOXI 2 1/2" | 2027 | PALOMINO | UN | 3 | DOP | 3
10012117 | INTERRUPTOR DE CICUITO 60A | 2020 | SABANA YEGUA | UN | 1 | DOP | 0
10012118 | FILTRO DE AIRE RS3506 | 2031 | REPUESTOS VEHICULOS | UN | 2 | DOP | 0
10012216 | FILTRO DE AIRE DEL GENERADOR AF25075 | 2011 | PINALITO | UN | 1 | DOP | 0
10012234 | BORNERO TRIFASICO TIPO- UG1 | 2011 | PINALITO | UN | 1 | DOP | 0
10012235 | MODULO DE SEÑAL MOD-6GK7443-5DX04 | 2011 | PINALITO | UN | 1 | DOP | 0
10012236 | FUSIBLE TIPO K 2 AMP-15KV | 2011 | PINALITO | UN | 14 | DOP | 0
10012237 | FILTRO TRAMPA DE AGUA REF. 156-1200 | 2027 | PALOMINO | UN | 3 | DOP | 3
10012238 | Filtro de Aire Fleetguard AF25708M | 2025 | LAS DAMAS | UN | 2 | DOP | 2
10012252 | MASCARILLA ANTI-GAS | 2000 | SUMINISTRO HIDRO | UN | 6 | DOP | 0.06
10012252 | MASCARILLA ANTI-GAS | 2003 | ANGOSTURA | UN | 5 | DOP | 0
10012252 | MASCARILLA ANTI-GAS | 2007 | RINCON | UN | 11 | DOP | 0
10012252 | MASCARILLA ANTI-GAS | 2015 | JIGüEY | UN | 16 | DOP | 0
10012252 | MASCARILLA ANTI-GAS | 2021 | SABANETA | UN | 9 | DOP | 0
10012261 | SEPARADORE DEL GENERADOR | 2010 | JIMENOA | UN | 5 | DOP | 5
10012263 | FILTRO GRAN P/TURBINA DE PRE-ENFRIAMIENT | 2010 | JIMENOA | UN | 1 | DOP | 1
10012264 | ARANDELA DE PRESION 20MM | 2005 | MONCION | UN | 1300 | DOP | 0
10012264 | ARANDELA DE PRESION 20MM | 2015 | JIGüEY | UN | 325 | DOP | 0
10012268 | PORTA ESCOBILLA | 2002 | TAVERA | UN | 23 | DOP | 0
10012268 | PORTA ESCOBILLA | 2005 | MONCION | UN | 1 | DOP | 0
10012268 | PORTA ESCOBILLA | 2027 | PALOMINO | UN | 23 | DOP | 23
10012269 | VAQUELITA PEQUEÑA | 2010 | JIMENOA | UN | 6 | DOP | 6
10012271 | CABLE DE FIBRA OPTICA SIMPLE | 2000 | SUMINISTRO HIDRO | UN | 4 | DOP | 0.04
10012271 | CABLE DE FIBRA OPTICA SIMPLE | 2011 | PINALITO | UN | 8 | DOP | 0
10012272 | SELLO DE GOMA DE 4MM | 2017 | VALDESIA | UN | 30 | DOP | 0
10012278 | TORNILLO DE ACERO 24MM | 2015 | JIGüEY | UN | 2 | DOP | 0
10012279 | ANILLO DE PRESION 1/2 PLG | 2011 | PINALITO | UN | 1 | DOP | 0
10012280 | UNION DE POLIETILENO 90 MM X 75 MM | 2032 | LAS DOS BOCAS | UN | 7 | DOP | 0.07
10012282 | ABRAZADERA PARA TUBERIA FLEXIBLE | 2010 | JIMENOA | UN | 16 | DOP | 16
10012283 | POLEA DE GRUA DE 25TONS | 2027 | PALOMINO | UN | 2 | DOP | 0
10012284 | CODO HG 1/2" | 2010 | JIMENOA | UN | 1 | DOP | 1
10012286 | CODO HG 1 1/2 PLG | 2005 | MONCION | UN | 5 | DOP | 0
10012286 | CODO HG 1 1/2 PLG | 2011 | PINALITO | UN | 3 | DOP | 0
10012299 | "NIPLE GALVANIZADO DE 1"" 1/2" | 2015 | JIGüEY | UN | 1 | DOP | 0
10012300 | UNION UNIVERSAL EMT DE 4 PLG | 2010 | JIMENOA | UN | 4 | DOP | 4
10012304 | ARANDELA DE 2 X 1/4 PLG | 2011 | PINALITO | UN | 3 | DOP | 0
10012308 | BOMBILLOS DE SEÑALIZACION DE 48V | 2010 | JIMENOA | UN | 64 | DOP | 64
10012316 | PINTURA BRONCE CLARO | 2010 | JIMENOA | GAL | 10 | DOP | 0.1
10012319 | ELECTRODO DE BRONCE 3.3MM x 36 PLG | 2007 | RINCON | LB | 13 | DOP | 0
10012319 | ELECTRODO DE BRONCE 3.3MM x 36 PLG | 2020 | SABANA YEGUA | LB | 1 | DOP | 0
10012322 | RODAMIENTO SKF 6409/C3 | 2025 | LAS DAMAS | UN | 1 | DOP | 1
10012326 | ARANDELA PLANA M17 X 19MM | 2015 | JIGüEY | UN | 12 | DOP | 0
10012331 | FILTRO SEPARADOR AGUA REF. BFUD-127C | 2027 | PALOMINO | UN | 1 | DOP | 0
10012335 | CORREA LISA SECCION TRAPECIAL C158 | 2002 | TAVERA | PUL | 1 | DOP | 0
10012339 | DETERGENTE | 2021 | SABANETA | LB | 30 | DOP | 750
10012342 | ELECTRODO G13-2.6x350MM | 2011 | PINALITO | LB | 38 | DOP | 0
10012342 | ELECTRODO G13-2.6x350MM | 2027 | PALOMINO | LB | 100 | DOP | 9440
10012343 | TAPE W963 | 2011 | PINALITO | UN | 6 | DOP | 0
10012344 | FUSIBLE NT 100AMP | 2002 | TAVERA | UN | 2 | DOP | 0
10012344 | FUSIBLE NT 100AMP | 2003 | ANGOSTURA | UN | 4 | DOP | 0
10012359 | REDUCCION DE 12-10 L | 2008 | HATILLO | UN | 1 | DOP | 0
10012874 | ORING 7 MM | 2002 | TAVERA | UN | 200 | DOP | 58315.6
10012874 | ORING 7 MM | 2027 | PALOMINO | UN | 8 | DOP | 0
10012875 | TUBO FLUORESCENTE DE 75W 120V | 2005 | MONCION | UN | 5 | DOP | 375
10012879 | BOMBA PARA AGUA REF. 140257 | 2005 | MONCION | UN | 4 | DOP | 4
10012880 | PULSADOR ACE TIPO BS72/13 | 2005 | MONCION | UN | 2 | DOP | 2
10012881 | ORING DE 4 MM | 2015 | JIGüEY | UN | 5 | DOP | 0
10012882 | ORING 6.99 X 266.07 MM | 2005 | MONCION | UN | 1 | DOP | 1
10012882 | ORING 6.99 X 266.07 MM | 2027 | PALOMINO | UN | 1 | DOP | 0
10012885 | ORING 6.99 X 329.57 MM | 2005 | MONCION | UN | 4 | DOP | 4
10012885 | ORING 6.99 X 329.57 MM | 2027 | PALOMINO | UN | 1 | DOP | 0
10012890 | ORING 5.33X 78.74 MM | 2027 | PALOMINO | UN | 3 | DOP | 0
10012892 | ORING 3.37MM | 2005 | MONCION | UN | 6 | DOP | 6
10012895 | ORING 4.33-U | 2005 | MONCION | UN | 2 | DOP | 2
10012896 | ORING 5.33 X 46.90 MM | 2005 | MONCION | UN | 10 | DOP | 10
10012898 | CABLE CUPUC 105 6 MM REF.108 | 2005 | MONCION | UN | 2 | DOP | 2
10012899 | VALVULA DE ALIVIO REF. 113 | 2005 | MONCION | UN | 1 | DOP | 1
10012899 | VALVULA DE ALIVIO REF. 113 | 2008 | HATILLO | UN | 2 | DOP | 0
10012902 | BOTON P/PULSADOR R-16 | 2005 | MONCION | UN | 2 | DOP | 2
10012904 | HOROMETRO MOD. THA-CK | 2005 | MONCION | UN | 86 | DOP | 86
10012905 | TUBERIA FLEX DE 1/4 | 2005 | MONCION | UN | 2 | DOP | 2
10012906 | RESISTENCIA REF. 21 | 2005 | MONCION | UN | 1 | DOP | 1
10012907 | RESISTENCIA DE CALENTADOR REF. 40 | 2005 | MONCION | UN | 1 | DOP | 1
10012910 | BASE P/LAMPARA SEÑALIZA SOHMERSAI 172921 | 2005 | MONCION | UN | 13 | DOP | 13
10012912 | RETENEDORA MARCA FEDERAL MOGUL 415187 | 2005 | MONCION | UN | 9 | DOP | 9
10012914 | CORREA D/ALTERNADOR BRASIL 200549 | 2005 | MONCION | UN | 2 | DOP | 2
10012916 | FILTRO DUPLEX DE 1'' HERO-PLENTY 23236 | 2005 | MONCION | UN | 1 | DOP | 1
10012919 | FLOTAS D/NIVEL D/ACEITE L=370MM BUHLER | 2005 | MONCION | UN | 1 | DOP | 1
10012920 | FILTRO DE POLVO KAESER 6.0216 .0/A1 | 2005 | MONCION | UN | 1 | DOP | 1
10012923 | "LLAVE SELECTORA D/8 CONTAC 11-A235,600- | 2005 | MONCION | UN | 1 | DOP | 1
10012924 | LLAVE SELECTORA CA10-BR9908-EG | 2011 | PINALITO | UN | 4 | DOP | 0
10012925 | LLAVE SELECT 2 POS CUTLER CR16P IN03011P | 2005 | MONCION | UN | 2 | DOP | 2
10012926 | FUSIBLE CARTUCHO 086795 1000VDC 40A | 2005 | MONCION | UN | 15 | DOP | 15
10012929 | FUSIBLE D/PORC SIEMENS 3NA3 132 500V 125 | 2005 | MONCION | UN | 10 | DOP | 10
10012930 | FUSIBLE D/PORC SIEMENS 3NA3 252 500V 315 | 2005 | MONCION | UN | 4 | DOP | 4
10012932 | FUSIBLE D/PORC DCA 315A GLT1 500V 315AMP | 2005 | MONCION | UN | 2 | DOP | 2
10012933 | FUSIBLE D/PORC DCA 3AC1 225G 500V 200AMP | 2005 | MONCION | UN | 2 | DOP | 2
10012934 | FUSIBLE D/PORC SIEMENS 3NE4 330-OB 800V | 2005 | MONCION | UN | 3 | DOP | 3
10012935 | FUSIBLE D/PORC DCA 3AC1 020G 500V 80AMP | 2005 | MONCION | UN | 1 | DOP | 1
10012936 | FUSIBLE D/PORC DCA 3AC1 022U 500V 125AMP | 2005 | MONCION | UN | 6 | DOP | 6
10012937 | FUSIBLE D/PORC DCA 3AC1 020U 500V 80AMP | 2005 | MONCION | UN | 1 | DOP | 1
10012940 | PORTAESCOBILLA D/GRUA D/MAG 300-A0744-AX | 2005 | MONCION | UN | 1 | DOP | 1
10012942 | FILTRO P/ACEITE MAHLE P150010-047NBR | 2005 | MONCION | UN | 2 | DOP | 2
10012946 | ROLLO DE PAPEL AISLANTE RN 91280770 | 2011 | PINALITO | UN | 1 | DOP | 0
10012947 | FILTRO D/ACEITE UCC SE75231210 QA4679386 | 2005 | MONCION | UN | 1 | DOP | 1
10012955 | JUNTA P/EL PASO DE HOMBRE DEL CONO | 2005 | MONCION | UN | 5 | DOP | 5
10012959 | CONJUNTO DE EMPAQUETADURA LADO DELTA 07 | 2005 | MONCION | UN | 1 | DOP | 1
10012960 | SET DE GUARNICION P/FRENO ELECTMECANICO | 2005 | MONCION | UN | 1 | DOP | 1
10012961 | ORING 2 MM | 2015 | JIGüEY | UN | 2 | DOP | 0
10012962 | ORING 35 MM | 2027 | PALOMINO | UN | 1 | DOP | 0
10012965 | EMPAQUETADURA D/TRANSF. D/CORRIENTE 15MM | 2005 | MONCION | UN | 1 | DOP | 1
10012968 | JUNTA DE GOMA DE 2'' | 2005 | MONCION | UN | 2 | DOP | 2
10012969 | Transductor ETM15 | 2005 | MONCION | UN | 48 | DOP | 48
10012970 | Transductor ETp30 | 2005 | MONCION | UN | 7 | DOP | 7
10012971 | SINCRONOSCOPIO 120V | 2005 | MONCION | UN | 1 | DOP | 1
10012971 | SINCRONOSCOPIO 120V | 2016 | AGUACATE | UN | 1 | DOP | 0
10012971 | SINCRONOSCOPIO 120V | 2022 | DOMINGO RODRIGUEZ | UN | 1 | DOP | 0
10012971 | SINCRONOSCOPIO 120V | 2023 | LOS TOROS | UN | 1 | DOP | 0
10012972 | Modulo de entrada siemens 6ES7-321-1BHO1 | 2005 | MONCION | UN | 1 | DOP | 1
10012973 | Rele OKSFC-p2 | 2005 | MONCION | UN | 22 | DOP | 22
10012974 | Rele de fallo de tierra 64F-430F | 2005 | MONCION | UN | 1 | DOP | 1
10012975 | RESISTENCIA ELECTRICA 150W 127V | 2005 | MONCION | UN | 12 | DOP | 12
10012976 | MENBRANA DE ACOPLAMIENTO | 2005 | MONCION | UN | 1 | DOP | 1
10012977 | NIPLE PORITECTOR DE EJE BRONCE 95x67x187 | 2005 | MONCION | UN | 1 | DOP | 1
10012978 | "NIPLE DE 2"" 1/2" | 2005 | MONCION | UN | 205 | DOP | 205
10012979 | VALVULA DE 1 PLG /200 WONG | 2007 | RINCON | UN | 3 | DOP | 0
10012981 | "VALVULA DE 1/4""" | 2007 | RINCON | UN | 1 | DOP | 0
10012983 | VALVULA DE BOLA DE 1 1/2'' | 2011 | PINALITO | UN | 1 | DOP | 0
10012983 | VALVULA DE BOLA DE 1 1/2'' | 2032 | LAS DOS BOCAS | UN | 1 | DOP | 0
10012984 | VOLTIMETRO 0-200 | 2005 | MONCION | UN | 4 | DOP | 4
10012984 | VOLTIMETRO 0-200 | 2015 | JIGüEY | UN | 1 | DOP | 0.01
10012985 | VOLTIMETRO DE 0-60 ADELCO | 2005 | MONCION | UN | 1 | DOP | 1
10012988 | VALVULA DE BOLA 2" ACERO GALVANIZADO | 2005 | MONCION | UN | 4 | DOP | 4
10012994 | TORNILLO M16 X 40 | 2015 | JIGüEY | UN | 2 | DOP | 0.02
10012995 | TORNILLO M16 X 45 | 2015 | JIGüEY | UN | 2 | DOP | 0
10012997 | PLACA DE MANDO KPF | 2005 | MONCION | UN | 18 | DOP | 18
10012997 | PLACA DE MANDO KPF | 2020 | SABANA YEGUA | UN | 1 | DOP | 0
10012999 | TORNILLO 3/8 X 2" | 2002 | TAVERA | UN | 7 | DOP | 0
10013004 | ESPARRAGO M24 X 170 | 2005 | MONCION | UN | 20 | DOP | 20
10013008 | RELE AMRA TMS4R-A-P2 125V | 2005 | MONCION | UN | 2 | DOP | 2
10013010 | TERMINAL FIJO P/4/0 | 2005 | MONCION | UN | 18 | DOP | 18
10013012 | "TERMINAL D EMPALME TUB. Y CABLE 1""1/2" | 2005 | MONCION | UN | 1 | DOP | 1
10013013 | TERMINAL PARA ALTATENSION 477AAA | 2005 | MONCION | UN | 5 | DOP | 5
10013014 | TERMINAL CABLE 477MEN | 2005 | MONCION | UN | 1 | DOP | 1
10013017 | TORNILLO M10 X 70 | 2005 | MONCION | UN | 2 | DOP | 2
10013018 | TORNILLO M6 X 25 | 2015 | JIGüEY | UN | 7 | DOP | 0
10013022 | RELE AMRA SPA BIPOR-P2 | 2005 | MONCION | UN | 6 | DOP | 6
10013023 | TUERCA M-40 | 2005 | MONCION | UN | 7 | DOP | 7
10013026 | SUPERVISION DE FASE MSCAI ADELCO | 2005 | MONCION | UN | 2 | DOP | 2
10013027 | SHUNT PARA GENERADOR | 2005 | MONCION | UN | 1 | DOP | 1
10013028 | SENSOR DE TEMPERATURA DE ACEITE PT100 | 2008 | HATILLO | UN | 3 | DOP | 0
10013029 | SOCALO MOELLER 8A 250V | 2005 | MONCION | UN | 9 | DOP | 9
10013030 | SOPORTE PARA TRANDFORMADOR | 2005 | MONCION | UN | 4 | DOP | 4
10013030 | SOPORTE PARA TRANDFORMADOR | 2015 | JIGüEY | UN | 4 | DOP | 0
10013032 | RADIADOR P/TRENFORMADOR DE ALTA TENSION | 2005 | MONCION | UN | 3 | DOP | 3
10013033 | RELAY DE TIEMPO C-DN384 B2/101 | 2005 | MONCION | UN | 1 | DOP | 1
10013034 | RELAY MODULAR MONOSTABLE | 2005 | MONCION | UN | 2 | DOP | 2
10013035 | RELAY SPECTRONIC RU-23 | 2005 | MONCION | UN | 4 | DOP | 4
10013036 | RELAY 125VEC METALTES | 2005 | MONCION | UN | 17 | DOP | 17
10013037 | .RELAY DE TIEMPO 125 VEC CTE2RC66 | 2005 | MONCION | UN | 2 | DOP | 2
10013038 | ALARMA SONORA C/INCENDIO MASS24M | 2005 | MONCION | UN | 4 | DOP | 4
10013039 | TERMOSTATO DEL GENERADOR REF;L6006A | 2015 | JIGüEY | UN | 1 | DOP | 0.01
10013040 | RELAY 125VEC TRP6930 | 2005 | MONCION | UN | 7 | DOP | 7
10013043 | RELAY DE PRUEBA MULTIPLE MMLG01B1AA0001 | 2005 | MONCION | UN | 1 | DOP | 1
10013045 | RADIADOR PARTA GENERADOR CAUDAL 13.5 M/H | 2005 | MONCION | UN | 1 | DOP | 1
10013050 | TEMOSTATO 90 C TIPO TR2 | 2005 | MONCION | UN | 3 | DOP | 3
10013050 | TEMOSTATO 90 C TIPO TR2 | 2011 | PINALITO | UN | 1 | DOP | 0
10013053 | RODAMIENTO DE COMPUERTA | 2005 | MONCION | UN | 2 | DOP | 2
10013056 | PROGRAMADOR DE HORARIO COEL | 2005 | MONCION | UN | 1 | DOP | 1
10013057 | PLACA DE EMPALME DE BATERIA | 2005 | MONCION | UN | 55 | DOP | 55
10013059 | POLO DE TRANSF. DE 30 MVA | 2005 | MONCION | UN | 3 | DOP | 3
10013065 | POLO TRANSFORMADOR ABB 30MVA | 2005 | MONCION | UN | 1 | DOP | 1
10013067 | MEDIDOR NITROGENO DE TRANSFORMADOR | 2005 | MONCION | UN | 1 | DOP | 1
10013068 | MEDIDOR DE TEMPERATURA TESMAN | 2005 | MONCION | UN | 2 | DOP | 2
10013069 | MODULO VENTILADOR PANEL DE CONTROL | 2004 | BAIGUAQUE | UN | 4 | DOP | 0
10013070 | MOTOBOMBA SISTEMA DE ENFRIAMIENTO | 2005 | MONCION | UN | 1 | DOP | 1
10013071 | MESA DE MOVIMIENTO PARA LOS COJINETES | 2005 | MONCION | UN | 1 | DOP | 1
10013072 | MANIBELA PARA TIERRA | 2005 | MONCION | UN | 2 | DOP | 2
10013074 | LAMPARA DE EMERGENCIA RECARGABLE 110V | 2005 | MONCION | UN | 3 | DOP | 3
10013074 | LAMPARA DE EMERGENCIA RECARGABLE 110V | 2011 | PINALITO | UN | 3 | DOP | 0
10013074 | LAMPARA DE EMERGENCIA RECARGABLE 110V | 2015 | JIGüEY | UN | 2 | DOP | 0
10013075 | LAINE PARA ACOPLAMIENTO DE GENERADOR | 2005 | MONCION | UN | 1 | DOP | 1
10013077 | ESLINGA 1/2 X 40.30MTS | 2005 | MONCION | UN | 1 | DOP | 1
10013078 | RELE ARTECHE TPO AF44 | 2005 | MONCION | UN | 1 | DOP | 1
10013078 | RELE ARTECHE TPO AF44 | 2007 | RINCON | UN | 1 | DOP | 0
10013079 | FILTRO DE SUBCION METALICO | 2005 | MONCION | UN | 2 | DOP | 2
10013080 | "FILTRO DUPLE 1"" 1/2 OF-2323" | 2005 | MONCION | UN | 1 | DOP | 1
10013081 | INTERCOMBINADOR DE CALOR 120X60X80 APV | 2005 | MONCION | UN | 1 | DOP | 1
10013083 | INTERCOMBINADOR DE CALOR 270X80X140 APV | 2005 | MONCION | UN | 1 | DOP | 1
10013087 | FUSIBLE 500V / 2AMP DCA | 2005 | MONCION | UN | 8 | DOP | 8
10013088 | FUSIBLE 500V / 1100AMP DCA | 2005 | MONCION | UN | 26 | DOP | 26
10013089 | FUSIBLE 12000V / 3.15 AMP BUSSIMANN | 2005 | MONCION | UN | 6 | DOP | 6
10013091 | DISYUNTOR 10AMP SCHRACK (POLO1) | 2005 | MONCION | UN | 4 | DOP | 4
10013092 | DISYUNTOR 16AMP GE (POLO 1C) | 2005 | MONCION | UN | 1 | DOP | 1
10013093 | DISYUNTOR 63AMP GE (POLO 1) | 2005 | MONCION | UN | 2 | DOP | 2
10013095 | DISYUNTOR 2AMP MERLINGERIN (POLO 2) | 2005 | MONCION | UN | 3 | DOP | 3
10013096 | DISYUNTOR 16AMP GE (POLO 1) | 2005 | MONCION | UN | 3 | DOP | 3
10013099 | DISYUNTOR 10AMP GE (POLO 1) | 2005 | MONCION | UN | 1 | DOP | 1
10013101 | DISYUNTOR 30AMP TERMOMAGNETICO (POLO 3) | 2005 | MONCION | UN | 3 | DOP | 3
10013102 | DISYUNTOR 4AMP SIEMENS (POLO 3) | 2005 | MONCION | UN | 1 | DOP | 1
10013103 | DISYUNTOR 2AMP SIEMENS (POLO 2) | 2005 | MONCION | UN | 1 | DOP | 1
10013104 | DISYUNTOR 10AMP SIEMENS (POLO 2) | 2005 | MONCION | UN | 1 | DOP | 1
10013106 | DISYUNTOR 40AMP TERMOMAGNETICO (POLO 3) | 2005 | MONCION | UN | 1 | DOP | 1
10013107 | DIODO SKN 320 / 08 | 2005 | MONCION | UN | 3 | DOP | 3
10013108 | ELECTROVALVULA 250V / 5AMP MANNESMANN | 2005 | MONCION | UN | 9 | DOP | 9
10013109 | DISYUNTOR 50AMP TERMOMAGETICO (POLO 3 | 2005 | MONCION | UN | 1 | DOP | 1
10013110 | DISYUNTOR 80AMP TERMOMAGNETICO (POLO 2) | 2005 | MONCION | UN | 1 | DOP | 1
10013121 | COJINETE DE EMPUJE DEL GENERADOR | 2005 | MONCION | UN | 8 | DOP | 8
10013121 | COJINETE DE EMPUJE DEL GENERADOR | 2028 | BRAZO DERECHO | UN | 12 | DOP | 12
10013122 | BASE RELAY | 2005 | MONCION | UN | 24 | DOP | 24
10013123 | COJINETE DE TURBINA | 2005 | MONCION | UN | 8 | DOP | 8
10013123 | COJINETE DE TURBINA | 2015 | JIGüEY | UN | 3 | DOP | 0
10013126 | DISYUNTOR 2AMP SOCOMEC (POLO 1) | 2005 | MONCION | UN | 5 | DOP | 5
10013128 | CAPACITOR 20UF | 2005 | MONCION | UN | 2 | DOP | 2
10013128 | CAPACITOR 20UF | 2007 | RINCON | UN | 1 | DOP | 0
10013129 | CAPACITOR 3300UF | 2005 | MONCION | UN | 3 | DOP | 3
10013130 | "CAPACITOR 10,000UF" | 2005 | MONCION | UN | 3 | DOP | 3
10013131 | CONTACTO 6AMP FYG | 2005 | MONCION | UN | 5 | DOP | 5
10013134 | COJINETE GENERADOR INFERIOR | 2005 | MONCION | UN | 8 | DOP | 8
10013135 | COJINETE GENERADOR SUPERIOR | 2005 | MONCION | UN | 8 | DOP | 8
10013136 | CONTACTO AUXILIAR 10AMP TELEMATIQUE | 2005 | MONCION | UN | 2 | DOP | 2
10013139 | BLOQUE DE PRUEBA RELAY MMLG01 | 2005 | MONCION | UN | 2 | DOP | 2
10013140 | LEDS ANUNCIADOR PPLASTICO 2'X2' | 2005 | MONCION | UN | 20 | DOP | 20
10013141 | ANILLO COLECTOR DEL GENERADOR GAC40033PO | 2005 | MONCION | UN | 1 | DOP | 1
10013143 | DISCO DE FRENO DE LA GRUA (MONCION) | 2005 | MONCION | UN | 1 | DOP | 1
10013145 | CONJUNTO D/EMPAQUE LADO ESTRALLA | 2005 | MONCION | UN | 2 | DOP | 2
10013146 | PALETA DEL DISTRIB.D/TURBINA | 2005 | MONCION | UN | 20 | DOP | 20
10013146 | PALETA DEL DISTRIB.D/TURBINA | 2021 | SABANETA | UN | 3 | DOP | 0
10013148 | BARRA POSCADA B8 M161-64 | 2005 | MONCION | UN | 8 | DOP | 8
10013149 | ANILLO D/ESCOBILLAS D/EXITADOR GENERADOR | 2005 | MONCION | UN | 1 | DOP | 1
10013150 | AISLADOR ELECTRONICO VWV3211 | 2005 | MONCION | UN | 46 | DOP | 46
10013150 | AISLADOR ELECTRONICO VWV3211 | 2011 | PINALITO | UN | 2 | DOP | 0
10013151 | ANILLO ROZANTE DEL GENERADOR (MONCION) | 2005 | MONCION | UN | 1 | DOP | 1
10013153 | DISYUNTOR 25V / 40AMP GV3 M40 | 2005 | MONCION | UN | 1 | DOP | 1
10013155 | MEDIDOR DE AMPERAJE DRA 100 DE 120 A 125 | 2005 | MONCION | UN | 1 | DOP | 1
10013156 | TARJ. DE SINCRON. CAPRP0011 | 2005 | MONCION | UN | 1 | DOP | 1
10013157 | TARJ. CONVERTIDORA 2W C/ENTRADA DE 5V | 2005 | MONCION | UN | 1 | DOP | 1
10013158 | FUENTE REGULAD. D/VOLT. TIPO 9104 12/24V | 2004 | BAIGUAQUE | UN | 1 | DOP | 0
10013159 | FUENTE DE ALIMENTACION C/SALIDA MULTIPLE | 2005 | MONCION | UN | 1 | DOP | 1
10013160 | TARJ. P/RELE +2MV A.1 = 1 KILO | 2005 | MONCION | UN | 1 | DOP | 1
10013161 | TARJ. P/MEDICION D/LINEAS BZ-10 76-600 | 2005 | MONCION | UN | 1 | DOP | 1
10013162 | TARJ. P/INVERSOR ADELCO UPS-MCE001/6 | 2005 | MONCION | UN | 4 | DOP | 4
10013165 | TARJ. D/DOBLE CANALES EXT 002/0 EUROCON | 2005 | MONCION | UN | 1 | DOP | 1
10013167 | TARJ. C/SEÑALIZADOR ELECT.(4) ADELCO | 2005 | MONCION | UN | 11 | DOP | 11
10013168 | TARJ. P/EQUIPO D/COMUN.SELTA 18021901B | 2005 | MONCION | UN | 2 | DOP | 2
10013169 | TARJ. T/COMUNICACION SELTA 180219008 | 2005 | MONCION | UN | 2 | DOP | 2
10013170 | TARJ. IMPRESA N-SERIE 955014 | 2005 | MONCION | UN | 1 | DOP | 1
10013172 | TARJ. REGULADORA ADELCO UPS 0002 SLATB | 2005 | MONCION | UN | 3 | DOP | 3
10013173 | TARJ. D/REGULACION D/VOLTAJE AD-RU.001 | 2005 | MONCION | UN | 1 | DOP | 1
10013174 | TARJ. REGULADORA D/TENSION ADELCO9180152 | 2005 | MONCION | UN | 2 | DOP | 2
10013175 | TARJ. D/REGULACION TRIFASICA AD-RP002/A | 2005 | MONCION | UN | 1 | DOP | 1
10013177 | BORNERAS R7 | 2005 | MONCION | UN | 58 | DOP | 58
10013178 | BORNERAS SH-NR05 | 2005 | MONCION | UN | 30 | DOP | 30
10013179 | BORNERAS SH-NR | 2005 | MONCION | UN | 80 | DOP | 80
10013180 | BORNERAS 107 12L | 2005 | MONCION | UN | 74 | DOP | 74
10013184 | AISLADOR REF 33 | 2005 | MONCION | UN | 1 | DOP | 1
10013186 | DISKET DE INTALACION COD 653 610 900 ED | 2005 | MONCION | UN | 6 | DOP | 6
10013191 | DISKET COMISIONAMIENTO COD 3ADTM0250M | 2005 | MONCION | UN | 2 | DOP | 2
10013193 | FUENTE C/ ENTRAD DE PROG DIGIPID SL 1000 | 2005 | MONCION | UN | 1 | DOP | 1
10013194 | FUENTE ALIMENTACION D AC AD 115 A 230VAC | 2005 | MONCION | UN | 1 | DOP | 1
10013196 | RETENEDORA 130 105 12 | 2005 | MONCION | UN | 1 | DOP | 1
10013198 | CONTROL LOGICO DE EXCITACION ABB | 2005 | MONCION | UN | 1 | DOP | 1
10013198 | CONTROL LOGICO DE EXCITACION ABB | 2027 | PALOMINO | UN | 1 | DOP | 1
10013200 | ARANDELA 17 DE INTERIOR PESOL 2MM | 2005 | MONCION | UN | 43 | DOP | 43
10013201 | ARANDELA DE SEGURIDAD M16 | 2005 | MONCION | UN | 17 | DOP | 17
10013202 | BOBINA KICCLI-48V TIP. K25A | 2005 | MONCION | UN | 2 | DOP | 2
10013203 | PLACA EXTENSORA EMPG 15-1173-C60 | 2005 | MONCION | UN | 1 | DOP | 1
10013206 | CAJA DE BATERIA PLASTICA FIA MM | 2005 | MONCION | UN | 2 | DOP | 2
10013207 | NIBEL DE ACEITE MAX IL220 A5 | 2005 | MONCION | UN | 1 | DOP | 1
10013208 | DESHIDRATADOR DESILICA GEL S-199 | 2005 | MONCION | UN | 1 | DOP | 1
10013211 | BARRA DE 30 X 744 M EBO714 | 2005 | MONCION | UN | 23 | DOP | 23
10013212 | FUENTE DE DIODO SEMRON SKN 2740/08 | 2005 | MONCION | UN | 1 | DOP | 1
10013213 | GRANPA 135 KN | 2005 | MONCION | UN | 1 | DOP | 1
10013214 | RELE 110 V 1.5 A 250 V R13 | 2005 | MONCION | UN | 5 | DOP | 5
10013216 | RELE DOBLE C/FUNSION D/STAR Y REPOSO | 2005 | MONCION | UN | 1 | DOP | 1
10013218 | RELE MULTIFUNCION MG30 MICROELECTRICA | 2005 | MONCION | UN | 1 | DOP | 1
10013219 | RELE MULTIFUNCION TIPO UM30 | 2005 | MONCION | UN | 1 | DOP | 1
10013220 | RELE TIPO RBA VN 125 UCC | 2005 | MONCION | UN | 1 | DOP | 1
10013221 | MODULO(AUTOPROGRAMABLE)SIEMENS AL 8 X 13 | 2005 | MONCION | UN | 2 | DOP | 2
10013223 | MODULO D/PRUEBA 2P+41+MI+IP | 2005 | MONCION | UN | 3 | DOP | 3
10013227 | SENSOR MODULO 302 | 2005 | MONCION | UN | 1 | DOP | 1
10013228 | TARJETA ELECTRICA MF2-02 241 OP001747 | 2005 | MONCION | UN | 5 | DOP | 5
10013229 | TARJETA ELECTRICA DI 01200 600202 D2064 | 2005 | MONCION | UN | 1 | DOP | 1
10013230 | TARJETA ELECTRICA DVI 101 R00 600265 | 2005 | MONCION | UN | 1 | DOP | 1
10013231 | TARJETA ELEC. DRS 121 ROA 600275 D2064 | 2005 | MONCION | UN | 1 | DOP | 1
10013232 | TARJETA ELEC. DRD 108 R00 600283 D2064 | 2005 | MONCION | UN | 1 | DOP | 1
10013233 | BOBINA MAGNETICA REF.03854580.00 | 2005 | MONCION | UN | 3 | DOP | 3
10013235 | ARANDELA DE PRESION 4MM | 2005 | MONCION | UN | 16 | DOP | 16
10013236 | ARANDELA LISA 11MM | 2005 | MONCION | UN | 2 | DOP | 2
10013236 | ARANDELA LISA 11MM | 2011 | PINALITO | UN | 17 | DOP | 0
10013237 | VALVULA DE RETRINCION REF.114 | 2005 | MONCION | UN | 1 | DOP | 1
10013238 | BOQUILLA D/SALIDA D/AGUA EMERGENCIA | 2004 | BAIGUAQUE | UN | 1 | DOP | 0
10013239 | BOBINA CONTACTOR | 2005 | MONCION | UN | 3 | DOP | 3
10013240 | PLATILLO 110M ANCHO 14 ESPESOR 26 HUECO | 2005 | MONCION | UN | 5 | DOP | 5
10013241 | SEVADO AMORTIGUADOR REF.48 | 2005 | MONCION | UN | 4 | DOP | 4
10013244 | ARANDELA M12 DE PRESION METALICA 12MM | 2016 | AGUACATE | UN | 3 | DOP | 0
10013245 | CONJUNTO DE JUNTAS PARA SERVOTOR | 2005 | MONCION | UN | 2 | DOP | 2
10013252 | VOLTIMETRO DE 0 A 300V | 2005 | MONCION | UN | 1 | DOP | 1
10013252 | VOLTIMETRO DE 0 A 300V | 2011 | PINALITO | UN | 1 | DOP | 0
10013253 | AMPERIMETRO DE 0-200 | 2005 | MONCION | UN | 2 | DOP | 2
10013256 | RELE AUXILIAR RCA 116-03 | 2005 | MONCION | UN | 3 | DOP | 3
10013257 | BOBINA DE BLOQUEO 89MCX89MCX145UC | 2005 | MONCION | UN | 2 | DOP | 2
10013259 | RELE FINDER SONDA 16AMP/250V | 2005 | MONCION | UN | 4 | DOP | 4
10013259 | RELE FINDER SONDA 16AMP/250V | 2010 | JIMENOA | UN | 4 | DOP | 0
10013261 | HOROMETRO DH 1/100 | 2005 | MONCION | UN | 3 | DOP | 3
10013262 | DIODO 007 | 2005 | MONCION | UN | 15 | DOP | 15
10013264 | PARARRAYO SURGE ARRESTER UR 10KV UR8.4KV | 2017 | VALDESIA | UN | 1 | DOP | 0
10013266 | RELE AUX. TINE MOD. TMS 419 | 2005 | MONCION | UN | 2 | DOP | 2
10013269 | TERMOSTATO TIPO 3K 150W | 2005 | MONCION | UN | 4 | DOP | 4
10013270 | PULSADOR VERDE XB4-BW3365 | 2010 | JIMENOA | UN | 3 | DOP | 0
10013272 | DISYUNTOR TERMOMAGNETIC GE 15AMP POLO -3 | 2005 | MONCION | UN | 8 | DOP | 8
10013273 | DISYUNTOR TERMOMAGNETICO GE 15AMP POLO 2 | 2005 | MONCION | UN | 6 | DOP | 6
10013274 | DISYUNTOR TERMOMAGNETIC GE 100AMP POLO 2 | 2005 | MONCION | UN | 2 | DOP | 2
10013275 | DISYUNTOR TERMOMAGNETICO GE 70AMP POLO 2 | 2005 | MONCION | UN | 2 | DOP | 2
10013276 | DISYUNTOR TERMOMAGNETICO GE 70AMP POLO 3 | 2005 | MONCION | UN | 5 | DOP | 5
10013277 | DISYUNTOR TERMOMAGNETICO GE 20AMP POLO 3 | 2005 | MONCION | UN | 2 | DOP | 2
10013278 | DISYUNTOR TERMOMAGNETICO GE 20AMP POLO 2 | 2005 | MONCION | UN | 2 | DOP | 2
10013279 | DISYUNTOR TERMOMAGNETICO GE 60AMP POLO 3 | 2005 | MONCION | UN | 1 | DOP | 1
10013280 | DISYUNTOR MARCA TERASAKI AMP. 20 POLO 3 | 2005 | MONCION | UN | 1 | DOP | 1
10013281 | REGULADOR DE TEMPERATURA 5-55C RITTAL | 2005 | MONCION | UN | 2 | DOP | 2
10013282 | ELECTRO VALVULA BOCH REG. MAX 315 BAR | 2005 | MONCION | UN | 3 | DOP | 3
10013283 | "TRANSDUCTORES DE PRESION 0-20 BAR, 4-MA | 2005 | MONCION | UN | 9 | DOP | 9
10013285 | COJINETE MB 40X40 DU 2.400.100 PO53 | 2005 | MONCION | UN | 37 | DOP | 37
10013286 | COJINETE MB 95X60 DU 2.400.100 POZ1 | 2005 | MONCION | UN | 40 | DOP | 40
10013288 | PANEL TRAMPA ONDAS SELTA 7316 MOD SCA-E2 | 2005 | MONCION | UN | 3 | DOP | 3
10013289 | CONTACTOR TRIPOLAR ABB AE110-30 220-240V | 2005 | MONCION | UN | 1 | DOP | 1
10013296 | RODAMIENTO 6222 MARCA NSK | 2005 | MONCION | UN | 2 | DOP | 2
10013299 | SWITCH D/ON-OFF CUTLER CR008-RS 01171-P | 2005 | MONCION | UN | 1 | DOP | 1
10013300 | MANIBELA DISYUNTORA DE 2 CONTACTO ON-OFF | 2005 | MONCION | UN | 5 | DOP | 5
10013302 | RETENEDORA PAYEN 35X56X8X12.5 (91205) | 2005 | MONCION | UN | 16 | DOP | 16
10013303 | BOBINA D/CONTACTOR LB3AJ CAPACIDAD 120VH | 2005 | MONCION | UN | 2 | DOP | 2
10013305 | BOBINA P/CONTACTOR TIPO 110 N8 8580109 | 2005 | MONCION | UN | 1 | DOP | 1
10013306 | CONTACTOS AUXILIARES D/PULSO GE 752665 | 2005 | MONCION | UN | 13 | DOP | 13
10013307 | "MOTOR D/RECAR 110V-200W-3,2AMP KW163920 | 2005 | MONCION | UN | 1 | DOP | 1
10013310 | DISPOSITIVO D/COM 80-500KNZ SDA-N 42/05 | 2005 | MONCION | UN | 2 | DOP | 2
10013313 | CONTACTO AUXILIAR 3RV1901-1E 24-60 VDC | 2005 | MONCION | UN | 2 | DOP | 2
10013314 | CONTACTO AUXILIAR 3RH1911-1FA11 24DC/230 | 2011 | PINALITO | UN | 3 | DOP | 0
10013315 | CONTACTO AUXILIAR 3RV1901-1A 24VDC/230VC | 2005 | MONCION | UN | 4 | DOP | 4
10013321 | DISYUNTOR TRIPOLAR GV7-RE50 750V 50AMP | 2005 | MONCION | UN | 1 | DOP | 1
10013323 | MANOMETRO CON CONTAC ELECT. PGS21-100 | 2005 | MONCION | UN | 8 | DOP | 8
10013325 | MANOMETRO D/PRESION 0-10 BAR WICA LC1111 | 2015 | JIGüEY | UN | 12 | DOP | 0
10013326 | MANOMETRO D/PRESION 0-16 BAR | 2027 | PALOMINO | UN | 1 | DOP | 1
10013329 | MEDIDOR D/FRECUENCIA D/55-65AZ MARCA ABB | 2005 | MONCION | UN | 2 | DOP | 2
10013330 | VOLTIMETRO 144X144/60HZ 13800K/RS-110V/R | 2005 | MONCION | UN | 1 | DOP | 1
10013331 | MILIAMPERIMETRO DC BM 24VDC 96X96 ABB | 2005 | MONCION | UN | 1 | DOP | 1
10013332 | VOLTIMETRO DE 0-150V MARCA KRON | 2005 | MONCION | UN | 1 | DOP | 1
10013333 | AMPERIMETRO DE -500...0...+500 AMP. KRON | 2005 | MONCION | UN | 2 | DOP | 2
10013334 | FRECUENCIMETRO DE 55...65HZ ADELCOLTDA | 2005 | MONCION | UN | 2 | DOP | 2
10013335 | MEDIDOR D/NIVEL D/ACEITE CONAUT GA-62225 | 2005 | MONCION | UN | 3 | DOP | 3
10013336 | MANOMETRO D/TEMPERATURA COMEN B97880 | 2005 | MONCION | UN | 1 | DOP | 1
10013338 | INDICADOR MAGNETICO INDUBRAS NO.3840 | 2005 | MONCION | UN | 1 | DOP | 1
10013338 | INDICADOR MAGNETICO INDUBRAS NO.3840 | 2011 | PINALITO | UN | 1 | DOP | 0
10013339 | SENSOR DE LOS PERNOS NJO.8-5GM25-E2 | 2005 | MONCION | UN | 11 | DOP | 11
10013341 | SENSOR DE PROXIMIDAD 6-60V/2-100M | 2005 | MONCION | UN | 1 | DOP | 1
10013342 | SENSOR D/APROXIMIDAD N15-18GM50-E2 | 2005 | MONCION | UN | 4 | DOP | 4
10013346 | RELE BUCHOLL DETECTOR D/GAS COMEN 063750 | 2005 | MONCION | UN | 1 | DOP | 1
10013347 | INDICADOR D/TEMPERATURA D/TRANSF. AKM 35 | 2005 | MONCION | UN | 2 | DOP | 2
10013348 | INDICADOR D/TEMP.D/TRANSF. TESMAN B99101 | 2005 | MONCION | UN | 1 | DOP | 1
10013349 | RELE TEMPORIZADOR ALSTOM KCEG142 | 2005 | MONCION | UN | 1 | DOP | 1
10013350 | VALVULA MARIPOSA MARCA COEMSA S.A REF.40 | 2005 | MONCION | UN | 1 | DOP | 1
10013351 | VALVULA MARIPOSA COEMSA AE 111239 REF.30 | 2005 | MONCION | UN | 1 | DOP | 1
10013352 | AISLADOR D/TRANSF SANTANA 09912 PORCELAN | 2005 | MONCION | UN | 4 | DOP | 4
10013353 | CAPACITOR D/POTENCIA INDUCON KA0086 | 2005 | MONCION | UN | 1 | DOP | 1
10013360 | "TEE P/TUBERIA GALVANIZADO 1 1/2""" | 2005 | MONCION | UN | 5 | DOP | 5
10013362 | "FUSIBLE SIBA 6,3A" | 2005 | MONCION | UN | 6 | DOP | 6
10013364 | MANOMETRO DE PRESION DE 0-160 BAR | 2009 | RIO BLANCO | UN | 1 | DOP | 0
10013375 | PINTURA ROJO CHINO | 2008 | HATILLO | GAL | 20 | DOP | 20
10013388 | VARILLA ALUMINIO P/SOLDAR 1/2 X 14 PLG | 2007 | RINCON | LB | 8 | DOP | 0
10013402 | BOBINAS ELECTROSWITCH 002008-12A,125 VDC | 2022 | DOMINGO RODRIGUEZ | UN | 2 | DOP | 0
10013405 | RELE TERMICO DE 23 A 32 AMP TELEMECANICO | 2008 | HATILLO | UN | 2 | DOP | 0
10013405 | RELE TERMICO DE 23 A 32 AMP TELEMECANICO | 2016 | AGUACATE | UN | 1 | DOP | 0
10013413 | INTERRUPOR SW-ON-OFF-120V | 2000 | SUMINISTRO HIDRO | UN | 1 | DOP | 0.01
10013420 | PORTA ROLO | 2003 | ANGOSTURA | UN | 13 | DOP | 0
10013420 | PORTA ROLO | 2005 | MONCION | UN | 1 | DOP | 0
10013420 | PORTA ROLO | 2013 | ROSA JULIA-BOBA | UN | 36 | DOP | 0
10013420 | PORTA ROLO | 2020 | SABANA YEGUA | UN | 3 | DOP | 0
10013420 | PORTA ROLO | 2021 | SABANETA | UN | 60 | DOP | 60
10013422 | BROCHA DE PINTAR DE 4" | 2001 | C.CONTROL HIDRO | UN | 1 | DOP | 225
10013422 | BROCHA DE PINTAR DE 4" | 2005 | MONCION | UN | 7 | DOP | 0
10013422 | BROCHA DE PINTAR DE 4" | 2020 | SABANA YEGUA | UN | 3 | DOP | 3
10013422 | BROCHA DE PINTAR DE 4" | 2024 | MAGUEYAL | UN | 5 | DOP | 0.05
10013423 | BROCHA DE PINTAR DE 2" | 2013 | ROSA JULIA-BOBA | UN | 1 | DOP | 0.01
10013425 | Contact Cleaner West | 2000 | SUMINISTRO HIDRO | GAL | 10 | DOP | 8496
10013425 | Contact Cleaner West | 2002 | TAVERA | GAL | 4 | DOP | 0
10013428 | Espray West-Master | 2003 | ANGOSTURA | UN | 135 | DOP | 113400
10013431 | Coplin Macho 2 1/2" a reduccion a 1 1/2" | 2003 | ANGOSTURA | UN | 4 | DOP | 1520
10013432 | Acople Rapido Completo 1 1/2" | 2003 | ANGOSTURA | UN | 10 | DOP | 14500
10013435 | MANGA AISLANTE EPKT | 2028 | BRAZO DERECHO | UN | 7 | DOP | 7
10013441 | JUEGO DE LLAVE | 2003 | ANGOSTURA | UN | 1 | DOP | 2850
10013445 | Juego Destornilladores Electricos | 2025 | LAS DAMAS | UN | 4 | DOP | 0.04
10013450 | BROCHA 3" | 2020 | SABANA YEGUA | UN | 1 | DOP | 1
10013462 | MANGUERA DE AGUA DE 3/4 | 2005 | MONCION | UN | 300 | DOP | 0
10013467 | Camarote de dos plantas | 2000 | SUMINISTRO HIDRO | UN | 6 | DOP | 87756.6
10013478 | PORTA CLIPS | 2029 | SUMINISTRO MATERIAL | UN | 1 | DOP | 87.62
10013489 | VASOS DE ALUMINIO | 2000 | SUMINISTRO HIDRO | UN | 20 | DOP | 18667.49
10013490 | TAZAS DE CAFE CON PLATOS | 2000 | SUMINISTRO HIDRO | CA | 2 | DOP | 2832
10013494 | TERMO PARA CAFE | 2000 | SUMINISTRO HIDRO | UN | 13 | DOP | 13729.3
10013494 | TERMO PARA CAFE | 2010 | JIMENOA | UN | 1 | DOP | 0
10013494 | TERMO PARA CAFE | 2025 | LAS DAMAS | UN | 2 | DOP | 5959
10013494 | TERMO PARA CAFE | 2029 | SUMINISTRO MATERIAL | UN | 12 | DOP | 12673.2
10013516 | CUBIERTO | 2000 | SUMINISTRO HIDRO | UN | 56 | DOP | 6079.36
10013522 | CURVA DE ½" | 2032 | LAS DOS BOCAS | UN | 3 | DOP | 0
10013527 | ABRAZDERA ACERO INOXI 1/2 PLG | 2025 | LAS DAMAS | UN | 9 | DOP | 9
10013532 | SENSOR POTENCIA DE COMUNIC. PT2415 | 2027 | PALOMINO | UN | 1 | DOP | 1
10013533 | TAPE DE GOMA | 2005 | MONCION | UN | 9 | DOP | 0
10013540 | TIJERAS GRANDE | 2029 | SUMINISTRO MATERIAL | UN | 150 | DOP | 16235.52
10013540 | TIJERAS GRANDE | 2030 | OFICINA Y LIMPIEZA | UN | 3 | DOP | 0
10013547 | PINTURA TROPICAL AZUL TURQUESA | 2003 | ANGOSTURA | UN | 1 | DOP | 0
10013547 | PINTURA TROPICAL AZUL TURQUESA | 2015 | JIGüEY | UN | 5 | DOP | 0
10013548 | PINTURA TROPICAL AZUL CIELO (CUBETA) | 2001 | C.CONTROL HIDRO | UN | 15 | DOP | 0
10013553 | AGUARRAS | 2003 | ANGOSTURA | GAL | 10 | DOP | 0
10013554 | ROLO PARA PINTAR 9'' | 2005 | MONCION | UN | 8 | DOP | 0
10013554 | ROLO PARA PINTAR 9'' | 2010 | JIMENOA | UN | 1 | DOP | 1
10013554 | ROLO PARA PINTAR 9'' | 2020 | SABANA YEGUA | UN | 2 | DOP | 0.02
10013554 | ROLO PARA PINTAR 9'' | 2022 | DOMINGO RODRIGUEZ | UN | 1 | DOP | 0
10013554 | ROLO PARA PINTAR 9'' | 2025 | LAS DAMAS | UN | 2 | DOP | 0.02
10013560 | CLAVO DE 2" | 2020 | SABANA YEGUA | LB | 5.6 | DOP | 0
10013568 | PINTURA AMARILLO 03 | 2010 | JIMENOA | UN | 28 | DOP | 0.28
10013570 | PINTURA AZUL ROYAL | 2024 | MAGUEYAL | UN | 9 | DOP | 0
10013578 | MOTOR REDUCTOR MCH MERLIN GERIN | 2011 | PINALITO | UN | 1 | DOP | 0
10013602 | EXTENSION ELECTRICA 100 PIE CON ZOCALO | 2002 | TAVERA | UN | 3 | DOP | 1800
10013611 | PINTURA | 2002 | TAVERA | GAL | 1 | DOP | 0
10013613 | CATALIZADOR PARA PINTURA TIPO EPOXICA | 2003 | ANGOSTURA | GAL | 56 | DOP | 279518.4
10013613 | CATALIZADOR PARA PINTURA TIPO EPOXICA | 2008 | HATILLO | GAL | 2 | DOP | 0
10013613 | CATALIZADOR PARA PINTURA TIPO EPOXICA | 2015 | JIGüEY | GAL | 11 | DOP | 0
10013627 | BATERIA 15-12 PARA INVERSOR | 2015 | JIGüEY | UN | 2 | DOP | 0
10013627 | BATERIA 15-12 PARA INVERSOR | 2021 | SABANETA | UN | 1 | DOP | 0
10013637 | THERMO DE CAFE | 2020 | SABANA YEGUA | UN | 1 | DOP | 1
10013637 | THERMO DE CAFE | 2025 | LAS DAMAS | UN | 1 | DOP | 0
10013638 | DISCO DURO 4TB | 2011 | PINALITO | UN | 1 | DOP | 0.01
10013638 | DISCO DURO 4TB | 2023 | LOS TOROS | UN | 35 | DOP | 0
10013654 | MARCO DE SEGUETA 12 PLG/ 300MM | 2007 | RINCON | UN | 1 | DOP | 0
10013655 | PANEL PVC 603x1206x7mm | 2005 | MONCION | UN | 17 | DOP | 0
10013657 | LLAVE AJUSTABLE NO. 10 | 2000 | SUMINISTRO HIDRO | UN | 3 | DOP | 0.03
10013665 | FLOTA ELECTRICA P/ BOMBA SUMERGIBLE | 2007 | RINCON | UN | 1 | DOP | 0
10013682 | DIODO RECTIFICADOR | 2008 | HATILLO | UN | 2 | DOP | 0.02
10013686 | RODAMIENTO KOYO HI-CAP-JLM104948 | 2005 | MONCION | UN | 4 | DOP | 0
10013686 | RODAMIENTO KOYO HI-CAP-JLM104948 | 2020 | SABANA YEGUA | UN | 2 | DOP | 0.02
10013691 | Filtro de Aire de Greader | 2005 | MONCION | UN | 1 | DOP | 0
10013705 | GOMAS 255-70 R15 AT | 2000 | SUMINISTRO HIDRO | UN | 12 | DOP | 94338.03
10013708 | TARJETA DE PRESENTACION 400V | 2027 | PALOMINO | UN | 1 | DOP | 1
10013724 | ACIDO MURIATICO | 2000 | SUMINISTRO HIDRO | GAL | 66 | DOP | 0.66
10013724 | ACIDO MURIATICO | 2003 | ANGOSTURA | GAL | 4 | DOP | 0
10013724 | ACIDO MURIATICO | 2020 | SABANA YEGUA | GAL | 2 | DOP | 0
10013724 | ACIDO MURIATICO | 2021 | SABANETA | GAL | 7 | DOP | 7
10013724 | ACIDO MURIATICO | 2022 | DOMINGO RODRIGUEZ | GAL | 6 | DOP | 0
10013724 | ACIDO MURIATICO | 2025 | LAS DAMAS | GAL | 2 | DOP | 0
10013724 | ACIDO MURIATICO | 2027 | PALOMINO | GAL | 1 | DOP | 1
10013725 | CALDERO DE 3 LBS | 2000 | SUMINISTRO HIDRO | UN | 6 | DOP | 16284
10013727 | FILTROS DE PRESION R928006916 | 2002 | TAVERA | UN | 2 | DOP | 0
10013727 | FILTROS DE PRESION R928006916 | 2003 | ANGOSTURA | UN | 3 | DOP | 0
10013727 | FILTROS DE PRESION R928006916 | 2023 | LOS TOROS | UN | 1 | DOP | 0
10013729 | ACEITE HIDRAULICO | 2020 | SABANA YEGUA | CTO | 1 | DOP | 1
10013732 | BANDAS | 2002 | TAVERA | UN | 4 | DOP | 0
10013733 | LIQUIDO DE FRENO DOT 3 | 2020 | SABANA YEGUA | PT | 0.5 | DOP | 0
10013733 | LIQUIDO DE FRENO DOT 3 | 2031 | REPUESTOS VEHICULOS | PT | 12 | DOP | 0
10013738 | MANOMETRO DE PRESION DIFERENCIA DPG4C | 2027 | PALOMINO | UN | 1 | DOP | 1
10013739 | GRAPA PUESTA TIERRA AL16-120 TXJBL-1 | 2003 | ANGOSTURA | UN | 1 | DOP | 0
10013739 | GRAPA PUESTA TIERRA AL16-120 TXJBL-1 | 2028 | BRAZO DERECHO | UN | 3 | DOP | 3
10013744 | CABEZOTES DE BATERIA | 2003 | ANGOSTURA | UN | 1 | DOP | 0
10013751 | SELLO EJE VALV. MARI 300X270 X 25 X 15MM | 2020 | SABANA YEGUA | YD | 7 | DOP | 7
10013754 | SILICON BLANCO | 2024 | MAGUEYAL | UN | 12 | DOP | 0.12
10013759 | ESTATOR SERIE 6.1564 P/ GRUA BAUMA | 2027 | PALOMINO | UN | 1 | DOP | 1
10013765 | VARILLA DE PLATA | 2002 | TAVERA | PUL | 15 | DOP | 0
10013769 | COOLANT | 2003 | ANGOSTURA | GAL | 3 | DOP | 0
10013769 | COOLANT | 2005 | MONCION | GAL | 23 | DOP | 0
10013769 | COOLANT | 2007 | RINCON | GAL | 3 | DOP | 0
10013769 | COOLANT | 2009 | RIO BLANCO | GAL | 4 | DOP | 0
10013769 | COOLANT | 2011 | PINALITO | GAL | 22 | DOP | 0.22
10013769 | COOLANT | 2028 | BRAZO DERECHO | GAL | 2 | DOP | 2
10013769 | COOLANT | 2031 | REPUESTOS VEHICULOS | GAL | 110 | DOP | 0
10013771 | BATERIA 15/12 PARA VEHICULO | 2005 | MONCION | UN | 2 | DOP | 0
10013771 | BATERIA 15/12 PARA VEHICULO | 2015 | JIGüEY | UN | 2 | DOP | 0
10013794 | GOMAS 255/60 R18 | 2000 | SUMINISTRO HIDRO | UN | 12 | DOP | 109626.72
10013802 | GOMAS 265/65 R17 A/T | 2000 | SUMINISTRO HIDRO | UN | 4 | DOP | 47086.72
10013803 | GOMAS 265-70-16 | 2000 | SUMINISTRO HIDRO | UN | 4 | DOP | 44130.02
10013803 | GOMAS 265-70-16 | 2020 | SABANA YEGUA | UN | 4 | DOP | 44130.02
10013809 | CARTUCHOS PARA IMPRESORA | 2002 | TAVERA | UN | 1 | DOP | 0
10013810 | SELLO HIDRAULICO TIPO ECOT-KO2 | 2003 | ANGOSTURA | UN | 4 | DOP | 0
10013841 | TUBOS PARA GOMAS 600R14 | 2002 | TAVERA | UN | 1 | DOP | 0
10013863 | MANGUERA DE ALTA PRESION DE 5/16" | 2016 | AGUACATE | PUL | 4 | DOP | 0
10013869 | ABRAZADERAS 3/4" | 2013 | ROSA JULIA-BOBA | PUL | 11 | DOP | 0
10013870 | NO UTILIZAR-ABRAZADERA UNIVERSAL DE 1'' | 2008 | HATILLO | PUL | 1 | DOP | 0.01
10013870 | NO UTILIZAR-ABRAZADERA UNIVERSAL DE 1'' | 2020 | SABANA YEGUA | PUL | 1 | DOP | 1
10013872 | ABRAZADERAS 1 1/2" | 2001 | C.CONTROL HIDRO | PUL | 2 | DOP | 0
10013874 | ABRAZADERAS | 2020 | SABANA YEGUA | PUL | 8 | DOP | 8
10013879 | TIE WRAPS CORTOS | 2002 | TAVERA | PUL | 300 | DOP | 0
10013880 | TIE WRAPS LARGOS | 2002 | TAVERA | PUL | 100 | DOP | 0
10013881 | TIE WRAPS FINOS | 2002 | TAVERA | PUL | 25 | DOP | 0
10013891 | VALVULA SELENOIDE PARKER | 2005 | MONCION | UN | 4 | DOP | 0
10013891 | VALVULA SELENOIDE PARKER | 2013 | ROSA JULIA-BOBA | UN | 2 | DOP | 0
10013896 | CARPETAS DE 3" | 2003 | ANGOSTURA | UN | 5 | DOP | 848.25
10013896 | CARPETAS DE 3" | 2030 | OFICINA Y LIMPIEZA | UN | 10 | DOP | 1696.49
10013902 | TONER 12A | 2029 | SUMINISTRO MATERIAL | UN | 32 | DOP | 156446.27
10013906 | LETRA IMC LL 3 PLG | 2010 | JIMENOA | UN | 10 | DOP | 0
10013920 | ROLLO TAPE GOMA SCOTCH 33 3M | 2020 | SABANA YEGUA | UN | 1 | DOP | 1
10013927 | ALCOHOL ISOPROPILICO | 2000 | SUMINISTRO HIDRO | GAL | 352 | DOP | 3.52
10013927 | ALCOHOL ISOPROPILICO | 2010 | JIMENOA | GAL | 1 | DOP | 0
10013927 | ALCOHOL ISOPROPILICO | 2024 | MAGUEYAL | GAL | 5 | DOP | 0
10013927 | ALCOHOL ISOPROPILICO | 2029 | SUMINISTRO MATERIAL | GAL | 2 | DOP | 989.68
10013944 | POST IT 3X5 | 2029 | SUMINISTRO MATERIAL | CJ | 0.166 | DOP | 0
10013944 | POST IT 3X5 | 2030 | OFICINA Y LIMPIEZA | CJ | 4.916 | DOP | 0
10013945 | GRAPAS | 2000 | SUMINISTRO HIDRO | CJ | 91 | DOP | 4295.2
10013945 | GRAPAS | 2025 | LAS DAMAS | CJ | 3 | DOP | 133.64
10013945 | GRAPAS | 2029 | SUMINISTRO MATERIAL | CJ | 100 | DOP | 4720
10013945 | GRAPAS | 2030 | OFICINA Y LIMPIEZA | CJ | 30 | DOP | 1336.35
10013951 | GANCHOS ACCO | 2029 | SUMINISTRO MATERIAL | CJ | 30 | DOP | 3186
10013952 | RESALTADORES | 2000 | SUMINISTRO HIDRO | CJ | 144.5 | DOP | 51025.44
10013952 | RESALTADORES | 2029 | SUMINISTRO MATERIAL | CJ | 28.911 | DOP | 9087.18
10013952 | RESALTADORES | 2030 | OFICINA Y LIMPIEZA | CJ | 20.162 | DOP | 3380.47
10013955 | CINTA ADHESIVA TRANSP. 3M | 2000 | SUMINISTRO HIDRO | UN | 12 | DOP | 838.43
10013955 | CINTA ADHESIVA TRANSP. 3M | 2029 | SUMINISTRO MATERIAL | UN | 198 | DOP | 13844.38
10013955 | CINTA ADHESIVA TRANSP. 3M | 2030 | OFICINA Y LIMPIEZA | UN | 3 | DOP | 204.91
10013957 | BANDITAS DE GOMAS | 2025 | LAS DAMAS | UN | 3 | DOP | 66.19
10013957 | BANDITAS DE GOMAS | 2029 | SUMINISTRO MATERIAL | UN | 4 | DOP | 134.19
10013957 | BANDITAS DE GOMAS | 2030 | OFICINA Y LIMPIEZA | UN | 40 | DOP | 1307.94
10013959 | SOBRE MANILA 10X13 | 2029 | SUMINISTRO MATERIAL | UN | 44 | DOP | 0.44
10013975 | BATERIA 17/12 AD750 INTERNACIONAL | 2015 | JIGüEY | UN | 4 | DOP | 0.04
10013978 | LIMA PLANA 200 MM | 2010 | JIMENOA | UN | 1 | DOP | 0.01
10013979 | RASTRILLO PARA PIEDRA | 2007 | RINCON | UN | 1 | DOP | 0.01
10013979 | RASTRILLO PARA PIEDRA | 2008 | HATILLO | UN | 7 | DOP | 7
10013979 | RASTRILLO PARA PIEDRA | 2011 | PINALITO | UN | 6 | DOP | 0
10013979 | RASTRILLO PARA PIEDRA | 2015 | JIGüEY | UN | 5 | DOP | 0
10013979 | RASTRILLO PARA PIEDRA | 2020 | SABANA YEGUA | UN | 10 | DOP | 0
10013979 | RASTRILLO PARA PIEDRA | 2021 | SABANETA | UN | 22 | DOP | 0
10013979 | RASTRILLO PARA PIEDRA | 2022 | DOMINGO RODRIGUEZ | UN | 9 | DOP | 0
10013979 | RASTRILLO PARA PIEDRA | 2025 | LAS DAMAS | UN | 4 | DOP | 4
10013979 | RASTRILLO PARA PIEDRA | 2027 | PALOMINO | UN | 6 | DOP | 6
10013979 | RASTRILLO PARA PIEDRA | 2032 | LAS DOS BOCAS | UN | 3 | DOP | 3
10013980 | RASTRILLO ARAÑA | 2000 | SUMINISTRO HIDRO | UN | 65 | DOP | 0.65
10013980 | RASTRILLO ARAÑA | 2027 | PALOMINO | UN | 2 | DOP | 0
10013980 | RASTRILLO ARAÑA | 2028 | BRAZO DERECHO | UN | 2 | DOP | 2
10013982 | CINCEL BELLOTA | 2025 | LAS DAMAS | UN | 1 | DOP | 0.01
10013985 | HACHA COMPLETA 3.5 LBS | 2005 | MONCION | UN | 10 | DOP | 0
10013985 | HACHA COMPLETA 3.5 LBS | 2007 | RINCON | UN | 1 | DOP | 0
10014000 | MANOMETRO P/REF | 2015 | JIGüEY | UN | 1 | DOP | 0
10014003 | DOBLADOR TUBO DE 1/2 COBRE | 2008 | HATILLO | UN | 2 | DOP | 0.02
10014009 | RETENEDORA DE TOMA MEDIA LUNA DN314G | 2005 | MONCION | UN | 7 | DOP | 0
10014009 | RETENEDORA DE TOMA MEDIA LUNA DN314G | 2020 | SABANA YEGUA | UN | 10 | DOP | 0
10014021 | GUANTE DE ALTA TENSION | 2002 | TAVERA | UN | 2 | DOP | 0
10014021 | GUANTE DE ALTA TENSION | 2004 | BAIGUAQUE | UN | 1 | DOP | 0
10014035 | BATERIA 6V CLICO PROFUNDO | 2008 | HATILLO | UN | 6 | DOP | 6
10014040 | ESM. C/M GRIS PERLA 56 POPULAR | 2005 | MONCION | GAL | 12 | DOP | 0
10014043 | PINTURA VERDE CLARO 52 | 2005 | MONCION | GAL | 16 | DOP | 0
10014043 | PINTURA VERDE CLARO 52 | 2021 | SABANETA | GAL | 5 | DOP | 0
10014047 | PINTURA NARANJA PURO | 2010 | JIMENOA | GAL | 28 | DOP | 0.28
10014050 | GOMAS 255/70 R16 BRIDGESTONE | 2002 | TAVERA | UN | 8 | DOP | 0
10014065 | MODULO BASLER MOD BE1-59 | 2022 | DOMINGO RODRIGUEZ | UN | 2 | DOP | 0
10014069 | AGUA DE BATERIA | 2001 | C.CONTROL HIDRO | GAL | 23 | DOP | 0
10014069 | AGUA DE BATERIA | 2007 | RINCON | GAL | 3 | DOP | 0
10014069 | AGUA DE BATERIA | 2013 | ROSA JULIA-BOBA | GAL | 43 | DOP | 0.43
10014069 | AGUA DE BATERIA | 2020 | SABANA YEGUA | GAL | 6 | DOP | 6
10014069 | AGUA DE BATERIA | 2027 | PALOMINO | GAL | 52 | DOP | 0
10014069 | AGUA DE BATERIA | 2031 | REPUESTOS VEHICULOS | GAL | 12 | DOP | 0
10014070 | PENETRANTE EN SPRAY | 2002 | TAVERA | UN | 7 | DOP | 0
10014070 | PENETRANTE EN SPRAY | 2022 | DOMINGO RODRIGUEZ | UN | 3 | DOP | 0
10014070 | PENETRANTE EN SPRAY | 2031 | REPUESTOS VEHICULOS | UN | 14 | DOP | 0
10014072 | LIMPIADOR DE CONTACTO WEST | 2013 | ROSA JULIA-BOBA | UN | 30 | DOP | 0.3
10014073 | TORNILLO CAB. HEXAGONAL 5MMx20MM | 2005 | MONCION | UN | 1 | DOP | 0
10014073 | TORNILLO CAB. HEXAGONAL 5MMx20MM | 2020 | SABANA YEGUA | UN | 1 | DOP | 1
10014073 | TORNILLO CAB. HEXAGONAL 5MMx20MM | 2025 | LAS DAMAS | UN | 18 | DOP | 0
10014074 | SUAPERS | 2021 | SABANETA | UN | 2 | DOP | 2
10014075 | ESCOBAS PLASTICAS | 2000 | SUMINISTRO HIDRO | UN | 12 | DOP | 1699.2
10014075 | ESCOBAS PLASTICAS | 2010 | JIMENOA | UN | 12 | DOP | 0
10014075 | ESCOBAS PLASTICAS | 2020 | SABANA YEGUA | UN | 7 | DOP | 943.4
10014075 | ESCOBAS PLASTICAS | 2022 | DOMINGO RODRIGUEZ | UN | 10 | DOP | 1347.71
10014075 | ESCOBAS PLASTICAS | 2024 | MAGUEYAL | UN | 3 | DOP | 0
10014075 | ESCOBAS PLASTICAS | 2025 | LAS DAMAS | UN | 10 | DOP | 1347.71
10014075 | ESCOBAS PLASTICAS | 2030 | OFICINA Y LIMPIEZA | UN | 15 | DOP | 2123.9
10014076 | CUBETAS PLASTICAS | 2000 | SUMINISTRO HIDRO | UN | 10 | DOP | 1888
10014076 | CUBETAS PLASTICAS | 2029 | SUMINISTRO MATERIAL | UN | 30 | DOP | 8111.95
10014078 | DESINFECTANTE LIQUIDO | 2000 | SUMINISTRO HIDRO | GAL | 36 | DOP | 12094.49
10014078 | DESINFECTANTE LIQUIDO | 2003 | ANGOSTURA | GAL | 4 | DOP | 940.99
10014078 | DESINFECTANTE LIQUIDO | 2004 | BAIGUAQUE | GAL | 2 | DOP | 470.49
10014078 | DESINFECTANTE LIQUIDO | 2010 | JIMENOA | GAL | 14 | DOP | 0
10014078 | DESINFECTANTE LIQUIDO | 2013 | ROSA JULIA-BOBA | GAL | 236 | DOP | 0
10014078 | DESINFECTANTE LIQUIDO | 2017 | VALDESIA | GAL | 4 | DOP | 940.99
10014078 | DESINFECTANTE LIQUIDO | 2020 | SABANA YEGUA | GAL | 1 | DOP | 235.24
10014078 | DESINFECTANTE LIQUIDO | 2021 | SABANETA | GAL | 1 | DOP | 235.25
10014078 | DESINFECTANTE LIQUIDO | 2022 | DOMINGO RODRIGUEZ | GAL | 2 | DOP | 441.66
10014078 | DESINFECTANTE LIQUIDO | 2023 | LOS TOROS | GAL | 4 | DOP | 901.54
10014078 | DESINFECTANTE LIQUIDO | 2024 | MAGUEYAL | GAL | 2 | DOP | 470.49
10014078 | DESINFECTANTE LIQUIDO | 2025 | LAS DAMAS | GAL | 15 | DOP | 3528.7
10014078 | DESINFECTANTE LIQUIDO | 2027 | PALOMINO | GAL | 11 | DOP | 2587.71
10014078 | DESINFECTANTE LIQUIDO | 2030 | OFICINA Y LIMPIEZA | GAL | 5 | DOP | 1645.58
10014081 | JABON LIQUIDO | 2000 | SUMINISTRO HIDRO | GAL | 654 | DOP | 144343.74
10014081 | JABON LIQUIDO | 2003 | ANGOSTURA | GAL | 3 | DOP | 634.39
10014081 | JABON LIQUIDO | 2004 | BAIGUAQUE | GAL | 2 | DOP | 422.93
10014081 | JABON LIQUIDO | 2010 | JIMENOA | GAL | 3 | DOP | 0
10014081 | JABON LIQUIDO | 2017 | VALDESIA | GAL | 4 | DOP | 845.85
10014081 | JABON LIQUIDO | 2021 | SABANETA | GAL | 2 | DOP | 422.93
10014081 | JABON LIQUIDO | 2023 | LOS TOROS | GAL | 3 | DOP | 634.39
10014081 | JABON LIQUIDO | 2024 | MAGUEYAL | GAL | 2 | DOP | 422.93
10014081 | JABON LIQUIDO | 2025 | LAS DAMAS | GAL | 2 | DOP | 422.93
10014081 | JABON LIQUIDO | 2029 | SUMINISTRO MATERIAL | GAL | 4 | DOP | 924.62
10014081 | JABON LIQUIDO | 2030 | OFICINA Y LIMPIEZA | GAL | 49 | DOP | 10814.01
10014092 | AZUCAR BLANCA | 2029 | SUMINISTRO MATERIAL | LB | 280 | DOP | 10677.12
10014092 | AZUCAR BLANCA | 2030 | OFICINA Y LIMPIEZA | LB | 2300 | DOP | 87704.94
10014104 | BORNERA 300V/40A | 2015 | JIGüEY | UN | 30 | DOP | 0
10014104 | BORNERA 300V/40A | 2028 | BRAZO DERECHO | UN | 10 | DOP | 10
10014105 | BASE PARA PULSADOR ZB4/BZ105 | 2028 | BRAZO DERECHO | UN | 1 | DOP | 1
10014109 | GOMA 245/70 R16 A/T | 2028 | BRAZO DERECHO | UN | 1 | DOP | 1
10014114 | FILTRO DE GASOIL HCX0806NI1 | 2002 | TAVERA | UN | 1 | DOP | 835.2
10014114 | FILTRO DE GASOIL HCX0806NI1 | 2022 | DOMINGO RODRIGUEZ | UN | 3 | DOP | 0
10014115 | ELECTRO VALVULA SIEMENS 4050/4500 | 2011 | PINALITO | UN | 1 | DOP | 0
10014117 | FILTRO DE AGUA | 2027 | PALOMINO | UN | 1 | DOP | 1
10014118 | FILTRO DE AIRE C-630 | 2003 | ANGOSTURA | UN | 1 | DOP | 0.01
10014118 | FILTRO DE AIRE C-630 | 2005 | MONCION | UN | 1 | DOP | 0
10014118 | FILTRO DE AIRE C-630 | 2022 | DOMINGO RODRIGUEZ | UN | 6 | DOP | 0
10014118 | FILTRO DE AIRE C-630 | 2025 | LAS DAMAS | UN | 2 | DOP | 0
10014123 | TUBOS FLUORESENTES, 40 WATTS TIPO U | 2016 | AGUACATE | UN | 1 | DOP | 0
10014124 | LETRA IMC TIPO LB 2" | 2010 | JIMENOA | UN | 8 | DOP | 0
10014125 | TUBOS FLUORESENTES, 40 WATTS SILVANIA | 2016 | AGUACATE | UN | 2 | DOP | 0.02
10014126 | VARILLA DE CONTRUCCION 3/4" X 20' | 2005 | MONCION | UN | 2 | DOP | 0
10014128 | GRAVA LAVADA MT3 | 2000 | SUMINISTRO HIDRO | UN | 1 | DOP | 1003
10014139 | CLAVO DULCE 2 1/2" | 2016 | AGUACATE | UN | 10 | DOP | 10
10014164 | TOMA CORRIENTE LEVITON 120V | 2028 | BRAZO DERECHO | UN | 1 | DOP | 0
10014171 | SIFON PVC 1 1/2" SENCILLO USA | 2020 | SABANA YEGUA | UN | 1 | DOP | 0
10014173 | LLAVE ANGULAR 1/2 X 3/8" | 2010 | JIMENOA | UN | 1 | DOP | 0.01
10014175 | CODO PVC DRENAJE 2¨X90 | 2010 | JIMENOA | UN | 1 | DOP | 0
10014176 | CODO PRESION PVC 1/2" X 90º | 2010 | JIMENOA | UN | 7 | DOP | 0
10014179 | RETENEDORA REF: EB 05-08 | 2005 | MONCION | UN | 1 | DOP | 0
10014179 | RETENEDORA REF: EB 05-08 | 2020 | SABANA YEGUA | UN | 1 | DOP | 1
10014186 | ROLLO DE LANILLA ROJA | 2020 | SABANA YEGUA | UN | 20 | DOP | 20
10014194 | VALVULA REGULADORA PRESION REF-DBDS-10 | 2027 | PALOMINO | UN | 1 | DOP | 1
10014195 | BATERIA 27/12 VOLTIOS | 2005 | MONCION | UN | 2 | DOP | 0
10014196 | GRASA DIELECTRICA MOLY-50 | 2015 | JIGüEY | UN | 3 | DOP | 0
10014198 | RODAMIENDO 3042 B | 2011 | PINALITO | UN | 2 | DOP | 0
10014206 | LONAS LOCOMOTIVAS 30X40 | 2025 | LAS DAMAS | UN | 4 | DOP | 0.04
10014207 | SOGA DE NYLON 1/2¨ | 2002 | TAVERA | UN | 2 | DOP | 0
10014207 | SOGA DE NYLON 1/2¨ | 2021 | SABANETA | UN | 6 | DOP | 0
10014212 | GOMAS DE MOTOCICLETAS DELANTERA 90/90-19 | 2032 | LAS DOS BOCAS | UN | 2 | DOP | 0.02
10014250 | SOGA DE NYLON NO.16MM | 2005 | MONCION | UN | 18 | DOP | 0
10014256 | NO UTILIZAR-CINTA ADHESIVA PEQ. DE 1 PUL | 2003 | ANGOSTURA | UN | 3 | DOP | 153.91
10014271 | LAMPARAS DE HALOGENO DOBLE DE 500W, 120V | 2002 | TAVERA | UN | 4 | DOP | 0
10014272 | LAMPARAS DE HALO DOBLE DE 1,500W, 220V | 2002 | TAVERA | UN | 10 | DOP | 0
10014276 | DIFERENCIAL DE 3 TONELADA | 2004 | BAIGUAQUE | UN | 2 | DOP | 0
10014290 | VALVULA REGU. DE PRESION REF. DVDS.6X18 | 2004 | BAIGUAQUE | UN | 115 | DOP | 0
10014290 | VALVULA REGU. DE PRESION REF. DVDS.6X18 | 2027 | PALOMINO | UN | 2 | DOP | 0
10014308 | SENSOR DE POSICION (XSP18AB110) DECTOR | 2005 | MONCION | UN | 7 | DOP | 0
10014312 | BATERIA TIPO D | 2010 | JIMENOA | UN | 4 | DOP | 0
10014312 | BATERIA TIPO D | 2021 | SABANETA | UN | 31 | DOP | 0
10014336 | LAMPARAS DE MERCURIO 175W 100V | 2004 | BAIGUAQUE | UN | 2 | DOP | 0
10014345 | DISCO DE CORTE | 2002 | TAVERA | UN | 1 | DOP | 0
10014345 | DISCO DE CORTE | 2003 | ANGOSTURA | UN | 2 | DOP | 0
10014345 | DISCO DE CORTE | 2023 | LOS TOROS | UN | 1 | DOP | 0
10014346 | DISCO DE CORTE 4 1/2 X 1/8 X 7/8 | 2008 | HATILLO | UN | 14 | DOP | 0.14
10014346 | DISCO DE CORTE 4 1/2 X 1/8 X 7/8 | 2031 | REPUESTOS VEHICULOS | UN | 2 | DOP | 0
10014352 | LIMA TRIANGULAR 10'' | 2004 | BAIGUAQUE | UN | 3 | DOP | 0
10014352 | LIMA TRIANGULAR 10'' | 2008 | HATILLO | UN | 2 | DOP | 0
10014356 | ELECTRODOS DE 1/8" x 14" E-6013 | 2007 | RINCON | CJ | 1 | DOP | 0
10014356 | ELECTRODOS DE 1/8" x 14" E-6013 | 2025 | LAS DAMAS | CJ | 18 | DOP | 18
10014361 | CONTACTO AUXILIAR 3RH1911-1FA11 10A/240V | 2011 | PINALITO | CA | 2 | DOP | 0
10014362 | DISCO DE CORTE 180 X 1.2 X 22.23MM | 2025 | LAS DAMAS | UN | 1 | DOP | 0.01
10014368 | CARTUCHOS HP 21 NEGRA | 2029 | SUMINISTRO MATERIAL | UN | 11 | DOP | 5390.01
10014369 | CARTUCHOS HP 22 TRICOLOR | 2029 | SUMINISTRO MATERIAL | UN | 29 | DOP | 36650.92
10014371 | CARTUCHOS DE TINTA DE COLOR HP 93 | 2029 | SUMINISTRO MATERIAL | UN | 1 | DOP | 0
10014378 | DISPENSADOR DE CINTA ADHESIVA | 2000 | SUMINISTRO HIDRO | UN | 8 | DOP | 1132.8
10014378 | DISPENSADOR DE CINTA ADHESIVA | 2029 | SUMINISTRO MATERIAL | UN | 3 | DOP | 216.56
10014378 | DISPENSADOR DE CINTA ADHESIVA | 2030 | OFICINA Y LIMPIEZA | UN | 45 | DOP | 0
10014386 | REJILLA DE VENTILACION 23 X 3 1/2 X 12 | 2027 | PALOMINO | UN | 1 | DOP | 1
10014400 | MANOMETRO DE 0-4 BAR | 2011 | PINALITO | UN | 2 | DOP | 0
10014409 | SOGA DE NYLON 3/4 AZUL | 2005 | MONCION | UN | 1 | DOP | 0
10014409 | SOGA DE NYLON 3/4 AZUL | 2020 | SABANA YEGUA | UN | 5000 | DOP | 0
10014409 | SOGA DE NYLON 3/4 AZUL | 2025 | LAS DAMAS | UN | 1 | DOP | 0
10014419 | VALVULA DE COMPUERTA 2"-150WSP | 2025 | LAS DAMAS | UN | 2 | DOP | 0.02
10014421 | CONECTOR NEMA TERMINAL 477 265 559 DOBLE | 2027 | PALOMINO | UN | 1 | DOP | 1
10014422 | PALA DE CORTE | 2000 | SUMINISTRO HIDRO | UN | 33 | DOP | 0.33
10014422 | PALA DE CORTE | 2002 | TAVERA | UN | 6 | DOP | 0
10014422 | PALA DE CORTE | 2005 | MONCION | UN | 12 | DOP | 0
10014422 | PALA DE CORTE | 2008 | HATILLO | UN | 3 | DOP | 0.03
10014422 | PALA DE CORTE | 2010 | JIMENOA | UN | 4 | DOP | 0
10014422 | PALA DE CORTE | 2011 | PINALITO | UN | 1 | DOP | 0
10014422 | PALA DE CORTE | 2020 | SABANA YEGUA | UN | 8 | DOP | 0
10014422 | PALA DE CORTE | 2021 | SABANETA | UN | 8 | DOP | 0
10014422 | PALA DE CORTE | 2025 | LAS DAMAS | UN | 5 | DOP | 0.05
10014422 | PALA DE CORTE | 2028 | BRAZO DERECHO | UN | 1 | DOP | 0
10014424 | MODULO DE SEÑAL MOD-6ES7432-1HF00 | 2005 | MONCION | UN | 2 | DOP | 0
10014424 | MODULO DE SEÑAL MOD-6ES7432-1HF00 | 2011 | PINALITO | UN | 1 | DOP | 0
10014425 | VALVULA HIDRAULICA V/HZ DE 5 VIAS | 2011 | PINALITO | UN | 2 | DOP | 0
10014426 | MACHO PARA ROSCAR 22 x 25 | 2028 | BRAZO DERECHO | UN | 3 | DOP | 3
10014427 | FUSIBLE TIPO K 3 AMP-15KV | 2011 | PINALITO | UN | 3 | DOP | 0
10014428 | FUSIBLE TIPO K 8 AMP-15KV | 2011 | PINALITO | UN | 9 | DOP | 0
10014429 | PIÑONES CREMAYERA LIMPIA REJA | 2028 | BRAZO DERECHO | UN | 2 | DOP | 0.02
10014442 | CARTUCHOS HP 27 NEGRO | 2029 | SUMINISTRO MATERIAL | UN | 28 | DOP | 36693.42
10014446 | CARTUCHOS DE TINTAS HP 93 | 2029 | SUMINISTRO MATERIAL | UN | 1 | DOP | 0
10014477 | MODULO DE CONTROL NOTIFER EMX2 | 2005 | MONCION | UN | 4 | DOP | 0
10014487 | DISP. DE CALOR P/INTERRUPTOR 135X115 | 2005 | MONCION | UN | 1 | DOP | 0
10014522 | AZUCAR CREMA | 2003 | ANGOSTURA | LB | 30 | DOP | 966.7
10014522 | AZUCAR CREMA | 2004 | BAIGUAQUE | LB | 10 | DOP | 322.23
10014522 | AZUCAR CREMA | 2017 | VALDESIA | LB | 30 | DOP | 966.7
10014522 | AZUCAR CREMA | 2021 | SABANETA | LB | 30 | DOP | 966.7
10014522 | AZUCAR CREMA | 2022 | DOMINGO RODRIGUEZ | LB | 30 | DOP | 966.7
10014522 | AZUCAR CREMA | 2023 | LOS TOROS | LB | 20 | DOP | 644.46
10014522 | AZUCAR CREMA | 2024 | MAGUEYAL | LB | 20 | DOP | 644.46
10014522 | AZUCAR CREMA | 2025 | LAS DAMAS | LB | 30 | DOP | 966.7
10014522 | AZUCAR CREMA | 2029 | SUMINISTRO MATERIAL | LB | 1000 | DOP | 33424.23
10014522 | AZUCAR CREMA | 2030 | OFICINA Y LIMPIEZA | LB | 1215 | DOP | 40629.3
10014548 | SOLVENTE ELECTRICO WESTSOLV ESPECIAL | 2000 | SUMINISTRO HIDRO | GAL | 12 | DOP | 33771.6
10014548 | SOLVENTE ELECTRICO WESTSOLV ESPECIAL | 2003 | ANGOSTURA | GAL | 3 | DOP | 0
10014559 | AMORTIGUADOR DELANT. DT-125 REF.186 -222 | 2027 | PALOMINO | UN | 1 | DOP | 2950
10014559 | AMORTIGUADOR DELANT. DT-125 REF.186 -222 | 2031 | REPUESTOS VEHICULOS | UN | 10 | DOP | 0
10014575 | COPA DE VINO | 2000 | SUMINISTRO HIDRO | DOC | 1 | DOP | 2478
10014596 | CARPETAS DE 5". | 2029 | SUMINISTRO MATERIAL | UN | 85 | DOP | 45446.22
10014613 | PINTURA AMARILLO CANARIO 13 | 2010 | JIMENOA | GAL | 8 | DOP | 0
10014613 | PINTURA AMARILLO CANARIO 13 | 2021 | SABANETA | GAL | 3 | DOP | 0
10014622 | ESCOBILLON PLASTICO | 2008 | HATILLO | UN | 1 | DOP | 0
10014623 | RASTRILLO PLASTICO | 2020 | SABANA YEGUA | UN | 14 | DOP | 14
10014628 | SACO DE DETERGENTE (ASE) | 2022 | DOMINGO RODRIGUEZ | UN | 9 | DOP | 0.09
10014635 | VALVULA NEUMATICA | 2005 | MONCION | UN | 5 | DOP | 0
10014649 | Bateria De 12 Voltios Ciclo Profundo | 2005 | MONCION | UN | 2 | DOP | 0
10014650 | BATERIA DE 12 VOLTIOS | 2005 | MONCION | UN | 4 | DOP | 0
10014652 | Servilletas | 2020 | SABANA YEGUA | UN | 1500 | DOP | 0
10014652 | Servilletas | 2022 | DOMINGO RODRIGUEZ | UN | 400 | DOP | 400
10014653 | SUAPES DE ALGODON #32 | 2020 | SABANA YEGUA | UN | 8 | DOP | 8
10014653 | SUAPES DE ALGODON #32 | 2021 | SABANETA | UN | 4 | DOP | 4
10014653 | SUAPES DE ALGODON #32 | 2022 | DOMINGO RODRIGUEZ | UN | 4 | DOP | 0.04
10014653 | SUAPES DE ALGODON #32 | 2025 | LAS DAMAS | UN | 3 | DOP | 3
10014657 | PILAS RECARGABLES 1600 MAH | 2010 | JIMENOA | UN | 2 | DOP | 0
10014669 | MEZCLADORA MANOMANDO LAVAMANO | 2015 | JIGüEY | UN | 3 | DOP | 0
10014687 | LAMPARAS FLUORESCENTES PLAFON TUBO 3X32 | 2001 | C.CONTROL HIDRO | UN | 16 | DOP | 0
10014714 | CASQUILLOS BRONCE TOBBINS 6 1/2"X7 1/2" | 2025 | LAS DAMAS | UN | 3 | DOP | 0
10014788 | FOCO DE 4 PILAS | 2027 | PALOMINO | UN | 4 | DOP | 0
10014795 | SENSOR DE VELOCIDAD T/ NBB4-12GM50-E2 | 2007 | RINCON | UN | 2 | DOP | 0
10014795 | SENSOR DE VELOCIDAD T/ NBB4-12GM50-E2 | 2010 | JIMENOA | UN | 3 | DOP | 0
10014795 | SENSOR DE VELOCIDAD T/ NBB4-12GM50-E2 | 2015 | JIGüEY | UN | 1 | DOP | 0
10014812 | DISCO DE CLOCHE | 2002 | TAVERA | UN | 2 | DOP | 0
10014812 | DISCO DE CLOCHE | 2008 | HATILLO | UN | 1 | DOP | 1
10014816 | Bombillos para Paneles de Controles | 2004 | BAIGUAQUE | UN | 2 | DOP | 0
10014819 | CAPACITOR TRIFASICO 4160 60HZ | 2022 | DOMINGO RODRIGUEZ | LB | 1 | DOP | 1
10014823 | BROCHAS ATLAS MARRON DE 2 1/2 | 2020 | SABANA YEGUA | UN | 2 | DOP | 0
10014845 | COUPLING ACERO INOXI CON ROSCA 1/4" | 2020 | SABANA YEGUA | UN | 2 | DOP | 2
10014847 | TORNILLO 5/16X1 ACERO INOXIDABLE | 2003 | ANGOSTURA | UN | 3 | DOP | 0
10014851 | ARANDLA PLANA DE COBRE 30x39 MM | 2011 | PINALITO | UN | 1 | DOP | 0
10014867 | CONTACTOR DE INTERRUPTOR DE COBRE | 2008 | HATILLO | UN | 6 | DOP | 0
10014869 | MANOMETRO DE 0.1 A 0.9 BAR | 2011 | PINALITO | UN | 1 | DOP | 0
10014871 | ALCOHOL ISOP. | 2002 | TAVERA | UN | 6 | DOP | 0
10014872 | CORRE D/BOMBA DE AGUA FMC 277638-06 | 2003 | ANGOSTURA | UN | 65 | DOP | 0
10014872 | CORRE D/BOMBA DE AGUA FMC 277638-06 | 2005 | MONCION | UN | 1 | DOP | 0
10014872 | CORRE D/BOMBA DE AGUA FMC 277638-06 | 2020 | SABANA YEGUA | UN | 3 | DOP | 3
10014875 | TAPE DE VINIL 3M/33 | 2000 | SUMINISTRO HIDRO | UN | 10 | DOP | 3127
10014875 | TAPE DE VINIL 3M/33 | 2008 | HATILLO | UN | 3 | DOP | 3
10014876 | TAPE DE GOMA 3M 23 | 2000 | SUMINISTRO HIDRO | UN | 8 | DOP | 8590.4
10014876 | TAPE DE GOMA 3M 23 | 2008 | HATILLO | UN | 3 | DOP | 3
10014876 | TAPE DE GOMA 3M 23 | 2021 | SABANETA | UN | 16 | DOP | 0
10014878 | WESTRON 100 LIMPIADOR DE CONTACTO | 2008 | HATILLO | UN | 6 | DOP | 0
10014883 | SILICON | 2005 | MONCION | UN | 1 | DOP | 0
10014885 | PLANCHA AMIANTO 1/16 | 2003 | ANGOSTURA | UN | 13 | DOP | 0
10014885 | PLANCHA AMIANTO 1/16 | 2010 | JIMENOA | UN | 4 | DOP | 0
10014897 | SUSPENSION 135 KN | 2011 | PINALITO | UN | 12 | DOP | 0
10014931 | PINTURA BLANCO 00 (GAL) | 2008 | HATILLO | UN | 15 | DOP | 15
10014938 | RODAMIENTO 6302-2RS | 2011 | PINALITO | UN | 20 | DOP | 0
10014950 | General Electric Tubo Fluorescente F40 | 2008 | HATILLO | UN | 60 | DOP | 60
10014950 | General Electric Tubo Fluorescente F40 | 2021 | SABANETA | UN | 147 | DOP | 0
10014952 | Bombillos 220 a 100 Watts | 2002 | TAVERA | UN | 4 | DOP | 0
10014953 | Jabon Liquido Para Las Manos | 2020 | SABANA YEGUA | UN | 4 | DOP | 4
10014953 | Jabon Liquido Para Las Manos | 2027 | PALOMINO | UN | 1 | DOP | 0
10014955 | Cepillos Para Lavar Inodoros (C/Base) | 2002 | TAVERA | UN | 8 | DOP | 0
10014962 | Cargador de Bateria, PYRAMID, 450W | 2022 | DOMINGO RODRIGUEZ | UN | 1 | DOP | 0
10014973 | PLATO DE CLUTCH | 2008 | HATILLO | UN | 1 | DOP | 0
10014978 | ABRAZADERAS De ½ | 2001 | C.CONTROL HIDRO | UN | 11 | DOP | 0
10014984 | Coplin MT 3/4 x 2 PLG | 2008 | HATILLO | UN | 2 | DOP | 2
10014987 | COUPLING ROSCA CORRIDA 3/4'' | 2020 | SABANA YEGUA | UN | 20 | DOP | 0
10014990 | CURVA PVC DE PRESION 1'' | 2032 | LAS DOS BOCAS | UN | 6 | DOP | 0
10014991 | CAJA REGISTRO ELECTRICO 6x6 PLG | 2028 | BRAZO DERECHO | UN | 1 | DOP | 1
10014994 | TOMAS CORRIENTES CDE | 2001 | C.CONTROL HIDRO | UN | 3 | DOP | 0
10015004 | BREAKER 20 AMP | 2005 | MONCION | UN | 3 | DOP | 0
10015004 | BREAKER 20 AMP | 2010 | JIMENOA | UN | 2 | DOP | 0
10015014 | SUAPE DE ALGODON | 2000 | SUMINISTRO HIDRO | UN | 42 | DOP | 6888.84
10015014 | SUAPE DE ALGODON | 2003 | ANGOSTURA | UN | 3 | DOP | 496.44
10015014 | SUAPE DE ALGODON | 2008 | HATILLO | UN | 6 | DOP | 0
10015014 | SUAPE DE ALGODON | 2010 | JIMENOA | UN | 7 | DOP | 0
10015014 | SUAPE DE ALGODON | 2011 | PINALITO | UN | 15 | DOP | 0.15
10015014 | SUAPE DE ALGODON | 2013 | ROSA JULIA-BOBA | UN | 2 | DOP | 0.02
10015014 | SUAPE DE ALGODON | 2020 | SABANA YEGUA | UN | 2 | DOP | 330.96
10015014 | SUAPE DE ALGODON | 2021 | SABANETA | UN | 2 | DOP | 330.96
10015014 | SUAPE DE ALGODON | 2022 | DOMINGO RODRIGUEZ | UN | 1 | DOP | 165.48
10015014 | SUAPE DE ALGODON | 2024 | MAGUEYAL | UN | 14 | DOP | 408.83
10015014 | SUAPE DE ALGODON | 2025 | LAS DAMAS | UN | 2 | DOP | 330.96
10015014 | SUAPE DE ALGODON | 2029 | SUMINISTRO MATERIAL | UN | 17 | DOP | 2793.25
10015014 | SUAPE DE ALGODON | 2030 | OFICINA Y LIMPIEZA | UN | 34 | DOP | 5576.71
10015015 | ESCOBILLON 22 CM | 2005 | MONCION | UN | 1 | DOP | 0
10015016 | PICO CON PALO | 2002 | TAVERA | UN | 12 | DOP | 0
10015016 | PICO CON PALO | 2005 | MONCION | UN | 8 | DOP | 0
10015016 | PICO CON PALO | 2007 | RINCON | UN | 8 | DOP | 0.08
10015016 | PICO CON PALO | 2008 | HATILLO | UN | 7 | DOP | 0
10015016 | PICO CON PALO | 2010 | JIMENOA | UN | 6 | DOP | 0
10015016 | PICO CON PALO | 2015 | JIGüEY | UN | 6 | DOP | 1417.5
10015016 | PICO CON PALO | 2020 | SABANA YEGUA | UN | 5 | DOP | 0
10015016 | PICO CON PALO | 2021 | SABANETA | UN | 5 | DOP | 0
10015016 | PICO CON PALO | 2027 | PALOMINO | UN | 1 | DOP | 1121
10015016 | PICO CON PALO | 2028 | BRAZO DERECHO | UN | 2 | DOP | 2
10015030 | Bomba de Aceite | 2007 | RINCON | UN | 2 | DOP | 0
10015045 | BATERIA PARA INVERSOR 6V. | 2013 | ROSA JULIA-BOBA | UN | 2 | DOP | 0.02
10015055 | Bateria P/Radio Motorola 7.4V/16.28WH | 2011 | PINALITO | UN | 7 | DOP | 0
10015071 | BORRA DE LECHE | 2029 | SUMINISTRO MATERIAL | UN | 77 | DOP | 1060.48
10015087 | PUSH BOTON FIJO DE 30 A 500V 3P | 2027 | PALOMINO | UN | 1 | DOP | 1
10015097 | ALCOHOL ISOPROPILICO GL | 2013 | ROSA JULIA-BOBA | UN | 2 | DOP | 0
10015097 | ALCOHOL ISOPROPILICO GL | 2020 | SABANA YEGUA | UN | 1 | DOP | 1
10015102 | ARANDELA D/ PRESION HIERRO NEG M10 | 2005 | MONCION | UN | 31 | DOP | 0
10015114 | AZADAS TRAMOTINA C/PALO | 2007 | RINCON | UN | 5 | DOP | 0
10015114 | AZADAS TRAMOTINA C/PALO | 2020 | SABANA YEGUA | UN | 2 | DOP | 0
10015114 | AZADAS TRAMOTINA C/PALO | 2021 | SABANETA | UN | 1 | DOP | 1
10015124 | HACHA COMPLETAS | 2013 | ROSA JULIA-BOBA | UN | 2 | DOP | 0.02
10015124 | HACHA COMPLETAS | 2021 | SABANETA | UN | 6 | DOP | 0
10015128 | TERMOMETRO P/TEMP ACEITE /COJINETE | 2016 | AGUACATE | UN | 1 | DOP | 0
10015130 | GRILLETES DE 3/4 | 2004 | BAIGUAQUE | UN | 3 | DOP | 0.03
10015145 | BOMBILLA BAJO CONSUMO | 2001 | C.CONTROL HIDRO | UN | 2 | DOP | 0
10015161 | GOMAS 265/70-R 16 | 2000 | SUMINISTRO HIDRO | UN | 4 | DOP | 44130.02
10015167 | REGLA | 2029 | SUMINISTRO MATERIAL | UN | 28 | DOP | 377.44
10015167 | REGLA | 2030 | OFICINA Y LIMPIEZA | UN | 50 | DOP | 365.31
10015175 | PINTURA COLONIAL 66 | 2003 | ANGOSTURA | UN | 5 | DOP | 0
10015177 | MOTA | 2024 | MAGUEYAL | UN | 15 | DOP | 0
10015190 | CINTA P/MAQUINA SUMADORA | 2029 | SUMINISTRO MATERIAL | UN | 318 | DOP | 18099.17
10015216 | BAMBALINAS COMPLETA 30 X 72" | 2002 | TAVERA | UN | 2 | DOP | 0
10015235 | CODO DE COBRE 1 1/2 x 90º | 2011 | PINALITO | UN | 36 | DOP | 0
10015240 | MANGUERA DE 100 PIES | 2015 | JIGüEY | UN | 1 | DOP | 0
10015260 | TANQUE REFRIGERANTE 22 LBS | 2010 | JIMENOA | UN | 1 | DOP | 0.01
10015265 | VARILLA PLATA P/SOLDAR | 2013 | ROSA JULIA-BOBA | UN | 66 | DOP | 0.66
10015307 | TEE PVC 1 x 2 PLG | 2010 | JIMENOA | UN | 4 | DOP | 0.04
10015323 | TOMA CORRIENTE 220 VAC | 2008 | HATILLO | UN | 3 | DOP | 0.03
10015324 | INTERRUPTOR SENCILLO LEVITON | 2020 | SABANA YEGUA | UN | 10 | DOP | 0
10015327 | LAMPARA TIPO SECADOR 120 VAC COMPLETA | 2005 | MONCION | UN | 21 | DOP | 0.21
10015335 | BREAKER DE 20 AMPERES | 2008 | HATILLO | UN | 3 | DOP | 0.03
10015341 | PIE DE CABRA | 2000 | SUMINISTRO HIDRO | UN | 56 | DOP | 25854.08
10015341 | PIE DE CABRA | 2008 | HATILLO | UN | 4 | DOP | 0
10015341 | PIE DE CABRA | 2022 | DOMINGO RODRIGUEZ | UN | 4 | DOP | 0
10015341 | PIE DE CABRA | 2027 | PALOMINO | UN | 2 | DOP | 1062
10015346 | TUBO PARA GOMA 700X16 | 2020 | SABANA YEGUA | UN | 3 | DOP | 3
10015348 | LLAVE TIPO BOLA DE PASO PVC 1 1/2 PLG | 2010 | JIMENOA | UN | 1 | DOP | 0
10015349 | CODO HG DE 1 ½ | 2025 | LAS DAMAS | UN | 38 | DOP | 0.38
10015350 | COUPLING HG DE 1½ | 2025 | LAS DAMAS | UN | 1 | DOP | 0.01
10015353 | UNION ACERO INOXI 1 PLG | 2002 | TAVERA | UN | 7 | DOP | 0
10015353 | UNION ACERO INOXI 1 PLG | 2011 | PINALITO | UN | 15 | DOP | 0
10015353 | UNION ACERO INOXI 1 PLG | 2015 | JIGüEY | UN | 2 | DOP | 0.02
10015366 | CONECTOR RECTO IMC 3/4 PLG | 2010 | JIMENOA | UN | 24 | DOP | 0.24
10015379 | RELE ABB RXMVB4 REF-RK251403-AP/125V | 2002 | TAVERA | UN | 1 | DOP | 0
10015379 | RELE ABB RXMVB4 REF-RK251403-AP/125V | 2003 | ANGOSTURA | UN | 8 | DOP | 0
10015379 | RELE ABB RXMVB4 REF-RK251403-AP/125V | 2020 | SABANA YEGUA | UN | 10 | DOP | 0
10015382 | LAMPARA FLOURECENTE 48-52W | 2004 | BAIGUAQUE | UN | 5 | DOP | 0
10015384 | TUBO FLUORESCENTE T8 20W | 2025 | LAS DAMAS | UN | 29 | DOP | 29
10015385 | TUBO LED 22W-T8 LAMINA TRANSP. | 2007 | RINCON | UN | 6 | DOP | 0
10015415 | PINTURA TRAFICO AMARILLO | 2000 | SUMINISTRO HIDRO | UN | 18 | DOP | 0
10015419 | sensor de velocidad m12x1mm | 2008 | HATILLO | UN | 2 | DOP | 0.02
10015419 | sensor de velocidad m12x1mm | 2021 | SABANETA | UN | 3 | DOP | 0
10015425 | RIBETE CUBRE FALTA | 2005 | MONCION | UN | 167 | DOP | 0
10015438 | FUSIBLE 15.5KV .5 AMPS 50/60 Hz | 2010 | JIMENOA | UN | 3 | DOP | 0
10015442 | BOTAS NEGRAS DE OBRERO | 2010 | JIMENOA | UN | 21 | DOP | 0
10015452 | CINTA METRICA DE 5MT | 2000 | SUMINISTRO HIDRO | UN | 6 | DOP | 0
10015457 | ELECTRODO TIPO 6013 - 3/32 | 2005 | MONCION | UN | 1 | DOP | 1770
10015462 | DISCO DE CORTE 14 X 1/8 X 1 PLG | 2010 | JIMENOA | UN | 3 | DOP | 0.03
10015462 | DISCO DE CORTE 14 X 1/8 X 1 PLG | 2020 | SABANA YEGUA | UN | 6 | DOP | 6
10015468 | LENTES DE PROTECCION | 2013 | ROSA JULIA-BOBA | UN | 1 | DOP | 0
10015479 | CONVERTIDOR DE CORRIENTE | 2002 | TAVERA | UN | 1 | DOP | 0
10015481 | CONVERTIDOR CORRIENTE CONTINUA KSGN, 0.6 | 2002 | TAVERA | UN | 1 | DOP | 0
10015507 | MANGUERA HIDRAULICA 125 BAR/1 1/4 PLG | 2010 | JIMENOA | UN | 1 | DOP | 1
10015507 | MANGUERA HIDRAULICA 125 BAR/1 1/4 PLG | 2012 | SALTO DE CONSTANZA | UN | 1 | DOP | 0
10015517 | CONECTOR DE VIDEO BALUN | 2011 | PINALITO | UN | 1 | DOP | 0.01
10015520 | JUEGO DE SABANAS | 2000 | SUMINISTRO HIDRO | UN | 50 | DOP | 39825
10015532 | ESPATULA | 2017 | VALDESIA | UN | 6 | DOP | 0
10015532 | ESPATULA | 2020 | SABANA YEGUA | UN | 1 | DOP | 1
10015537 | LONA | 2000 | SUMINISTRO HIDRO | UN | 6 | DOP | 17346
10015537 | LONA | 2003 | ANGOSTURA | UN | 1 | DOP | 0
10015538 | MOTA DE ROLO | 2008 | HATILLO | UN | 5 | DOP | 5
10015545 | COLCHONES 39x74 PULG | 2000 | SUMINISTRO HIDRO | UN | 12 | DOP | 77724.24
10015560 | AMORTIGUADOR GAS TRASERO IZUSU DMAX 4WD | 2031 | REPUESTOS VEHICULOS | UN | 10 | DOP | 0
10015566 | INTERRUPTOR SF6 | 2015 | JIGüEY | UN | 2 | DOP | 0
10015575 | HEATER ELEMENT | 2007 | RINCON | UN | 3 | DOP | 0
10015585 | GUANTES SUPERMAX (MEDIUN) | 2000 | SUMINISTRO HIDRO | UN | 440 | DOP | 0
10015605 | VENTILADOR 24V/0.25AMP | 2011 | PINALITO | UN | 2 | DOP | 0
10015615 | TUBERIA TIPO MANGUERA PVC | 2021 | SABANETA | UN | 6 | DOP | 6
10015618 | FILTRO TECFIL PSL277 | 2005 | MONCION | UN | 1 | DOP | 0
10015630 | SOGA DE NYLON 1/4" | 2002 | TAVERA | UN | 3 | DOP | 0
10015630 | SOGA DE NYLON 1/4" | 2003 | ANGOSTURA | UN | 3 | DOP | 0
10015630 | SOGA DE NYLON 1/4" | 2005 | MONCION | UN | 1 | DOP | 0
10015630 | SOGA DE NYLON 1/4" | 2015 | JIGüEY | UN | 1 | DOP | 0
10015630 | SOGA DE NYLON 1/4" | 2021 | SABANETA | UN | 1 | DOP | 0
10015631 | CAPA IMPERMEABLES (CAPOTE) | 2000 | SUMINISTRO HIDRO | UN | 20 | DOP | 0
10015631 | CAPA IMPERMEABLES (CAPOTE) | 2007 | RINCON | UN | 7 | DOP | 0
10015631 | CAPA IMPERMEABLES (CAPOTE) | 2009 | RIO BLANCO | UN | 15 | DOP | 0
10015631 | CAPA IMPERMEABLES (CAPOTE) | 2011 | PINALITO | UN | 7 | DOP | 0
10015631 | CAPA IMPERMEABLES (CAPOTE) | 2015 | JIGüEY | UN | 15 | DOP | 0
10015631 | CAPA IMPERMEABLES (CAPOTE) | 2020 | SABANA YEGUA | UN | 2 | DOP | 0
10015631 | CAPA IMPERMEABLES (CAPOTE) | 2021 | SABANETA | UN | 7 | DOP | 0
10015631 | CAPA IMPERMEABLES (CAPOTE) | 2022 | DOMINGO RODRIGUEZ | UN | 1 | DOP | 0
10015641 | ESPATULA DE METAL | 2017 | VALDESIA | UN | 3 | DOP | 0
10015663 | TELEFONO EUROSET 2005 | 2011 | PINALITO | UN | 19 | DOP | 0
10015666 | PILAS DE 1.5 V PARA FOCO | 2024 | MAGUEYAL | UN | 2 | DOP | 0
10015679 | AMPERIMETRO | 2003 | ANGOSTURA | UN | 2 | DOP | 0
10015682 | CARBURADORES PARA MOTOCICLETAS | 2002 | TAVERA | UN | 1 | DOP | 0
10015682 | CARBURADORES PARA MOTOCICLETAS | 2031 | REPUESTOS VEHICULOS | UN | 1 | DOP | 0
10015684 | TAMBOR TRASERO CON LA GALLETA YAHAMA 125 | 2015 | JIGüEY | UN | 1 | DOP | 0
10015685 | TAMBOR DELANTERO C LA GALLETA YAHAMA 125 | 2015 | JIGüEY | UN | 2 | DOP | 0
10015694 | CONTACTOR TRIFACICO 2512 | 2002 | TAVERA | UN | 1 | DOP | 0
10015695 | SELECTOR DE DOS POSICION | 2005 | MONCION | UN | 6 | DOP | 0
10015696 | MANGUERA TIPO BOMBERO | 2004 | BAIGUAQUE | UN | 2 | DOP | 0
10015697 | SOGA DE 1 PULGADA | 2000 | SUMINISTRO HIDRO | UN | 1 | DOP | 0.01
10015698 | CLAVO DE ACERO 2" | 2016 | AGUACATE | UN | 10 | DOP | 0
10015700 | PATA DE CABRA | 2002 | TAVERA | UN | 1 | DOP | 0
10015702 | FOLDERS PENDAFLEX 8½ X 11 | 2029 | SUMINISTRO MATERIAL | UN | 118 | DOP | 0
10015702 | FOLDERS PENDAFLEX 8½ X 11 | 2030 | OFICINA Y LIMPIEZA | UN | 250 | DOP | 4858.64
10015704 | SECANTE (GALONES) | 2013 | ROSA JULIA-BOBA | UN | 6 | DOP | 0.06
10015707 | CARRETILLAS | 2000 | SUMINISTRO HIDRO | UN | 27 | DOP | 0.27
10015709 | MANGUERA 63MM POLIESTILENO | 2000 | SUMINISTRO HIDRO | UN | 2 | DOP | 0
10015709 | MANGUERA 63MM POLIESTILENO | 2004 | BAIGUAQUE | UN | 1 | DOP | 0
10015710 | TAMBOR TRASERO B458 | 2011 | PINALITO | UN | 3 | DOP | 0.03
10015710 | TAMBOR TRASERO B458 | 2031 | REPUESTOS VEHICULOS | UN | 2 | DOP | 0
10015763 | ASIENTO P/INODORO | 2016 | AGUACATE | UN | 2 | DOP | 0
10015774 | NIPLE HG HEMBRA 4" | 2003 | ANGOSTURA | UN | 9 | DOP | 0
10015774 | NIPLE HG HEMBRA 4" | 2005 | MONCION | UN | 1 | DOP | 0
10015776 | SILICON TRANSPARENTE | 2002 | TAVERA | UN | 18 | DOP | 0
10015778 | ADAPTADOR MACHO 1/2" SCH-40 | 2022 | DOMINGO RODRIGUEZ | UN | 3 | DOP | 3
10015779 | COUPLING PVC 1 1/2" | 2032 | LAS DOS BOCAS | UN | 21 | DOP | 0
10015790 | MASCARILLAS DESECHABLES | 2000 | SUMINISTRO HIDRO | UN | 3581 | DOP | 1644968.16
10015790 | MASCARILLAS DESECHABLES | 2010 | JIMENOA | UN | 734 | DOP | 0
10015790 | MASCARILLAS DESECHABLES | 2020 | SABANA YEGUA | UN | 3050 | DOP | 3050
10015790 | MASCARILLAS DESECHABLES | 2029 | SUMINISTRO MATERIAL | UN | 32250 | DOP | 0
10015792 | TEE PVC 4" SCH-40 | 2032 | LAS DOS BOCAS | UN | 73 | DOP | 0
10015795 | REDUCCION PVC DE 2" A 1" | 2027 | PALOMINO | UN | 1 | DOP | 0
10015796 | TUBO PVC 8" SDR-32.5 | 2002 | TAVERA | UN | 45 | DOP | 0
10015796 | TUBO PVC 8" SDR-32.5 | 2032 | LAS DOS BOCAS | UN | 50 | DOP | 0
10015797 | UNION UNIVERSAL PVC 3PLG (GRIS) | 2010 | JIMENOA | UN | 10 | DOP | 0
10015798 | SIFON PVC P/LAVAMANO DE 2" | 2027 | PALOMINO | UN | 1 | DOP | 0
10015803 | CENTELLA No. HE-XB-HPA-W | 2031 | REPUESTOS VEHICULOS | UN | 1 | DOP | 0
10015804 | CAMILLA PRIMEROS AUXILIOS | 2000 | SUMINISTRO HIDRO | UN | 12 | DOP | 0
10015804 | CAMILLA PRIMEROS AUXILIOS | 2004 | BAIGUAQUE | UN | 1 | DOP | 0
10015804 | CAMILLA PRIMEROS AUXILIOS | 2028 | BRAZO DERECHO | UN | 1 | DOP | 0
10015805 | BALANCIN PLASTICO DE INODORO | 2020 | SABANA YEGUA | UN | 1 | DOP | 1
10015818 | FILTRO PARA MASCARILLA ANTI GAS | 2000 | SUMINISTRO HIDRO | UN | 9 | DOP | 0.09
10015818 | FILTRO PARA MASCARILLA ANTI GAS | 2002 | TAVERA | UN | 53 | DOP | 0
10015818 | FILTRO PARA MASCARILLA ANTI GAS | 2010 | JIMENOA | UN | 5 | DOP | 0
10015818 | FILTRO PARA MASCARILLA ANTI GAS | 2011 | PINALITO | UN | 14 | DOP | 0
10015818 | FILTRO PARA MASCARILLA ANTI GAS | 2015 | JIGüEY | UN | 66 | DOP | 0
10015818 | FILTRO PARA MASCARILLA ANTI GAS | 2020 | SABANA YEGUA | UN | 8 | DOP | 0
10015818 | FILTRO PARA MASCARILLA ANTI GAS | 2021 | SABANETA | UN | 27 | DOP | 0
10015818 | FILTRO PARA MASCARILLA ANTI GAS | 2022 | DOMINGO RODRIGUEZ | UN | 24 | DOP | 0
10015818 | FILTRO PARA MASCARILLA ANTI GAS | 2024 | MAGUEYAL | UN | 25 | DOP | 0.25
10015818 | FILTRO PARA MASCARILLA ANTI GAS | 2027 | PALOMINO | UN | 3 | DOP | 3
10015818 | FILTRO PARA MASCARILLA ANTI GAS | 2028 | BRAZO DERECHO | UN | 7 | DOP | 7
10015819 | AISLANTE NOMEX | 2011 | PINALITO | UN | 1 | DOP | 0
10015836 | PINTURA CREMA 54 | 2022 | DOMINGO RODRIGUEZ | UN | 15 | DOP | 0
10015839 | CARETA PORTATIL P/SOLDAR | 2009 | RIO BLANCO | UN | 6 | DOP | 0
10015842 | MANDARRIA 16 LBS | 2002 | TAVERA | UN | 3 | DOP | 0
10015842 | MANDARRIA 16 LBS | 2028 | BRAZO DERECHO | UN | 1 | DOP | 0
10015843 | PRENSA TERMINALES AWG#8 -4/0 | 2021 | SABANETA | UN | 1 | DOP | 0
10015846 | DISCO DE CORTAR | 2023 | LOS TOROS | UN | 2 | DOP | 0
10015853 | BOBINA DE CIERRE DE INTERRUPTOR | 2008 | HATILLO | UN | 2 | DOP | 0.02
10015853 | BOBINA DE CIERRE DE INTERRUPTOR | 2010 | JIMENOA | UN | 1 | DOP | 1
10015853 | BOBINA DE CIERRE DE INTERRUPTOR | 2012 | SALTO DE CONSTANZA | UN | 1 | DOP | 0.01
10015870 | PILA ALCALINA TIPO D 1.5V | 2010 | JIMENOA | UN | 2 | DOP | 0
10015873 | GUANTES DESECHABLES SMALL 100/1 | 2015 | JIGüEY | UN | 500 | DOP | 0
10015873 | GUANTES DESECHABLES SMALL 100/1 | 2023 | LOS TOROS | UN | 15 | DOP | 0
10015873 | GUANTES DESECHABLES SMALL 100/1 | 2025 | LAS DAMAS | UN | 500 | DOP | 0
10015881 | BOMBILLO FLUORESCENTE | 2001 | C.CONTROL HIDRO | UN | 42 | DOP | 0
10015882 | SOGA DE NYLON 3/8" BLANCA | 2002 | TAVERA | UN | 2 | DOP | 0
10015882 | SOGA DE NYLON 3/8" BLANCA | 2024 | MAGUEYAL | UN | 4 | DOP | 0
10015882 | SOGA DE NYLON 3/8" BLANCA | 2025 | LAS DAMAS | UN | 2 | DOP | 0
10015900 | MOCHA | 2003 | ANGOSTURA | UN | 1 | DOP | 0
10015901 | PINTURA EPOXI | 2002 | TAVERA | UN | 26 | DOP | 0
10015901 | PINTURA EPOXI | 2003 | ANGOSTURA | UN | 8 | DOP | 5947.2
10015901 | PINTURA EPOXI | 2020 | SABANA YEGUA | UN | 10 | DOP | 10
10015916 | TRANSFORMADOR D/ MEDIA TENCION URC-34 | 2002 | TAVERA | UN | 1 | DOP | 0
10015916 | TRANSFORMADOR D/ MEDIA TENCION URC-34 | 2003 | ANGOSTURA | UN | 1 | DOP | 0
10015916 | TRANSFORMADOR D/ MEDIA TENCION URC-34 | 2021 | SABANETA | UN | 2 | DOP | 0
10015916 | TRANSFORMADOR D/ MEDIA TENCION URC-34 | 2023 | LOS TOROS | UN | 1 | DOP | 0
10015919 | VARSOL (GALONES) | 2020 | SABANA YEGUA | UN | 1 | DOP | 0
10015924 | .INTURA | 2002 | TAVERA | UN | 10 | DOP | 0
10015924 | .INTURA | 2003 | ANGOSTURA | UN | 4 | DOP | 0
10015926 | PORTA LAPIZ | 2030 | OFICINA Y LIMPIEZA | UN | 44 | DOP | 3192.8
10015927 | PORTA TARJETA PC 0323-0 | 2011 | PINALITO | UN | 10 | DOP | 0
10015928 | ROTULA DIRECCION NISSAN FRONTIER | 2008 | HATILLO | UN | 2 | DOP | 0
10015928 | ROTULA DIRECCION NISSAN FRONTIER | 2031 | REPUESTOS VEHICULOS | UN | 1 | DOP | 0
10015930 | REGLETA ELECTRICA 15A/125V/1875W | 2010 | JIMENOA | UN | 1 | DOP | 0.01
10015953 | DICIPADOR DE CALOR K26A-04 | 2005 | MONCION | UN | 6 | DOP | 0
10015954 | SENSOR TERMICO | 2013 | ROSA JULIA-BOBA | UN | 2 | DOP | 0
10015958 | BASE P/RELE 125 DC | 2005 | MONCION | UN | 2 | DOP | 0
10015958 | BASE P/RELE 125 DC | 2008 | HATILLO | UN | 2 | DOP | 0
10015962 | BORNERAS | 2002 | TAVERA | UN | 574 | DOP | 0
10015962 | BORNERAS | 2003 | ANGOSTURA | UN | 5 | DOP | 0
10015973 | TARUGO | 2002 | TAVERA | UN | 1 | DOP | 0
10015977 | CABLE OPTICO PR-6423 | 2001 | C.CONTROL HIDRO | UN | 200 | DOP | 6608
10015977 | CABLE OPTICO PR-6423 | 2002 | TAVERA | UN | 7 | DOP | 0
10015977 | CABLE OPTICO PR-6423 | 2011 | PINALITO | UN | 2 | DOP | 0
10015978 | CONECTOR MT 4" | 2002 | TAVERA | UN | 14 | DOP | 0
10015978 | CONECTOR MT 4" | 2003 | ANGOSTURA | UN | 5 | DOP | 0
10015978 | CONECTOR MT 4" | 2009 | RIO BLANCO | UN | 10 | DOP | 5220
10015983 | FUSIBLE DE CRISTAL 2A | 2022 | DOMINGO RODRIGUEZ | UN | 21 | DOP | 0.21
10015985 | TONER Q7553A 53A | 2029 | SUMINISTRO MATERIAL | UN | 38 | DOP | 229036.87
10015986 | ABRAZADERA P/MANGUERA | 2001 | C.CONTROL HIDRO | UN | 3 | DOP | 0
10015986 | ABRAZADERA P/MANGUERA | 2007 | RINCON | UN | 4 | DOP | 0
10015992 | ABRAZADERA TIPO "H" | 2001 | C.CONTROL HIDRO | UN | 6 | DOP | 0
10015992 | ABRAZADERA TIPO "H" | 2002 | TAVERA | UN | 53 | DOP | 0
10015992 | ABRAZADERA TIPO "H" | 2015 | JIGüEY | UN | 24 | DOP | 0
10015993 | CINTURON LINIERO | 2007 | RINCON | UN | 5 | DOP | 0.05
10015993 | CINTURON LINIERO | 2010 | JIMENOA | UN | 2 | DOP | 0.02
10015993 | CINTURON LINIERO | 2020 | SABANA YEGUA | UN | 1 | DOP | 0
10015993 | CINTURON LINIERO | 2021 | SABANETA | UN | 1 | DOP | 0
10015993 | CINTURON LINIERO | 2022 | DOMINGO RODRIGUEZ | UN | 1 | DOP | 0
10016003 | TERMINAL P/ SUZUKI GRAN VITARA 08-11 | 2001 | C.CONTROL HIDRO | UN | 1 | DOP | 0
10016003 | TERMINAL P/ SUZUKI GRAN VITARA 08-11 | 2002 | TAVERA | UN | 3 | DOP | 0
10016003 | TERMINAL P/ SUZUKI GRAN VITARA 08-11 | 2015 | JIGüEY | UN | 42 | DOP | 0.42
10016003 | TERMINAL P/ SUZUKI GRAN VITARA 08-11 | 2031 | REPUESTOS VEHICULOS | UN | 10 | DOP | 0
10016008 | LUZ PILOTO | 2022 | DOMINGO RODRIGUEZ | UN | 38 | DOP | 0.38
10016011 | MEDIDOR HOROMETRO NO. PARTE 366-4624 | 2002 | TAVERA | UN | 2 | DOP | 0
10016011 | MEDIDOR HOROMETRO NO. PARTE 366-4624 | 2022 | DOMINGO RODRIGUEZ | UN | 1 | DOP | 0
10016011 | MEDIDOR HOROMETRO NO. PARTE 366-4624 | 2031 | REPUESTOS VEHICULOS | UN | 1 | DOP | 0
10016012 | VARIADOR 12.2 kva 380.480 V 3F 0-400HZ | 2017 | VALDESIA | UN | 8 | DOP | 1312160
10016013 | SENSOR MODELO VAGACAL | 2003 | ANGOSTURA | UN | 2 | DOP | 0
10016022 | SENSOR DE VELOCIDAD TIPO A5S07B50 | 2008 | HATILLO | UN | 2 | DOP | 2
10016026 | CADENA HG DE 4MM | 2002 | TAVERA | UN | 1 | DOP | 0
10016026 | CADENA HG DE 4MM | 2016 | AGUACATE | UN | 1 | DOP | 0.01
10016027 | CONO DE SEGURIDAD 28" | 2002 | TAVERA | UN | 11 | DOP | 0
10016027 | CONO DE SEGURIDAD 28" | 2009 | RIO BLANCO | UN | 11 | DOP | 0
10016027 | CONO DE SEGURIDAD 28" | 2010 | JIMENOA | UN | 5 | DOP | 0
10016027 | CONO DE SEGURIDAD 28" | 2015 | JIGüEY | UN | 7 | DOP | 0
10016027 | CONO DE SEGURIDAD 28" | 2016 | AGUACATE | UN | 4 | DOP | 0
10016027 | CONO DE SEGURIDAD 28" | 2020 | SABANA YEGUA | UN | 8 | DOP | 0
10016027 | CONO DE SEGURIDAD 28" | 2022 | DOMINGO RODRIGUEZ | UN | 9 | DOP | 0
10016027 | CONO DE SEGURIDAD 28" | 2023 | LOS TOROS | UN | 9 | DOP | 0
10016027 | CONO DE SEGURIDAD 28" | 2024 | MAGUEYAL | UN | 5 | DOP | 0
10016027 | CONO DE SEGURIDAD 28" | 2025 | LAS DAMAS | UN | 7 | DOP | 0
10016027 | CONO DE SEGURIDAD 28" | 2027 | PALOMINO | UN | 6 | DOP | 0
10016046 | TARJETA DE SALIDA REF.AS-BDEP-211 | 2022 | DOMINGO RODRIGUEZ | UN | 3 | DOP | 0
10016083 | PORTA MINAS 0.7 | 2009 | RIO BLANCO | UN | 5 | DOP | 45
10016083 | PORTA MINAS 0.7 | 2030 | OFICINA Y LIMPIEZA | UN | 44 | DOP | 2391.14
10016088 | CAJA PARA ALMACENAJE | 2000 | SUMINISTRO HIDRO | UN | 300 | DOP | 47998.86
10016103 | CAJA DE HERRAMIENTAS | 2025 | LAS DAMAS | UN | 2 | DOP | 0.02
10016109 | DISYUNTOR SERIE 8-C4 2304 | 2005 | MONCION | UN | 2 | DOP | 0
10016110 | REGULADOR DE VELOCIDAD BOXIXIN | 2011 | PINALITO | UN | 1 | DOP | 0
10016111 | FUSIBLE DE PORCELANA 500V/160A | 2005 | MONCION | UN | 2 | DOP | 0
10016124 | TERMINALES DE OJO 31056-350MCM | 2002 | TAVERA | UN | 27 | DOP | 0
10016131 | UHU LIQUIDO | 2029 | SUMINISTRO MATERIAL | UN | 169 | DOP | 17231.22
10016132 | UHU BARRA | 2029 | SUMINISTRO MATERIAL | UN | 126 | DOP | 8660.06
10016180 | SILICON HIGH-TEMP GRIS | 2005 | MONCION | UN | 8 | DOP | 1669.46
10016181 | PENETRANTE WD-40 | 2000 | SUMINISTRO HIDRO | UN | 10 | DOP | 3463.84
10016181 | PENETRANTE WD-40 | 2004 | BAIGUAQUE | UN | 1 | DOP | 0
10016181 | PENETRANTE WD-40 | 2005 | MONCION | UN | 6 | DOP | 0
10016181 | PENETRANTE WD-40 | 2007 | RINCON | UN | 1 | DOP | 0.01
10016181 | PENETRANTE WD-40 | 2008 | HATILLO | UN | 1 | DOP | 0
10016181 | PENETRANTE WD-40 | 2009 | RIO BLANCO | UN | 1 | DOP | 0
10016181 | PENETRANTE WD-40 | 2024 | MAGUEYAL | UN | 6 | DOP | 0.06
10016181 | PENETRANTE WD-40 | 2031 | REPUESTOS VEHICULOS | UN | 28 | DOP | 0
10016185 | PINTURA INDUSTRIAL GRIS PERLA | 2025 | LAS DAMAS | GAL | 4 | DOP | 0.04
10016186 | THINNER INDUSTRIAL | 2000 | SUMINISTRO HIDRO | GAL | 49 | DOP | 49
10016186 | THINNER INDUSTRIAL | 2008 | HATILLO | GAL | 8 | DOP | 8
10016213 | ADAPTADOR FUSIBLE 16 AMP | 2001 | C.CONTROL HIDRO | UN | 8 | DOP | 0
10016213 | ADAPTADOR FUSIBLE 16 AMP | 2003 | ANGOSTURA | UN | 2 | DOP | 0
10016250 | MANGUERA 50MM POLIESTILENO | 2004 | BAIGUAQUE | TF | 2 | DOP | 0
10016253 | PINTURA AMARILLO SOL 88 | 2003 | ANGOSTURA | GAL | 8 | DOP | 0
10016253 | PINTURA AMARILLO SOL 88 | 2013 | ROSA JULIA-BOBA | GAL | 1 | DOP | 0
10016270 | BREAKERS | 2002 | TAVERA | UN | 1 | DOP | 0
10016270 | BREAKERS | 2023 | LOS TOROS | UN | 1 | DOP | 0.01
10016274 | MANOMETRO RINSTRUMER O A 160 PSI | 2016 | AGUACATE | UN | 1 | DOP | 0
10016274 | MANOMETRO RINSTRUMER O A 160 PSI | 2021 | SABANETA | UN | 1 | DOP | 0
10016274 | MANOMETRO RINSTRUMER O A 160 PSI | 2023 | LOS TOROS | UN | 3 | DOP | 0
10016283 | BREAKER DE CIRCUITO 16A | 2011 | PINALITO | UN | 4 | DOP | 0
10016284 | BASE PARA RELE 10A-300V | 2011 | PINALITO | UN | 1 | DOP | 0
10016285 | PUENTE PARA BORNERA 10MM | 2011 | PINALITO | UN | 23 | DOP | 0
10016291 | MOTOR HDZ-60-30J REF-1HSB2380-5 | 2002 | TAVERA | UN | 2 | DOP | 0
10016291 | MOTOR HDZ-60-30J REF-1HSB2380-5 | 2003 | ANGOSTURA | UN | 4 | DOP | 0
10016291 | MOTOR HDZ-60-30J REF-1HSB2380-5 | 2020 | SABANA YEGUA | UN | 1 | DOP | 0
10016302 | CAFETERA | 2000 | SUMINISTRO HIDRO | UN | 2 | DOP | 2832
10016324 | BOMBILLO 130 VOLTIOS | 2022 | DOMINGO RODRIGUEZ | UN | 30 | DOP | 0
10016329 | PLAYWOOD MADERA 96 x 48 x 1 PLG | 2010 | JIMENOA | UN | 5 | DOP | 5
10016329 | PLAYWOOD MADERA 96 x 48 x 1 PLG | 2021 | SABANETA | UN | 15 | DOP | 0
10016329 | PLAYWOOD MADERA 96 x 48 x 1 PLG | 2022 | DOMINGO RODRIGUEZ | UN | 11 | DOP | 11
10016329 | PLAYWOOD MADERA 96 x 48 x 1 PLG | 2025 | LAS DAMAS | UN | 9 | DOP | 9
10016333 | CAPACITOR O CONDENSADOR | 2001 | C.CONTROL HIDRO | UN | 1 | DOP | 0
10016353 | BOMBILLA LUZ PILOTO | 2022 | DOMINGO RODRIGUEZ | UN | 4 | DOP | 0
10016354 | BOTON PULSADOR ROJO XB4-BW3465 | 2010 | JIMENOA | UN | 3 | DOP | 0
10016354 | BOTON PULSADOR ROJO XB4-BW3465 | 2027 | PALOMINO | UN | 6 | DOP | 6
10016355 | PULSADOR PILOTO VERDE XB4BV63 | 2011 | PINALITO | UN | 96 | DOP | 0
10016359 | ARANDELA DE PRESION | 2002 | TAVERA | UN | 25 | DOP | 0
10016359 | ARANDELA DE PRESION | 2015 | JIGüEY | UN | 450 | DOP | 0
10016360 | TUERCA HEXAGONAL INOXI T316 | 2002 | TAVERA | UN | 4 | DOP | 0
10016360 | TUERCA HEXAGONAL INOXI T316 | 2003 | ANGOSTURA | UN | 3 | DOP | 0
10016360 | TUERCA HEXAGONAL INOXI T316 | 2027 | PALOMINO | UN | 6 | DOP | 142.74
10016361 | NIPLE ACERO INOXI 3/4" | 2021 | SABANETA | UN | 1 | DOP | 0
10016372 | RELE DE PROTECCION MS-SCE1247-R5 | 2005 | MONCION | UN | 2 | DOP | 0
10016381 | COUPLING EMT 1" X 1/4" | 2015 | JIGüEY | UN | 56 | DOP | 0
10016407 | ALAMBRE TIPO TRINCHERA | 2010 | JIMENOA | UN | 49 | DOP | 0.49
10016407 | ALAMBRE TIPO TRINCHERA | 2012 | SALTO DE CONSTANZA | UN | 29 | DOP | 0.29
10016417 | CABLE DE RED | 2005 | MONCION | UN | 1 | DOP | 0
10016425 | TORNILLO M 70X15 MM | 2015 | JIGüEY | UN | 13 | DOP | 0.13
10016430 | LAMPARA TIPO COBRA 250 W, 220 Volt. | 2002 | TAVERA | UN | 13 | DOP | 0
10016430 | LAMPARA TIPO COBRA 250 W, 220 Volt. | 2005 | MONCION | UN | 4 | DOP | 0
10016440 | BOMBILLO DE SEÑALIZACION | 2002 | TAVERA | UN | 73 | DOP | 0
10016440 | BOMBILLO DE SEÑALIZACION | 2016 | AGUACATE | UN | 34 | DOP | 0.34
10016441 | RESORTE DE ALAMBRE 22 CM | 2007 | RINCON | UN | 4 | DOP | 0
10016445 | TRANSMISOR DE AGUA ELECTROMAGNETICO | 2010 | JIMENOA | UN | 1 | DOP | 0
10016445 | TRANSMISOR DE AGUA ELECTROMAGNETICO | 2016 | AGUACATE | UN | 1 | DOP | 1
10016446 | RELE AMRA SPA OKBA-P2 | 2010 | JIMENOA | UN | 1 | DOP | 1
10016447 | PINTURA AZUL ALBA | 2000 | SUMINISTRO HIDRO | GAL | 78 | DOP | 0
10016447 | PINTURA AZUL ALBA | 2010 | JIMENOA | GAL | 51 | DOP | 0
10016451 | PERFIL 4 x 4 x 20 FT | 2010 | JIMENOA | UN | 2 | DOP | 0.02
10016452 | BOLA ESFERICA INFERIOR NISSAN FRONTRIER | 2031 | REPUESTOS VEHICULOS | UN | 6 | DOP | 0
10016459 | PAPEL DE LIJA NO. 2000 | 2005 | MONCION | UN | 3 | DOP | 0
10016459 | PAPEL DE LIJA NO. 2000 | 2020 | SABANA YEGUA | UN | 3 | DOP | 3
10016459 | PAPEL DE LIJA NO. 2000 | 2023 | LOS TOROS | UN | 4 | DOP | 0
10016460 | PLANCHUELA | 2002 | TAVERA | UN | 1 | DOP | 0
10016469 | BARRA | 2002 | TAVERA | UN | 1 | DOP | 0
10016486 | SACAPUNTA ELECTRICO | 2022 | DOMINGO RODRIGUEZ | UN | 1 | DOP | 1460.73
10016492 | LAMPARA FLURESCENTE COMPACTA 13W | 2001 | C.CONTROL HIDRO | UN | 2 | DOP | 0
10016492 | LAMPARA FLURESCENTE COMPACTA 13W | 2002 | TAVERA | UN | 21 | DOP | 0
10016492 | LAMPARA FLURESCENTE COMPACTA 13W | 2003 | ANGOSTURA | UN | 17 | DOP | 0
10016492 | LAMPARA FLURESCENTE COMPACTA 13W | 2011 | PINALITO | UN | 6 | DOP | 0.06
10016492 | LAMPARA FLURESCENTE COMPACTA 13W | 2023 | LOS TOROS | UN | 1 | DOP | 0
10016496 | VALVULA DE PRESION 1 1/2 FLUIDO DE AGUA | 2002 | TAVERA | UN | 1 | DOP | 0
10016496 | VALVULA DE PRESION 1 1/2 FLUIDO DE AGUA | 2003 | ANGOSTURA | UN | 1 | DOP | 0
10016496 | VALVULA DE PRESION 1 1/2 FLUIDO DE AGUA | 2011 | PINALITO | UN | 1 | DOP | 0.01
10016507 | ANGULAR | 2002 | TAVERA | UN | 132 | DOP | 0
10016508 | PERFIL | 2002 | TAVERA | UN | 8 | DOP | 0
10016508 | PERFIL | 2023 | LOS TOROS | UN | 1 | DOP | 0
10016510 | REDUCCION BUSHING ACERO INOXI 1 A 3/4" | 2001 | C.CONTROL HIDRO | UN | 2 | DOP | 0
10016510 | REDUCCION BUSHING ACERO INOXI 1 A 3/4" | 2003 | ANGOSTURA | UN | 5 | DOP | 0
10016510 | REDUCCION BUSHING ACERO INOXI 1 A 3/4" | 2021 | SABANETA | UN | 1 | DOP | 0
10016512 | CODO 1/2 A 90º HIERRO | 2001 | C.CONTROL HIDRO | UN | 6 | DOP | 0
10016512 | CODO 1/2 A 90º HIERRO | 2002 | TAVERA | UN | 1 | DOP | 0
10016512 | CODO 1/2 A 90º HIERRO | 2011 | PINALITO | UN | 4 | DOP | 0
10016519 | TERMINAL MACHO R-HS | 2015 | JIGüEY | UN | 161 | DOP | 0
10016520 | BOMBILLO LED 110 V | 2010 | JIMENOA | UN | 40 | DOP | 0.4
10016537 | BALASTRO | 2003 | ANGOSTURA | UN | 6 | DOP | 0
10016539 | TRANSDUCTOR MOD. S4-20MA | 2003 | ANGOSTURA | UN | 1 | DOP | 0
10016539 | TRANSDUCTOR MOD. S4-20MA | 2010 | JIMENOA | UN | 1 | DOP | 0.01
10016539 | TRANSDUCTOR MOD. S4-20MA | 2011 | PINALITO | UN | 6 | DOP | 0.06
10016554 | ARANDELA DE COBRE 10 MM | 2002 | TAVERA | UN | 15 | DOP | 0
10016554 | ARANDELA DE COBRE 10 MM | 2021 | SABANETA | UN | 33 | DOP | 0
10016555 | VARILLA 416E-2014 NO. PARTE 341-8235 | 2002 | TAVERA | UN | 70 | DOP | 0
10016560 | MANGUITO DE EMPALME | 2027 | PALOMINO | UN | 9 | DOP | 0
10016564 | MANGA ALIMENTACION P/CABLE URD | 2005 | MONCION | UN | 14 | DOP | 0
10016566 | GRAPA PARA CABLE | 2015 | JIGüEY | UN | 80 | DOP | 0
10016567 | CRUCETA CARDAN TOYOTA HILUX 2017-2021 | 2002 | TAVERA | UN | 2 | DOP | 0
10016567 | CRUCETA CARDAN TOYOTA HILUX 2017-2021 | 2031 | REPUESTOS VEHICULOS | UN | 4 | DOP | 0
10016568 | FLEJE | 2022 | DOMINGO RODRIGUEZ | UN | 15 | DOP | 15
10016571 | TUBO HG 1" | 2015 | JIGüEY | UN | 4 | DOP | 0
10016575 | FUENTE ALIMENTACION 125VDC 24VD 4.2AMP | 2005 | MONCION | UN | 1 | DOP | 0
10016575 | FUENTE ALIMENTACION 125VDC 24VD 4.2AMP | 2023 | LOS TOROS | UN | 1 | DOP | 0
10016585 | LOCTITE SELLADOR DE UNIONES | 2002 | TAVERA | UN | 5 | DOP | 0
10016585 | LOCTITE SELLADOR DE UNIONES | 2023 | LOS TOROS | UN | 3 | DOP | 0
10016589 | ACEITE 90 | 2021 | SABANETA | UN | 25 | DOP | 0
10016591 | FUENTE | 2023 | LOS TOROS | UN | 4 | DOP | 0
10016626 | VALNIS ELECTRICO | 2002 | TAVERA | UN | 4 | DOP | 0.04
10016627 | PINTURA ALUMINIO 906 | 2005 | MONCION | GAL | 9 | DOP | 0
10016631 | ACEITE 20W50 | 2003 | ANGOSTURA | GAL | 75 | DOP | 0
10016631 | ACEITE 20W50 | 2023 | LOS TOROS | GAL | 275 | DOP | 0
10016643 | MODULO R5232 | 2011 | PINALITO | C/U | 1 | DOP | 0
10016644 | NIPLE ACERO INOXI 1/4 X 3" | 2003 | ANGOSTURA | UN | 9 | DOP | 0
10016644 | NIPLE ACERO INOXI 1/4 X 3" | 2021 | SABANETA | UN | 2 | DOP | 0
10016646 | SENSOR DE PROXIMIDAD REF:DH5NP18-4 | 2002 | TAVERA | UN | 1 | DOP | 0
10016646 | SENSOR DE PROXIMIDAD REF:DH5NP18-4 | 2005 | MONCION | UN | 13 | DOP | 0
10016646 | SENSOR DE PROXIMIDAD REF:DH5NP18-4 | 2020 | SABANA YEGUA | UN | 7 | DOP | 7
10016648 | MEDIDOR DE FLUJO BUCHOLZ TIPO TC-3 | 2011 | PINALITO | UN | 1 | DOP | 0.01
10016651 | REDUCCION PVC 10" A 6" | 2032 | LAS DOS BOCAS | UN | 1 | DOP | 0.01
10016652 | FILTRO DE AGUA FLW 4073 | 2005 | MONCION | UN | 2 | DOP | 0
10016652 | FILTRO DE AGUA FLW 4073 | 2020 | SABANA YEGUA | UN | 10 | DOP | 10
10016652 | FILTRO DE AGUA FLW 4073 | 2023 | LOS TOROS | UN | 4 | DOP | 0
10016654 | BREAKER 60 AMP | 2008 | HATILLO | UN | 4 | DOP | 4
10016657 | RODAMIENTO FAE-NUP 207 | 2005 | MONCION | UN | 4 | DOP | 0
10016661 | APARA RAYOS TIPO HY 10W/10KV | 2015 | JIGüEY | UN | 8 | DOP | 0.08
10016667 | BATERIA | 2002 | TAVERA | UN | 2 | DOP | 15930
10016667 | BATERIA | 2003 | ANGOSTURA | UN | 2 | DOP | 24249
10016667 | BATERIA | 2017 | VALDESIA | UN | 4 | DOP | 31930.8
10016667 | BATERIA | 2020 | SABANA YEGUA | UN | 2 | DOP | 22278.4
10016669 | BOMBILLOS 18V/6W | 2002 | TAVERA | UN | 200 | DOP | 0
10016669 | BOMBILLOS 18V/6W | 2003 | ANGOSTURA | UN | 19 | DOP | 0
10016669 | BOMBILLOS 18V/6W | 2015 | JIGüEY | UN | 180 | DOP | 0
10016671 | BREAKER 630AMP / 800 VAC | 2000 | SUMINISTRO HIDRO | UN | 2 | DOP | 221747.96
10016671 | BREAKER 630AMP / 800 VAC | 2001 | C.CONTROL HIDRO | UN | 8 | DOP | 0
10016671 | BREAKER 630AMP / 800 VAC | 2002 | TAVERA | UN | 1 | DOP | 0
10016671 | BREAKER 630AMP / 800 VAC | 2023 | LOS TOROS | UN | 2 | DOP | 0
10016679 | CONTACTOR RELE 220V | 2001 | C.CONTROL HIDRO | UN | 5 | DOP | 0
10016679 | CONTACTOR RELE 220V | 2015 | JIGüEY | UN | 7 | DOP | 0
10016679 | CONTACTOR RELE 220V | 2023 | LOS TOROS | UN | 1 | DOP | 0
10016680 | CONECTADORES | 2002 | TAVERA | UN | 10 | DOP | 0
10016683 | ESCOBILLA DE CARBON | 2015 | JIGüEY | UN | 44 | DOP | 0
10016685 | LINTERNA | 2002 | TAVERA | UN | 4 | DOP | 0
10016685 | LINTERNA | 2003 | ANGOSTURA | UN | 11 | DOP | 0
10016685 | LINTERNA | 2023 | LOS TOROS | UN | 4 | DOP | 0
10016686 | TAPA CUBRE FALTA DE BORNERA TRANS. ROJA | 2005 | MONCION | UN | 16 | DOP | 0
10016688 | MANGUERA CONTRA INCENDIO 2 1/2" x 50 ft | 2001 | C.CONTROL HIDRO | UN | 4.2 | DOP | 0
10016688 | MANGUERA CONTRA INCENDIO 2 1/2" x 50 ft | 2003 | ANGOSTURA | UN | 2 | DOP | 0
10016688 | MANGUERA CONTRA INCENDIO 2 1/2" x 50 ft | 2011 | PINALITO | UN | 8 | DOP | 0.08
10016690 | FILTRO DE ACEITE LF3349 | 2005 | MONCION | UN | 5 | DOP | 0
10016694 | REFRIGERANTE ANTICONGELANTE | 2021 | SABANETA | UN | 17 | DOP | 0
10016695 | REGULADORES | 2015 | JIGüEY | UN | 1 | DOP | 0.01
10016696 | FILTRO DE COMBUSTIBLE FP588 | 2002 | TAVERA | UN | 2 | DOP | 0
10016696 | FILTRO DE COMBUSTIBLE FP588 | 2008 | HATILLO | UN | 1 | DOP | 1
10016697 | ROSETA | 2000 | SUMINISTRO HIDRO | UN | 6 | DOP | 0
10016697 | ROSETA | 2013 | ROSA JULIA-BOBA | UN | 2 | DOP | 0.02
10016699 | TOMACORRIENTE TRIFASICO 20 AMP | 2010 | JIMENOA | UN | 23 | DOP | 0
10016699 | TOMACORRIENTE TRIFASICO 20 AMP | 2011 | PINALITO | UN | 1 | DOP | 0
10016705 | VENTILADOR 110V-0.23 A | 2002 | TAVERA | UN | 3 | DOP | 0
10016705 | VENTILADOR 110V-0.23 A | 2003 | ANGOSTURA | UN | 1 | DOP | 0
10016705 | VENTILADOR 110V-0.23 A | 2022 | DOMINGO RODRIGUEZ | UN | 1 | DOP | 0
10016705 | VENTILADOR 110V-0.23 A | 2028 | BRAZO DERECHO | UN | 4 | DOP | 4
10016710 | MANGAS DE SOLDAR | 2000 | SUMINISTRO HIDRO | UN | 13 | DOP | 0
10016710 | MANGAS DE SOLDAR | 2002 | TAVERA | UN | 1 | DOP | 0
10016710 | MANGAS DE SOLDAR | 2004 | BAIGUAQUE | UN | 5 | DOP | 0
10016710 | MANGAS DE SOLDAR | 2005 | MONCION | UN | 7 | DOP | 0
10016710 | MANGAS DE SOLDAR | 2007 | RINCON | UN | 1 | DOP | 0
10016710 | MANGAS DE SOLDAR | 2008 | HATILLO | UN | 4 | DOP | 0
10016710 | MANGAS DE SOLDAR | 2009 | RIO BLANCO | UN | 2 | DOP | 0
10016710 | MANGAS DE SOLDAR | 2010 | JIMENOA | UN | 2 | DOP | 0
10016710 | MANGAS DE SOLDAR | 2011 | PINALITO | UN | 6 | DOP | 0.06
10016710 | MANGAS DE SOLDAR | 2020 | SABANA YEGUA | UN | 2 | DOP | 0
10016710 | MANGAS DE SOLDAR | 2022 | DOMINGO RODRIGUEZ | UN | 6 | DOP | 0
10016710 | MANGAS DE SOLDAR | 2027 | PALOMINO | UN | 8 | DOP | 0
10016710 | MANGAS DE SOLDAR | 2028 | BRAZO DERECHO | UN | 6 | DOP | 0
10016711 | PECHERA PARA SOLDAR | 2004 | BAIGUAQUE | UN | 6 | DOP | 0
10016711 | PECHERA PARA SOLDAR | 2009 | RIO BLANCO | UN | 5 | DOP | 0
10016711 | PECHERA PARA SOLDAR | 2010 | JIMENOA | UN | 1 | DOP | 0
10016712 | PANTALLA P/PROTECCION PANEL GENERADOR | 2025 | LAS DAMAS | UN | 1 | DOP | 0.01
10016715 | ESTATOR SERIE 6.1561 P/ GRUA BAUMA | 2027 | PALOMINO | UN | 1 | DOP | 1
10016716 | BARRENAS | 2027 | PALOMINO | UN | 1 | DOP | 1551.7
10016717 | LUBRICANTE | 2002 | TAVERA | UN | 1 | DOP | 0
10016718 | LLAVE DE BOLA HG 3/4 PLG | 2025 | LAS DAMAS | UN | 1 | DOP | 1
10016720 | TEMPORIZADOR DE TEMPER. TIPO-KTO 011 | 2010 | JIMENOA | UN | 6 | DOP | 6
10016720 | TEMPORIZADOR DE TEMPER. TIPO-KTO 011 | 2011 | PINALITO | UN | 2 | DOP | 0
10016720 | TEMPORIZADOR DE TEMPER. TIPO-KTO 011 | 2013 | ROSA JULIA-BOBA | UN | 1 | DOP | 0
10016721 | LIJAS | 2020 | SABANA YEGUA | UN | 3 | DOP | 3
10016723 | FILTRO DE COMBUSTIBLE DMD-0011E10B | 2002 | TAVERA | UN | 1 | DOP | 0
10016723 | FILTRO DE COMBUSTIBLE DMD-0011E10B | 2005 | MONCION | UN | 21 | DOP | 0
10016724 | FILTRO DE AIERE C-630 | 2005 | MONCION | UN | 2 | DOP | 0
10016724 | FILTRO DE AIERE C-630 | 2020 | SABANA YEGUA | UN | 1 | DOP | 0
10016729 | CUBO MECANICO 21 MM | 2011 | PINALITO | UN | 1 | DOP | 0
10016733 | VALVULA DE SEGURIDAD B08 FR1-23164 | 2011 | PINALITO | UN | 1 | DOP | 0
10016737 | LIMA | 2003 | ANGOSTURA | UN | 3 | DOP | 0
10016737 | LIMA | 2023 | LOS TOROS | UN | 28 | DOP | 0
10016738 | CANDADOS | 2002 | TAVERA | UN | 2 | DOP | 0
10016747 | PISTOLA NEUMATICA | 2023 | LOS TOROS | UN | 1 | DOP | 0
10016750 | AMPERIMETRO DE 0 A 300 AMP | 2002 | TAVERA | UN | 27 | DOP | 0
10016750 | AMPERIMETRO DE 0 A 300 AMP | 2003 | ANGOSTURA | UN | 9 | DOP | 0
10016750 | AMPERIMETRO DE 0 A 300 AMP | 2005 | MONCION | UN | 1 | DOP | 0
10016750 | AMPERIMETRO DE 0 A 300 AMP | 2023 | LOS TOROS | UN | 22 | DOP | 0
10016752 | RESMA PAPEL | 2029 | SUMINISTRO MATERIAL | UN | 8 | DOP | 0
10016765 | ESCOBILLA DE CARBON EG 340/485298 | 2011 | PINALITO | UN | 86 | DOP | 0
10016765 | ESCOBILLA DE CARBON EG 340/485298 | 2027 | PALOMINO | UN | 120 | DOP | 120
10016766 | REDUCCION DE ½" A ¼" | 2005 | MONCION | UN | 12 | DOP | 0
10016766 | REDUCCION DE ½" A ¼" | 2020 | SABANA YEGUA | UN | 2 | DOP | 2
10016771 | SWITCHS INALAMBRICOS | 2025 | LAS DAMAS | UN | 1 | DOP | 1
10016778 | ANTIDESLIZANTE P/ESCALERA | 2021 | SABANETA | ROL | 2 | DOP | 0
10016778 | ANTIDESLIZANTE P/ESCALERA | 2025 | LAS DAMAS | ROL | 1 | DOP | 0
10016778 | ANTIDESLIZANTE P/ESCALERA | 2027 | PALOMINO | ROL | 1 | DOP | 0
10016781 | BARRA DE BRONCE HUECA 3x1 | 2010 | JIMENOA | UN | 1 | DOP | 0
10016785 | INDICADOR PISO MOJADO | 2004 | BAIGUAQUE | UN | 1 | DOP | 0
10016785 | INDICADOR PISO MOJADO | 2015 | JIGüEY | UN | 8 | DOP | 0
10016785 | INDICADOR PISO MOJADO | 2021 | SABANETA | UN | 2 | DOP | 0
10016785 | INDICADOR PISO MOJADO | 2024 | MAGUEYAL | UN | 1 | DOP | 0.01
10016785 | INDICADOR PISO MOJADO | 2028 | BRAZO DERECHO | UN | 1 | DOP | 1
10016786 | GUANTE AISLANTE DE ELECTRICIDAD | 2005 | MONCION | UN | 1 | DOP | 0
10016788 | OREJERA DE SEGURIDAD | 2009 | RIO BLANCO | UN | 11 | DOP | 0
10016788 | OREJERA DE SEGURIDAD | 2010 | JIMENOA | UN | 12 | DOP | 0
10016788 | OREJERA DE SEGURIDAD | 2021 | SABANETA | UN | 2 | DOP | 0
10016788 | OREJERA DE SEGURIDAD | 2022 | DOMINGO RODRIGUEZ | UN | 36 | DOP | 0.36
10016788 | OREJERA DE SEGURIDAD | 2024 | MAGUEYAL | UN | 9 | DOP | 0.09
10016789 | TAPONES DE SEGURIDAD NO. PARTE 128-9654 | 2002 | TAVERA | UN | 6 | DOP | 0
10016789 | TAPONES DE SEGURIDAD NO. PARTE 128-9654 | 2032 | LAS DOS BOCAS | UN | 36 | DOP | 0.36
10016803 | PRESOSTATO TIPO REGULAR 1200 PSI | 2005 | MONCION | UN | 2 | DOP | 0
10016804 | ELECTRODO P/ ACERO INOXI. 3.2MM X 355MM | 2020 | SABANA YEGUA | UN | 12.5 | DOP | 12.5
10016824 | TUERCA DE TERMINACION P/TUBERIA INOXI | 2008 | HATILLO | UN | 6 | DOP | 6
10016828 | ELECTRODO DE ACERO INOXI 3.0 MM X 14" | 2020 | SABANA YEGUA | UN | 5.5 | DOP | 5.5
10016829 | SENSOR DE NIVEL DE COGINETE VEGACAL63 | 2011 | PINALITO | UN | 3 | DOP | 0
10016864 | TUBO DE PRESION PVC 6" X 19 SDR 25 | 2004 | BAIGUAQUE | UN | 7 | DOP | 0.07
10016865 | ALAMBRE | 2002 | TAVERA | UN | 2 | DOP | 0
10016867 | TUBO PVC 2" ASTM D2241 | 2004 | BAIGUAQUE | UN | 201 | DOP | 2.01
10016870 | FUSIBLE DE CRISTAL 4A | 2022 | DOMINGO RODRIGUEZ | UN | 11 | DOP | 0.11
10016874 | BOQUILLAS P/MANGUERAS CONTRA INCENDIO | 2007 | RINCON | UN | 1 | DOP | 0
10016877 | INDICADOR DE TRIPEO | 2015 | JIGüEY | UN | 1 | DOP | 0
10016879 | CONTACTO AUXILIAR REF-CA4 | 2002 | TAVERA | UN | 11 | DOP | 0
10016879 | CONTACTO AUXILIAR REF-CA4 | 2010 | JIMENOA | UN | 1 | DOP | 0
10016887 | BUSHING DE CATRE DT-125 | 2003 | ANGOSTURA | UN | 7 | DOP | 0
10016887 | BUSHING DE CATRE DT-125 | 2011 | PINALITO | UN | 2 | DOP | 0
10016887 | BUSHING DE CATRE DT-125 | 2015 | JIGüEY | UN | 28 | DOP | 0
10016887 | BUSHING DE CATRE DT-125 | 2031 | REPUESTOS VEHICULOS | UN | 5 | DOP | 0
10016895 | BOMBA DE COMBUSTIBLE | 2031 | REPUESTOS VEHICULOS | UN | 1 | DOP | 0
10016897 | BOMBILLA LED400-B 5W | 2003 | ANGOSTURA | UN | 4 | DOP | 0
10016897 | BOMBILLA LED400-B 5W | 2009 | RIO BLANCO | UN | 84 | DOP | 0
10016897 | BOMBILLA LED400-B 5W | 2011 | PINALITO | UN | 47 | DOP | 0.47
10016898 | DETECTOR | 2022 | DOMINGO RODRIGUEZ | UN | 1 | DOP | 0.01
10016904 | INTERRUPTOR DOBLE TIRO 60 AMP | 2010 | JIMENOA | UN | 1 | DOP | 0
10016905 | CONDULET GARVANIZADO | 2002 | TAVERA | UN | 2 | DOP | 0
10016906 | CONTRATUERCA | 2015 | JIGüEY | UN | 10 | DOP | 0
10016907 | CURVA PVC 4" | 2001 | C.CONTROL HIDRO | UN | 20 | DOP | 0
10016907 | CURVA PVC 4" | 2002 | TAVERA | UN | 1 | DOP | 0
10016907 | CURVA PVC 4" | 2003 | ANGOSTURA | UN | 5 | DOP | 0
10016907 | CURVA PVC 4" | 2032 | LAS DOS BOCAS | UN | 8 | DOP | 0.08
10016908 | UNION UNIVERSAL MT 1" | 2003 | ANGOSTURA | UN | 4 | DOP | 0
10016908 | UNION UNIVERSAL MT 1" | 2020 | SABANA YEGUA | UN | 14 | DOP | 0
10016912 | GRAPA DE SOPORTE ALTA TENSION | 2003 | ANGOSTURA | UN | 4 | DOP | 0
10016912 | GRAPA DE SOPORTE ALTA TENSION | 2005 | MONCION | UN | 1 | DOP | 0
10016912 | GRAPA DE SOPORTE ALTA TENSION | 2027 | PALOMINO | UN | 115 | DOP | 0
10016918 | FUENTE ALIMENTACION | 2003 | ANGOSTURA | UN | 1 | DOP | 0
10016918 | FUENTE ALIMENTACION | 2005 | MONCION | UN | 1 | DOP | 0
10016920 | LIMPIADOR DE CRISTAL | 2013 | ROSA JULIA-BOBA | UN | 2 | DOP | 0.02
10016935 | BOBINA DE APERTURA | 2005 | MONCION | UN | 2 | DOP | 0
10016937 | BOMBA SUMERGIBLE 2HP/1.5KV | 2022 | DOMINGO RODRIGUEZ | UN | 2 | DOP | 0
10016939 | MOTOR ELECTRICO 127/36 VDC | 2003 | ANGOSTURA | UN | 2 | DOP | 0
10016939 | MOTOR ELECTRICO 127/36 VDC | 2005 | MONCION | UN | 1 | DOP | 172870
10016939 | MOTOR ELECTRICO 127/36 VDC | 2007 | RINCON | UN | 1 | DOP | 0
10016942 | MODULO DE ENTRADA ANALOGO 1769-IF8 | 2003 | ANGOSTURA | UN | 1 | DOP | 0
10016942 | MODULO DE ENTRADA ANALOGO 1769-IF8 | 2011 | PINALITO | UN | 2 | DOP | 0.02
10016955 | CUT OUT | 2005 | MONCION | UN | 2 | DOP | 0
10016955 | CUT OUT | 2009 | RIO BLANCO | UN | 10 | DOP | 44722
10016955 | CUT OUT | 2020 | SABANA YEGUA | UN | 2 | DOP | 8496
10016957 | CONO DE ALIVIO 15KV | 2002 | TAVERA | UN | 4 | DOP | 0
10016957 | CONO DE ALIVIO 15KV | 2005 | MONCION | UN | 19 | DOP | 0
10016957 | CONO DE ALIVIO 15KV | 2011 | PINALITO | UN | 5 | DOP | 0.05
10016971 | LIMIT SWITCH REF. 937100 | 2003 | ANGOSTURA | UN | 3 | DOP | 0
10016971 | LIMIT SWITCH REF. 937100 | 2007 | RINCON | UN | 2 | DOP | 0
10016976 | CONTACTO AUX. ABIERTO ZBE-101 TELEM. | 2010 | JIMENOA | UN | 2 | DOP | 0
10016982 | RESINA AISLANTE ELECT. | 2007 | RINCON | UN | 7 | DOP | 0
10016983 | TOMACORRIENTE 110V | 2002 | TAVERA | UN | 41 | DOP | 0
10016988 | BOBINA DE ESTATAOR 240V-50/60 Hz | 2002 | TAVERA | UN | 1 | DOP | 0
10016988 | BOBINA DE ESTATAOR 240V-50/60 Hz | 2005 | MONCION | UN | 6 | DOP | 0
10016988 | BOBINA DE ESTATAOR 240V-50/60 Hz | 2010 | JIMENOA | UN | 2 | DOP | 0
10016990 | BLOQUE CONTACTO AUX.. MCBH-11 | 2010 | JIMENOA | UN | 146 | DOP | 1.46
10016993 | COJINETE | 2009 | RIO BLANCO | UN | 2 | DOP | 0
10016993 | COJINETE | 2023 | LOS TOROS | UN | 27 | DOP | 0
10016996 | SELLO MECANICO P/BOMBA 1 3/4 CB/CR/N | 2005 | MONCION | UN | 7 | DOP | 0
10017003 | GATO HIDRAULICO TIPO BOTELLA | 2002 | TAVERA | UN | 1 | DOP | 0
10017007 | TRANS. D/ POSIC CARREA ACTV. 230MM/24VCD | 2004 | BAIGUAQUE | UN | 1 | DOP | 0
10017007 | TRANS. D/ POSIC CARREA ACTV. 230MM/24VCD | 2005 | MONCION | UN | 2 | DOP | 0
10017007 | TRANS. D/ POSIC CARREA ACTV. 230MM/24VCD | 2007 | RINCON | UN | 1 | DOP | 0
10017007 | TRANS. D/ POSIC CARREA ACTV. 230MM/24VCD | 2021 | SABANETA | UN | 2 | DOP | 0
10017007 | TRANS. D/ POSIC CARREA ACTV. 230MM/24VCD | 2025 | LAS DAMAS | UN | 3 | DOP | 0
10017008 | ADITIVO PARA GASOIL | 2021 | SABANETA | UN | 7 | DOP | 0
10017021 | POWER SUPPLY REF. ABLS1A24050 | 2015 | JIGüEY | UN | 1 | DOP | 0
10017025 | DENCIMETRO 1.16-1.20 SGU | 2007 | RINCON | UN | 1 | DOP | 0
10017026 | ZOCALO DE PORCELA 5SF1020-2B 25A/500V | 2011 | PINALITO | UN | 20 | DOP | 0
10017026 | ZOCALO DE PORCELA 5SF1020-2B 25A/500V | 2022 | DOMINGO RODRIGUEZ | UN | 3 | DOP | 3
10017031 | CASQUILLO DE BRONCE 4 PLG | 2011 | PINALITO | UN | 14 | DOP | 0
10017031 | CASQUILLO DE BRONCE 4 PLG | 2015 | JIGüEY | UN | 1 | DOP | 0
10017032 | BRIDA ACERO INOXI 6 1/2X 2 1/4X 1" | 2002 | TAVERA | UN | 4 | DOP | 0
10017032 | BRIDA ACERO INOXI 6 1/2X 2 1/4X 1" | 2009 | RIO BLANCO | UN | 1 | DOP | 0
10017032 | BRIDA ACERO INOXI 6 1/2X 2 1/4X 1" | 2021 | SABANETA | UN | 2 | DOP | 0
10017033 | FILTRO DE AIRE REF. 6.3566.0 G1 | 2027 | PALOMINO | UN | 1 | DOP | 59.83
10017035 | VENTILADOR P/TRANSF. MOD. A411NZ26 480V | 2027 | PALOMINO | UN | 1 | DOP | 6.57
10017038 | CASQUILLOS EN BRONCE TOBBINS | 2015 | JIGüEY | UN | 15 | DOP | 0
10017039 | FUSIBLE 10/17.5 KV | 2025 | LAS DAMAS | UN | 2 | DOP | 0.02
10017046 | SELLO DE GOMA 430MM | 2027 | PALOMINO | UN | 2 | DOP | 0.02
10017047 | ELECTRODO DE PENETRACION 5/32" | 2020 | SABANA YEGUA | LB | 31 | DOP | 0
10017059 | AMPERIMETRO DE 0 A 125 AMP | 2002 | TAVERA | UN | 2 | DOP | 0
10017072 | ANGULARES | 2002 | TAVERA | UN | 26.5 | DOP | 0
10017073 | ROLLO DE CABLE UTP | 2027 | PALOMINO | CA | 1 | DOP | 1
10017092 | MEDIDOR DE COMBUSTIBLE | 2007 | RINCON | UN | 1 | DOP | 0
10017092 | MEDIDOR DE COMBUSTIBLE | 2016 | AGUACATE | UN | 1 | DOP | 0
10017097 | CONJUNTO CLUTCH | 2003 | ANGOSTURA | UN | 1 | DOP | 0
10017105 | CAMISA MANGAS CORTA | 2020 | SABANA YEGUA | UN | 3 | DOP | 3
10017110 | SELLO BOMBA DE AGUA 1 | 2027 | PALOMINO | UN | 2 | DOP | 0
10017125 | TERMOMETRO INFRAROJO | 2010 | JIMENOA | UN | 1 | DOP | 0
10017128 | TERMINALES SUZUKI VITARA | 2031 | REPUESTOS VEHICULOS | UN | 1 | DOP | 0
10017130 | PISTON PARA MOTOCICLETA DT-125 | 2002 | TAVERA | UN | 1 | DOP | 0
10017130 | PISTON PARA MOTOCICLETA DT-125 | 2015 | JIGüEY | UN | 1 | DOP | 0
10017131 | BULON PISTON | 2005 | MONCION | UN | 4 | DOP | 0
10017134 | KIT JUNTA | 2002 | TAVERA | UN | 1 | DOP | 0
10017135 | JUNTA TAPA DE VALVULA ISUZU D-MAX 06-11 | 2002 | TAVERA | UN | 3 | DOP | 0
10017135 | JUNTA TAPA DE VALVULA ISUZU D-MAX 06-11 | 2031 | REPUESTOS VEHICULOS | UN | 10 | DOP | 0
10017162 | ROLLO DE CABLE UTP | 2003 | ANGOSTURA | ROL | 1 | DOP | 0
10017163 | TRANSDUCTOR ANALOGO MUX16 | 2005 | MONCION | UN | 2 | DOP | 0
10017179 | RODAMIENTO FAG-32314 | 2011 | PINALITO | C/U | 1 | DOP | 0
10017181 | PANELSOLAR 925x530x40mm 50W | 2011 | PINALITO | UN | 1 | DOP | 0.01
10017188 | BOQUILLA ROCIADORA D AGUA CONT. INCENDIO | 2011 | PINALITO | UN | 8 | DOP | 0
10017188 | BOQUILLA ROCIADORA D AGUA CONT. INCENDIO | 2028 | BRAZO DERECHO | UN | 1 | DOP | 1
10017189 | ORING 4MM | 2002 | TAVERA | UN | 60 | DOP | 0
10017189 | ORING 4MM | 2003 | ANGOSTURA | UN | 16 | DOP | 0
10017189 | ORING 4MM | 2005 | MONCION | UN | 8 | DOP | 0
10017189 | ORING 4MM | 2017 | VALDESIA | UN | 3 | DOP | 0
10017189 | ORING 4MM | 2027 | PALOMINO | UN | 31 | DOP | 0
10017190 | FILTRO DE ACEITE REF-C-110 | 2025 | LAS DAMAS | UN | 2 | DOP | 0.02
10017194 | TRAMPA DE AGUA 015027350 | 2011 | PINALITO | UN | 1 | DOP | 0
10017195 | PUENTE DE DIODO | 2015 | JIGüEY | UN | 2 | DOP | 0
10017200 | FUNDA PARA VIVERO | 2022 | DOMINGO RODRIGUEZ | UN | 1900 | DOP | 0
10017235 | ARANDELA PLANA 9 x 22 MM | 2005 | MONCION | UN | 100 | DOP | 0
10017237 | RASTRILLO DE METAL 1FT | 2002 | TAVERA | UN | 9 | DOP | 0
10017237 | RASTRILLO DE METAL 1FT | 2003 | ANGOSTURA | UN | 1 | DOP | 0
10017238 | Canaleta plástica | 2001 | C.CONTROL HIDRO | UN | 19 | DOP | 0
10017245 | CINTA AISLANTE DE FIBRA DE VIDRIO 1 PLG | 2002 | TAVERA | UN | 5 | DOP | 0
10017245 | CINTA AISLANTE DE FIBRA DE VIDRIO 1 PLG | 2010 | JIMENOA | UN | 1 | DOP | 0
10017245 | CINTA AISLANTE DE FIBRA DE VIDRIO 1 PLG | 2015 | JIGüEY | UN | 4 | DOP | 0
10017245 | CINTA AISLANTE DE FIBRA DE VIDRIO 1 PLG | 2016 | AGUACATE | UN | 200 | DOP | 0
10017245 | CINTA AISLANTE DE FIBRA DE VIDRIO 1 PLG | 2020 | SABANA YEGUA | UN | 5 | DOP | 0
10017245 | CINTA AISLANTE DE FIBRA DE VIDRIO 1 PLG | 2025 | LAS DAMAS | UN | 2 | DOP | 2
10017250 | CABLE COMP. COBRE LM-NH85 2.50MM 0.6/1KV | 2001 | C.CONTROL HIDRO | TF | 2 | DOP | 0
10017250 | CABLE COMP. COBRE LM-NH85 2.50MM 0.6/1KV | 2002 | TAVERA | TF | 4 | DOP | 0
10017250 | CABLE COMP. COBRE LM-NH85 2.50MM 0.6/1KV | 2023 | LOS TOROS | TF | 11 | DOP | 0
10017250 | CABLE COMP. COBRE LM-NH85 2.50MM 0.6/1KV | 2027 | PALOMINO | TF | 2 | DOP | 0
10017251 | ADAPTADOR DOBLE ROSCA PVC 3" SCH-40 | 2008 | HATILLO | UN | 1 | DOP | 0
10017251 | ADAPTADOR DOBLE ROSCA PVC 3" SCH-40 | 2009 | RIO BLANCO | UN | 6 | DOP | 6
10017251 | ADAPTADOR DOBLE ROSCA PVC 3" SCH-40 | 2032 | LAS DOS BOCAS | UN | 21 | DOP | 0.21
10017252 | ABRAZADERA | 2001 | C.CONTROL HIDRO | UN | 49 | DOP | 0
10017260 | ORING 5.33 X 100.97 MM | 2027 | PALOMINO | UN | 84 | DOP | 84
10017265 | BOMBILLO 130V/5W | 2015 | JIGüEY | UN | 63 | DOP | 0.63
10017266 | BOQUILLA | 2021 | SABANETA | UN | 1 | DOP | 0
10017268 | CATALINA NO-12-05 DT-125 | 2002 | TAVERA | UN | 59.68 | DOP | 0
10017268 | CATALINA NO-12-05 DT-125 | 2003 | ANGOSTURA | UN | 2 | DOP | 0
10017268 | CATALINA NO-12-05 DT-125 | 2015 | JIGüEY | UN | 1 | DOP | 0
10017268 | CATALINA NO-12-05 DT-125 | 2020 | SABANA YEGUA | UN | 100 | DOP | 38704
10017272 | CONECTOR LIQUID TIGH RECT 3/4 PLG | 2010 | JIMENOA | UN | 24 | DOP | 0.24
10017273 | CODO PVC 24" SCH-40 | 2002 | TAVERA | UN | 21 | DOP | 0
10017273 | CODO PVC 24" SCH-40 | 2017 | VALDESIA | UN | 3 | DOP | 190.28
10017273 | CODO PVC 24" SCH-40 | 2032 | LAS DOS BOCAS | UN | 6 | DOP | 0
10017275 | CONDULET DE 1/2 PLG | 2002 | TAVERA | UN | 1 | DOP | 0
10017275 | CONDULET DE 1/2 PLG | 2007 | RINCON | UN | 1 | DOP | 0
10017276 | CONECTOR P/ VARILLA DE COBRE 5/8 PLG | 2023 | LOS TOROS | UN | 2 | DOP | 0
10017277 | COUPLING MT 3" | 2002 | TAVERA | UN | 1 | DOP | 0
10017277 | COUPLING MT 3" | 2003 | ANGOSTURA | UN | 4 | DOP | 0
10017281 | EMROLAMIENTO DE TIRA ISOLANTE 500x600mm | 2011 | PINALITO | UN | 36 | DOP | 0
10017282 | COUPLING EMT | 2015 | JIGüEY | UN | 32 | DOP | 0
10017284 | ESCOBILLON 40 CM | 2005 | MONCION | UN | 9 | DOP | 0
10017284 | ESCOBILLON 40 CM | 2007 | RINCON | UN | 4 | DOP | 0
10017284 | ESCOBILLON 40 CM | 2008 | HATILLO | UN | 2 | DOP | 0.02
10017284 | ESCOBILLON 40 CM | 2010 | JIMENOA | UN | 2 | DOP | 0.02
10017284 | ESCOBILLON 40 CM | 2015 | JIGüEY | UN | 1 | DOP | 0
10017284 | ESCOBILLON 40 CM | 2016 | AGUACATE | UN | 2 | DOP | 0
10017284 | ESCOBILLON 40 CM | 2020 | SABANA YEGUA | UN | 10 | DOP | 0
10017284 | ESCOBILLON 40 CM | 2021 | SABANETA | UN | 2 | DOP | 2
10017284 | ESCOBILLON 40 CM | 2022 | DOMINGO RODRIGUEZ | UN | 5 | DOP | 0
10017284 | ESCOBILLON 40 CM | 2027 | PALOMINO | UN | 3 | DOP | 0
10017285 | ESPARRAGO AJUSTABLE | 2003 | ANGOSTURA | UN | 2 | DOP | 56.46
10017287 | REDUCCION BUSHING PVC 6" A 3" SCH-40 | 2002 | TAVERA | UN | 14 | DOP | 0
10017287 | REDUCCION BUSHING PVC 6" A 3" SCH-40 | 2032 | LAS DOS BOCAS | UN | 3 | DOP | 0
10017289 | BRIDA PVC 2" X 50 MM SCH-80 | 2008 | HATILLO | UN | 1 | DOP | 1
10017293 | TARJETA DE MODULO 327-1301 | 2011 | PINALITO | UN | 1 | DOP | 0
10017295 | GOBERNADOR PCB CUMMINGS MOD-300-4307 | 2011 | PINALITO | UN | 1 | DOP | 0
10017297 | FILTRO DE COMBUSTIBLE SFF-7-7326 | 2002 | TAVERA | UN | 30 | DOP | 0
10017297 | FILTRO DE COMBUSTIBLE SFF-7-7326 | 2003 | ANGOSTURA | UN | 20 | DOP | 0
10017299 | BOBINA LA.56771.AL | 2027 | PALOMINO | UN | 1 | DOP | 0
10017300 | INTERRUPTOR DOBLE 110V | 2002 | TAVERA | UN | 2 | DOP | 0
10017300 | INTERRUPTOR DOBLE 110V | 2005 | MONCION | UN | 4 | DOP | 0
10017300 | INTERRUPTOR DOBLE 110V | 2008 | HATILLO | UN | 1 | DOP | 0
10017300 | INTERRUPTOR DOBLE 110V | 2025 | LAS DAMAS | UN | 1 | DOP | 0.01
10017301 | RODAMIENTO SKF 5305-ZZ | 2005 | MONCION | UN | 7 | DOP | 0
10017301 | RODAMIENTO SKF 5305-ZZ | 2020 | SABANA YEGUA | UN | 10 | DOP | 0
10017302 | TUERCA M6 METALICA | 2005 | MONCION | UN | 10 | DOP | 0
10017302 | TUERCA M6 METALICA | 2017 | VALDESIA | UN | 38 | DOP | 667.93
10017304 | FILTRO DE ACEITE C-5706 | 2005 | MONCION | UN | 5 | DOP | 0
10017311 | TARJETA PLC AS-BADU-206 | 2002 | TAVERA | UN | 3 | DOP | 0
10017311 | TARJETA PLC AS-BADU-206 | 2022 | DOMINGO RODRIGUEZ | UN | 2 | DOP | 0
10017313 | UNION DE POLIETILENO 75 MM X 63 MM | 2032 | LAS DOS BOCAS | UN | 4 | DOP | 0.04
10017314 | NO utilizar-TORNILLO MAQUINADO 5/8" X 1" | 2003 | ANGOSTURA | UN | 4 | DOP | 0
10017315 | Abrazadera | 2002 | TAVERA | UN | 5 | DOP | 0
10017315 | Abrazadera | 2003 | ANGOSTURA | UN | 2 | DOP | 0
10017317 | CLORO | 2000 | SUMINISTRO HIDRO | GAL | 28 | DOP | 2187.76
10017317 | CLORO | 2003 | ANGOSTURA | GAL | 4 | DOP | 406.48
10017317 | CLORO | 2004 | BAIGUAQUE | GAL | 2 | DOP | 203.24
10017317 | CLORO | 2010 | JIMENOA | GAL | 16 | DOP | 0
10017317 | CLORO | 2017 | VALDESIA | GAL | 4 | DOP | 406.48
10017317 | CLORO | 2020 | SABANA YEGUA | GAL | 9 | DOP | 211.06
10017317 | CLORO | 2021 | SABANETA | GAL | 8 | DOP | 812.98
10017317 | CLORO | 2022 | DOMINGO RODRIGUEZ | GAL | 12 | DOP | 895.58
10017317 | CLORO | 2023 | LOS TOROS | GAL | 3 | DOP | 305.6
10017317 | CLORO | 2025 | LAS DAMAS | GAL | 4 | DOP | 406.48
10017317 | CLORO | 2027 | PALOMINO | GAL | 11 | DOP | 1117.96
10017317 | CLORO | 2029 | SUMINISTRO MATERIAL | GAL | 26 | DOP | 2619.94
10017317 | CLORO | 2030 | OFICINA Y LIMPIEZA | GAL | 0 | DOP | 0
10017319 | PAPEL HIGIENICO | 2021 | SABANETA | UN | 10 | DOP | 10
10017321 | Contactor 110 V-DC ABB BC 25-30-10 | 2010 | JIMENOA | UN | 1 | DOP | 0
10017324 | ARANDELA PLANA M6x16 | 2002 | TAVERA | UN | 14 | DOP | 0
10017324 | ARANDELA PLANA M6x16 | 2003 | ANGOSTURA | UN | 9 | DOP | 0
10017324 | ARANDELA PLANA M6x16 | 2005 | MONCION | UN | 41 | DOP | 0
10017324 | ARANDELA PLANA M6x16 | 2023 | LOS TOROS | UN | 4 | DOP | 0
10017328 | ESTATOR SERIE 6.1569 P/ GRUA BAUMA | 2002 | TAVERA | UN | 13 | DOP | 0
10017328 | ESTATOR SERIE 6.1569 P/ GRUA BAUMA | 2027 | PALOMINO | UN | 1 | DOP | 1
10017332 | BOQUILLA P/AC0PLE RAPIDO 45 X 20MM | 2015 | JIGüEY | UN | 20 | DOP | 0.2
10017342 | NO DISPONIBLE-FUSIBLE | 2002 | TAVERA | UN | 4 | DOP | 0
10017342 | NO DISPONIBLE-FUSIBLE | 2003 | ANGOSTURA | UN | 7 | DOP | 0
10017350 | CORREA B56 | 2005 | MONCION | UN | 1 | DOP | 0
10017350 | CORREA B56 | 2020 | SABANA YEGUA | UN | 5 | DOP | 5
10017351 | CEPILLO DE ALAMBRE | 2002 | TAVERA | C/U | 10 | DOP | 0
10017355 | ARANDELA PLANA M16 | 2005 | MONCION | UN | 12 | DOP | 0
10017357 | FAJA DE SEGURIDAD | 2010 | JIMENOA | UN | 3 | DOP | 0
10017357 | FAJA DE SEGURIDAD | 2024 | MAGUEYAL | UN | 2 | DOP | 0
10017361 | BARRENA | 2023 | LOS TOROS | UN | 4 | DOP | 0
10017362 | TORNILLO CONICO ALLEN 8 x 10 MM | 2005 | MONCION | UN | 36 | DOP | 0
10017368 | CAJA DE BREAKE MOD. 195x150x95mm/IP55 | 2002 | TAVERA | UN | 9 | DOP | 0
10017379 | CONECTOR LIQUIT TIGHT 3" | 2002 | TAVERA | UN | 8 | DOP | 0
10017389 | CABLE | 2003 | ANGOSTURA | UN | 2 | DOP | 0
10017392 | LLAVE DE PASO PVC 1 PLG | 2002 | TAVERA | UN | 1 | DOP | 0
10017392 | LLAVE DE PASO PVC 1 PLG | 2028 | BRAZO DERECHO | UN | 3 | DOP | 3
10017417 | ELECTRODO GL5218- 2.6x300MM | 2011 | PINALITO | LB | 5 | DOP | 0
10017422 | CEPILLO DE LAMINA 60 X 20MM | 2020 | SABANA YEGUA | M3 | 2 | DOP | 0
10017423 | TAPE ISOLANTE 19x9.5x0.76MM | 2005 | MONCION | UN | 2 | DOP | 0
10017429 | SERPENTIN | 2002 | TAVERA | UN | 1 | DOP | 0
10017429 | SERPENTIN | 2021 | SABANETA | UN | 11 | DOP | 11
10017445 | LETREROS DE SEÑALIZACION | 2013 | ROSA JULIA-BOBA | UN | 4 | DOP | 0.04
10017447 | CHALECO REFLECTOR DE SEGURIDAD | 2003 | ANGOSTURA | UN | 16 | DOP | 0
10017447 | CHALECO REFLECTOR DE SEGURIDAD | 2021 | SABANETA | UN | 24 | DOP | 0
10017450 | CINTA DE SEGURIDAD | 2002 | TAVERA | UN | 6 | DOP | 0
10017450 | CINTA DE SEGURIDAD | 2003 | ANGOSTURA | UN | 5 | DOP | 0
10017450 | CINTA DE SEGURIDAD | 2013 | ROSA JULIA-BOBA | UN | 2 | DOP | 0.02
10017450 | CINTA DE SEGURIDAD | 2023 | LOS TOROS | UN | 5 | DOP | 0
10017456 | TUBO | 2003 | ANGOSTURA | UN | 4 | DOP | 0
10017457 | ELECTRODOS | 2002 | TAVERA | UN | 50 | DOP | 0
10017457 | ELECTRODOS | 2003 | ANGOSTURA | UN | 25 | DOP | 0
10017457 | ELECTRODOS | 2023 | LOS TOROS | UN | 80 | DOP | 0
10017474 | TONER HP 70A | 2029 | SUMINISTRO MATERIAL | UN | 8 | DOP | 100285.4
10017493 | MALLA CICLONICA 6" | 2002 | TAVERA | UN | 2 | DOP | 0
10017494 | TORNILLO CAB. HEXAGONAL 20x40 MM | 2005 | MONCION | UN | 2 | DOP | 0
10017494 | TORNILLO CAB. HEXAGONAL 20x40 MM | 2020 | SABANA YEGUA | UN | 1 | DOP | 1
10017495 | PALOMETA | 2005 | MONCION | UN | 16 | DOP | 0
10017497 | BASE PARA FILTRO | 2011 | PINALITO | UN | 2 | DOP | 0
10017500 | BOMBA DE CLUTCH 30620-09G00 | 2031 | REPUESTOS VEHICULOS | UN | 1 | DOP | 0
10017510 | SET DE DADOS PARA HACER ROSCAS | 2020 | SABANA YEGUA | UN | 2 | DOP | 0
10017512 | BASE P/ CAMARA DE SEGURIDAD | 2002 | TAVERA | UN | 2 | DOP | 0
10017512 | BASE P/ CAMARA DE SEGURIDAD | 2027 | PALOMINO | UN | 6 | DOP | 0
10017517 | GOMAS 225/ 70 R16 | 2000 | SUMINISTRO HIDRO | UN | 4 | DOP | 27877.03
10017525 | CORREA B59 INDUSTRIAL | 2002 | TAVERA | UN | 2 | DOP | 0
10017525 | CORREA B59 INDUSTRIAL | 2003 | ANGOSTURA | UN | 16 | DOP | 0
10017529 | TUBO | 2002 | TAVERA | UN | 62 | DOP | 0
10017529 | TUBO | 2016 | AGUACATE | UN | 7 | DOP | 0
10017546 | BUSHING BARRA ESTABIL. ISUZU D-MAX06-12 | 2031 | REPUESTOS VEHICULOS | UN | 30 | DOP | 0
10017547 | CASQUILLO MOD. VS1GSV056679 | 2002 | TAVERA | UN | 8 | DOP | 0
10017547 | CASQUILLO MOD. VS1GSV056679 | 2023 | LOS TOROS | UN | 32 | DOP | 0
10017550 | PLC SIMATIC S7-400 | 2002 | TAVERA | UN | 2 | DOP | 0
10017550 | PLC SIMATIC S7-400 | 2016 | AGUACATE | UN | 1 | DOP | 0.01
10017551 | BOMBILLO LED 4W-MOD.T25 | 2000 | SUMINISTRO HIDRO | UN | 1 | DOP | 0
10017551 | BOMBILLO LED 4W-MOD.T25 | 2001 | C.CONTROL HIDRO | UN | 9 | DOP | 0
10017551 | BOMBILLO LED 4W-MOD.T25 | 2003 | ANGOSTURA | UN | 8 | DOP | 0
10017551 | BOMBILLO LED 4W-MOD.T25 | 2017 | VALDESIA | UN | 23 | DOP | 0
10017553 | brida acero inox 11x6 3/4 x 1 | 2003 | ANGOSTURA | UN | 1 | DOP | 0
10017553 | brida acero inox 11x6 3/4 x 1 | 2021 | SABANETA | UN | 1 | DOP | 0
10017556 | MULTIPLICADOR DE SEÑAL | 2010 | JIMENOA | UN | 2 | DOP | 2
10017556 | MULTIPLICADOR DE SEÑAL | 2012 | SALTO DE CONSTANZA | UN | 2 | DOP | 0.02
10017557 | TRANSDUCTOR SE-1/11 | 2002 | TAVERA | UN | 1 | DOP | 0
10017557 | TRANSDUCTOR SE-1/11 | 2021 | SABANETA | UN | 3 | DOP | 0
10017559 | SIGNAL INSULATOR SI1010L-XE | 2008 | HATILLO | UN | 1 | DOP | 0
10017560 | TORNILLO EXPANSIVO 4.8MM | 2016 | AGUACATE | UN | 4 | DOP | 0
10017561 | ZETA DE GUIA | 2031 | REPUESTOS VEHICULOS | UN | 2 | DOP | 0
10017565 | MOTOR PENDULO | 2002 | TAVERA | UN | 1 | DOP | 0
10017566 | COMPRESOR TN 220/240V/50HZ | 2005 | MONCION | UN | 1 | DOP | 0
10017568 | MOTOR AJUSTE CARGA | 2002 | TAVERA | UN | 3 | DOP | 0
10017569 | TARJETA ELECTRÓNICA | 2002 | TAVERA | UN | 1 | DOP | 0
10017569 | TARJETA ELECTRÓNICA | 2005 | MONCION | UN | 2 | DOP | 0
10017570 | MICRO MOTOR SELECTOR | 2002 | TAVERA | UN | 1 | DOP | 0
10017571 | FUSIBLE DE BOTELLA | 2002 | TAVERA | UN | 3 | DOP | 0
10017577 | CAJA CONTROL P/ BOMBA SUMERGIBLE | 2013 | ROSA JULIA-BOBA | UN | 1 | DOP | 0
10017578 | LIMPIADOR DE CRISTAL | 2021 | SABANETA | GAL | 8 | DOP | 8
10017583 | SOPORTE DE TRANSMISION | 2003 | ANGOSTURA | UN | 1 | DOP | 0
10017588 | DIODO DE EXITACION DEL GENERADOR. | 2028 | BRAZO DERECHO | UN | 12 | DOP | 12
10017591 | CONTROLADOR DE TEMPERATURA | 2015 | JIGüEY | UN | 2 | DOP | 0
10017605 | CONDUFLEX 3/4" | 2005 | MONCION | ROL | 2 | DOP | 0
10017605 | CONDUFLEX 3/4" | 2015 | JIGüEY | ROL | 1 | DOP | 0
10017605 | CONDUFLEX 3/4" | 2016 | AGUACATE | ROL | 1 | DOP | 0
10017607 | ALTERNADOR ISUZU D-MAX 2006-2011 | 2031 | REPUESTOS VEHICULOS | UN | 1 | DOP | 0
10017614 | CAMARA COLOR SN:D375A022510052 | 2011 | PINALITO | UN | 1 | DOP | 0
10017616 | JUEGO DE DISCO PARA FRENO B.4 | 2015 | JIGüEY | UN | 2 | DOP | 0
10017624 | MEDIDOR DE TEMPERATURA 0º A 120ºC | 2022 | DOMINGO RODRIGUEZ | UN | 1 | DOP | 0.01
10017626 | TEE DE POLIETILENO 75MM | 2020 | SABANA YEGUA | UN | 4 | DOP | 0
10017627 | TANQUE DE GASOLINA MOTOR DT | 2011 | PINALITO | UN | 2 | DOP | 0.02
10017627 | TANQUE DE GASOLINA MOTOR DT | 2015 | JIGüEY | UN | 1 | DOP | 0.01
10017630 | MODULO PLC 6ES7 195-7HD | 2016 | AGUACATE | UN | 4 | DOP | 0.04
10017631 | TEE HIERRO NEGRO 4 X 2 | 2003 | ANGOSTURA | UN | 8 | DOP | 0
10017631 | TEE HIERRO NEGRO 4 X 2 | 2027 | PALOMINO | UN | 2 | DOP | 0
10017632 | RACORES | 2020 | SABANA YEGUA | UN | 2 | DOP | 0
10017634 | VALVULA D/GALLETA 1/2" DE BRONCE 150PSI | 2002 | TAVERA | UN | 8 | DOP | 0
10017634 | VALVULA D/GALLETA 1/2" DE BRONCE 150PSI | 2005 | MONCION | UN | 6 | DOP | 0
10017635 | BOTELLA HIDRAULICA | 2013 | ROSA JULIA-BOBA | UN | 2 | DOP | 0.02
10017639 | APARTARAYO DE 8AMP/20KV ZNPOLO | 2005 | MONCION | UN | 6 | DOP | 0
10017645 | DISCO DE CORTE FORTEX 180x3x7/8 | 2028 | BRAZO DERECHO | UN | 14 | DOP | 14
10017646 | FLOTA DE GOMA | 2002 | TAVERA | UN | 1 | DOP | 0
10017646 | FLOTA DE GOMA | 2020 | SABANA YEGUA | UN | 1 | DOP | 0
10017651 | PLACA METALICA ROSCADA 98 x 30 MM | 2005 | MONCION | UN | 46 | DOP | 0
10017667 | SWITCH 15A 120-277 VAC | 2000 | SUMINISTRO HIDRO | UN | 9 | DOP | 446040
10017667 | SWITCH 15A 120-277 VAC | 2002 | TAVERA | UN | 2 | DOP | 0
10017667 | SWITCH 15A 120-277 VAC | 2003 | ANGOSTURA | UN | 1 | DOP | 0
10017669 | SLINGA | 2023 | LOS TOROS | UN | 1 | DOP | 0
10017672 | JUEGO DE BROCA | 2003 | ANGOSTURA | UN | 5 | DOP | 0
10017678 | PALANCA | 2020 | SABANA YEGUA | UN | 1 | DOP | 1
10017681 | GATO HIDRAULICO | 2002 | TAVERA | UN | 1 | DOP | 0
10017683 | BASE P/LAMPARA 24V-REF08923X1 | 2005 | MONCION | UN | 3 | DOP | 0
10017684 | TRANSMISOR DE NIVEL | 2016 | AGUACATE | UN | 1 | DOP | 0
10017688 | ESPARAGO | 2003 | ANGOSTURA | UN | 44 | DOP | 0.44
10017692 | CLAVO DE ACERO | 2025 | LAS DAMAS | UN | 2 | DOP | 0.02
10017696 | TESTER PARA BATERIA | 2001 | C.CONTROL HIDRO | UN | 1 | DOP | 0
10017705 | PARRILLA DRENAJE | 2009 | RIO BLANCO | UN | 1 | DOP | 0
10017735 | BANDA DELANTERA IMD976 7877-D976M | 2002 | TAVERA | UN | 2 | DOP | 0
10017735 | BANDA DELANTERA IMD976 7877-D976M | 2031 | REPUESTOS VEHICULOS | UN | 30 | DOP | 0
10017744 | MANITA LIMPIA GEL GL | 2000 | SUMINISTRO HIDRO | UN | 405 | DOP | 0
10017744 | MANITA LIMPIA GEL GL | 2008 | HATILLO | UN | 12 | DOP | 0.12
10017744 | MANITA LIMPIA GEL GL | 2013 | ROSA JULIA-BOBA | UN | 7 | DOP | 0
10017744 | MANITA LIMPIA GEL GL | 2016 | AGUACATE | UN | 12 | DOP | 0
10017744 | MANITA LIMPIA GEL GL | 2020 | SABANA YEGUA | UN | 1 | DOP | 1
10017744 | MANITA LIMPIA GEL GL | 2021 | SABANETA | UN | 8 | DOP | 8
10017744 | MANITA LIMPIA GEL GL | 2024 | MAGUEYAL | UN | 1 | DOP | 0
10017744 | MANITA LIMPIA GEL GL | 2027 | PALOMINO | UN | 8 | DOP | 8
10017744 | MANITA LIMPIA GEL GL | 2028 | BRAZO DERECHO | UN | 4 | DOP | 4
10017744 | MANITA LIMPIA GEL GL | 2029 | SUMINISTRO MATERIAL | UN | 72 | DOP | 0
10017751 | CAPACITOR 370V/44V-50/60HZ | 2001 | C.CONTROL HIDRO | UN | 2 | DOP | 0
10017751 | CAPACITOR 370V/44V-50/60HZ | 2003 | ANGOSTURA | UN | 1 | DOP | 0
10017751 | CAPACITOR 370V/44V-50/60HZ | 2007 | RINCON | UN | 1 | DOP | 0
10017751 | CAPACITOR 370V/44V-50/60HZ | 2015 | JIGüEY | UN | 6 | DOP | 0
10017761 | CHALECO REFLETOR | 2002 | TAVERA | UN | 10 | DOP | 0
10017762 | COPLING PVC | 2020 | SABANA YEGUA | UN | 2 | DOP | 2
10017772 | BOCINA DE ALARMA | 2015 | JIGüEY | UN | 1 | DOP | 0
10017781 | PALA DIRECTRICES 64,500 KG | 2027 | PALOMINO | UN | 1 | DOP | 0
10017784 | INTERCAMBIADOR DE CALOR | 2022 | DOMINGO RODRIGUEZ | UN | 1 | DOP | 0
10017791 | JUEGO DE BIELA | 2002 | TAVERA | UN | 2 | DOP | 0
10017793 | CATALINA 14T-RX/AX 1AT-AA | 2002 | TAVERA | UN | 2 | DOP | 0
10017793 | CATALINA 14T-RX/AX 1AT-AA | 2011 | PINALITO | UN | 1 | DOP | 0.01
10017793 | CATALINA 14T-RX/AX 1AT-AA | 2031 | REPUESTOS VEHICULOS | UN | 2 | DOP | 0.02
10017801 | ESPEJO PENDULO DIRECTO | 2007 | RINCON | UN | 15 | DOP | 0
10017807 | ACOPLE MECANICO CB/CL/N | 2027 | PALOMINO | UN | 4 | DOP | 4
10017821 | ANILLO P/SELLO MECANICO REF. 166-1 | 2027 | PALOMINO | UN | 2 | DOP | 2
10017827 | KIT DE PINTURA | 2005 | MONCION | UN | 6 | DOP | 0
10017834 | REGISTRO | 2017 | VALDESIA | UN | 8 | DOP | 0
10017845 | TAPAS A ROSCAS | 2002 | TAVERA | UN | 8 | DOP | 0
10017847 | BARRA DE COBRE P/EMPARME 75x65x9 MM | 2005 | MONCION | UN | 4 | DOP | 0
10017857 | RELE VELOCIMETRO REF. 31 RULE | 2005 | MONCION | UN | 1 | DOP | 0
10017860 | FUENTE SISTEMA DE EXCITACIÓN 20VDC/10A | 2007 | RINCON | UN | 3 | DOP | 0
10017872 | CONDUCTOR IMC LTD/ 3 PLG | 2007 | RINCON | UN | 1 | DOP | 0
10017894 | POWER SUPPLY 1756PH75 | 2011 | PINALITO | UN | 1 | DOP | 0
10017895 | FIBRA DE VIDRIO | 2005 | MONCION | UN | 2 | DOP | 0
10017898 | REJILLA DE VENTILACION 5/8 X 8 | 2027 | PALOMINO | UN | 3 | DOP | 3
10017917 | SPRAY REVELADOR DE GRIETA | 2010 | JIMENOA | UN | 2 | DOP | 0
10017921 | SOPORTE DEL CARDAN NISSAN FRONTIER | 2031 | REPUESTOS VEHICULOS | UN | 8 | DOP | 0
10017928 | PANEL ELECTRICO | 2005 | MONCION | UN | 2 | DOP | 0
10017934 | LANTRONIX - UDS1100-IAP | 2022 | DOMINGO RODRIGUEZ | UN | 1 | DOP | 0
10017943 | ARNES DE SEGURIDAD | 2000 | SUMINISTRO HIDRO | UN | 1 | DOP | 0
10017943 | ARNES DE SEGURIDAD | 2003 | ANGOSTURA | UN | 3 | DOP | 0
10017943 | ARNES DE SEGURIDAD | 2005 | MONCION | UN | 4 | DOP | 0
10017943 | ARNES DE SEGURIDAD | 2007 | RINCON | UN | 8 | DOP | 0
10017943 | ARNES DE SEGURIDAD | 2008 | HATILLO | UN | 1 | DOP | 0
10017943 | ARNES DE SEGURIDAD | 2010 | JIMENOA | UN | 3 | DOP | 0
10017943 | ARNES DE SEGURIDAD | 2011 | PINALITO | UN | 17 | DOP | 0
10017943 | ARNES DE SEGURIDAD | 2015 | JIGüEY | UN | 9 | DOP | 0
10017943 | ARNES DE SEGURIDAD | 2016 | AGUACATE | UN | 2 | DOP | 0
10017943 | ARNES DE SEGURIDAD | 2020 | SABANA YEGUA | UN | 4 | DOP | 0
10017943 | ARNES DE SEGURIDAD | 2021 | SABANETA | UN | 15 | DOP | 0
10017943 | ARNES DE SEGURIDAD | 2022 | DOMINGO RODRIGUEZ | UN | 10 | DOP | 0
10017943 | ARNES DE SEGURIDAD | 2023 | LOS TOROS | UN | 5 | DOP | 0
10017943 | ARNES DE SEGURIDAD | 2025 | LAS DAMAS | UN | 2 | DOP | 2
10017943 | ARNES DE SEGURIDAD | 2027 | PALOMINO | UN | 22 | DOP | 0
10017943 | ARNES DE SEGURIDAD | 2028 | BRAZO DERECHO | UN | 3 | DOP | 3
10017952 | ANILLO ORING 44x2 MM | 2011 | PINALITO | UN | 5 | DOP | 0
10017954 | PANTALLA PARA RELAY ABB/1MRK004816-AA | 2007 | RINCON | UN | 1 | DOP | 0
10017968 | CARD RACK MOD.400-2 | 2008 | HATILLO | UN | 3 | DOP | 3
10017982 | RODAMIENTO NSK 1209 ETN9 | 2005 | MONCION | UN | 5 | DOP | 0
10017982 | RODAMIENTO NSK 1209 ETN9 | 2020 | SABANA YEGUA | UN | 5 | DOP | 5
10017985 | CONTACTOR TRIFASICO 6A 220V | 2002 | TAVERA | UN | 2 | DOP | 0
10017985 | CONTACTOR TRIFASICO 6A 220V | 2021 | SABANETA | UN | 4 | DOP | 0
10017985 | CONTACTOR TRIFASICO 6A 220V | 2022 | DOMINGO RODRIGUEZ | UN | 1 | DOP | 0
10017985 | CONTACTOR TRIFASICO 6A 220V | 2023 | LOS TOROS | UN | 1 | DOP | 0
10017986 | MONITOR DE FASE PV4 REF-2.450.301 | 2004 | BAIGUAQUE | UN | 1 | DOP | 0
10017986 | MONITOR DE FASE PV4 REF-2.450.301 | 2015 | JIGüEY | UN | 1 | DOP | 0
10017986 | MONITOR DE FASE PV4 REF-2.450.301 | 2028 | BRAZO DERECHO | UN | 2 | DOP | 2
10018022 | PROTECTOR DIELECTRICO | 2022 | DOMINGO RODRIGUEZ | UN | 1 | DOP | 0
10018023 | CABLE JUMPER | 2010 | JIMENOA | UN | 1 | DOP | 0
10018024 | regilete de 2 vias | 2021 | SABANETA | UN | 23 | DOP | 0
10018028 | BAROMETRO | 2000 | SUMINISTRO HIDRO | UN | 4 | DOP | 0
10018032 | BOBINA 125V-DC 5800/2500 | 2005 | MONCION | UN | 4 | DOP | 0
10018033 | BOMBA DE FRENO TOYOTA HILUX 2009 | 2031 | REPUESTOS VEHICULOS | UN | 6 | DOP | 0
10018039 | ADAPTADOR HEMBRA PVC 3" ROSCADO SCH-40 | 2001 | C.CONTROL HIDRO | UN | 5 | DOP | 0
10018039 | ADAPTADOR HEMBRA PVC 3" ROSCADO SCH-40 | 2032 | LAS DOS BOCAS | UN | 181 | DOP | 1.81
10018043 | SUJETADOR DE PUNTA MAGNETICA 125MM | 2011 | PINALITO | UN | 3 | DOP | 0
10018044 | TORNILLO CON TARUGO EXPANSION 1/4PLG | 2011 | PINALITO | UN | 10 | DOP | 0.1
10018048 | BATA PARA MEDICO | 2015 | JIGüEY | UN | 5 | DOP | 0
10018061 | JUEGO DE CABLE DE ATERIZAJE | 2007 | RINCON | UN | 2 | DOP | 0
10018068 | PIQUETA P/ SOLDADOR | 2010 | JIMENOA | UN | 1 | DOP | 1
10018069 | TALADRINA | 2005 | MONCION | GAL | 2 | DOP | 2396.93
10018071 | THINER | 2009 | RIO BLANCO | GAL | 5 | DOP | 0
10018082 | MANECILLA IZQUIERDA RX-DT100 | 2011 | PINALITO | UN | 6 | DOP | 0
10018091 | CHUMACERA P/ESTRACTOR DE HUMO | 2003 | ANGOSTURA | UN | 1 | DOP | 0
10018094 | BOMBILLAS 24V/2W | 2015 | JIGüEY | UN | 5 | DOP | 0
10018105 | POLEA EN HIERRO NEG.2 CANALES 2 X 10 PLG | 2016 | AGUACATE | UN | 1 | DOP | 1
10018107 | CABLE DE ACERO TRENZADO | 2000 | SUMINISTRO HIDRO | UN | 20 | DOP | 0
10018124 | CAMARA DE SEGURIDAD AVC153N | 2011 | PINALITO | UN | 4 | DOP | 0.04
10018126 | LLAVIN PARA PUERTA | 2007 | RINCON | UN | 2 | DOP | 0.02
10018127 | CUELLO DE CERA PARA SANITARIO | 2007 | RINCON | UN | 1 | DOP | 0.01
10018129 | RUEDA PARA CARRO TRANSPORTADOR | 2021 | SABANETA | UN | 1 | DOP | 0
10018171 | CAJAS OCTAGONALES | 2000 | SUMINISTRO HIDRO | UN | 72 | DOP | 0
10018173 | CONDUFLEX | 2002 | TAVERA | UN | 100 | DOP | 0
10018174 | INDICADOR DE FLUJO MDO.VSO.TSP801101 | 2027 | PALOMINO | UN | 1 | DOP | 1
10018176 | TAPA INTERRUCTOR | 2005 | MONCION | UN | 7 | DOP | 0
10018193 | PASTILLA DE FRENO GP-125 | 2011 | PINALITO | UN | 10 | DOP | 0
10018201 | MODULO DE CONTACTO MOD. DE13050252 | 2002 | TAVERA | UN | 3 | DOP | 0
10018201 | MODULO DE CONTACTO MOD. DE13050252 | 2005 | MONCION | UN | 3 | DOP | 460200
10018202 | CONTACTOR TRIPOLAR HDC6-32 | 2008 | HATILLO | UN | 1 | DOP | 1
10018202 | CONTACTOR TRIPOLAR HDC6-32 | 2011 | PINALITO | UN | 5 | DOP | 0
10018203 | MOTOBOMBA HIDRAULICA 60HZ | 2002 | TAVERA | UN | 1 | DOP | 0
10018203 | MOTOBOMBA HIDRAULICA 60HZ | 2010 | JIMENOA | UN | 1 | DOP | 0.01
10018214 | SOLUCION PARA BATERIA | 2025 | LAS DAMAS | UN | 3 | DOP | 3
10018214 | SOLUCION PARA BATERIA | 2027 | PALOMINO | UN | 47 | DOP | 0
10018236 | BUJIA MOTOR DT-125 | 2011 | PINALITO | UN | 1 | DOP | 0.01
10018236 | BUJIA MOTOR DT-125 | 2015 | JIGüEY | UN | 1 | DOP | 0
10018239 | DISCO DE FRENO 43512-0K060 | 2005 | MONCION | UN | 1 | DOP | 0
10018239 | DISCO DE FRENO 43512-0K060 | 2031 | REPUESTOS VEHICULOS | UN | 2 | DOP | 0
10018241 | CERA PARA CONTAR DINERO | 2025 | LAS DAMAS | UN | 1 | DOP | 0.01
10018241 | CERA PARA CONTAR DINERO | 2029 | SUMINISTRO MATERIAL | UN | 127 | DOP | 5585.39
10018241 | CERA PARA CONTAR DINERO | 2030 | OFICINA Y LIMPIEZA | UN | 16 | DOP | 849.6
10018257 | ADITIVO DE ACEITE | 2007 | RINCON | UN | 2 | DOP | 0.02
10018257 | ADITIVO DE ACEITE | 2021 | SABANETA | UN | 2 | DOP | 0
10018277 | PIEDRA PARA ACENTAR | 2000 | SUMINISTRO HIDRO | UN | 3 | DOP | 1362.37
10018297 | ACETONA | 2005 | MONCION | GAL | 1 | DOP | 0
10018298 | CHALECOS SALVAVIDAS | 2005 | MONCION | UN | 2 | DOP | 0
10018298 | CHALECOS SALVAVIDAS | 2011 | PINALITO | UN | 3 | DOP | 0.03
10018308 | ZAFACON | 2000 | SUMINISTRO HIDRO | UN | 4 | DOP | 0
10018310 | PANEL BUZZER FM-3 110VAC | 2025 | LAS DAMAS | UN | 1 | DOP | 1
10018316 | TIRA AISLANTE 3x18x637mm | 2011 | PINALITO | UN | 30 | DOP | 0
10018328 | CINTA ELEC. AUTOSOLDABLE 19X 9.15 0.76MM | 2003 | ANGOSTURA | UN | 2 | DOP | 0
10018328 | CINTA ELEC. AUTOSOLDABLE 19X 9.15 0.76MM | 2025 | LAS DAMAS | UN | 9 | DOP | 9
10018335 | MODULO DE CONTROL MASTER CP-6003/CP65 | 2008 | HATILLO | UN | 1 | DOP | 0
10018335 | MODULO DE CONTROL MASTER CP-6003/CP65 | 2021 | SABANETA | UN | 1 | DOP | 0.01
10018337 | TERFACE | 2002 | TAVERA | UN | 2 | DOP | 0
10018342 | CONMUTADOR IDS-5012 | 2003 | ANGOSTURA | UN | 1 | DOP | 0
10018342 | CONMUTADOR IDS-5012 | 2011 | PINALITO | UN | 2 | DOP | 0
10018343 | LIQUID TIGHT | 2003 | ANGOSTURA | UN | 15 | DOP | 0
10018353 | CONECTOR HUBBELL REF: HBL5666C | 2003 | ANGOSTURA | UN | 3 | DOP | 0
10018356 | PISTOLAS DE SILICON | 2016 | AGUACATE | UN | 1 | DOP | 1
10018358 | INDIVIDUALES | 2000 | SUMINISTRO HIDRO | UN | 12 | DOP | 2761.2
10018369 | CONTROLADORES | 2000 | SUMINISTRO HIDRO | UN | 5 | DOP | 194700
10018375 | SOPORTE P/EXTINGUIDOR | 2002 | TAVERA | UN | 4 | DOP | 0
10018375 | SOPORTE P/EXTINGUIDOR | 2003 | ANGOSTURA | UN | 2 | DOP | 0
10018377 | MODULO DE ALIMENTACION AM3-40SD | 2011 | PINALITO | UN | 1 | DOP | 0
10018402 | FILTRO CEPEL 1 1/2 EX-06/99 | 2011 | PINALITO | CA | 6 | DOP | 0
10018405 | LINEA DE VIDA PARA ARNES DE SEGURIDAD | 2000 | SUMINISTRO HIDRO | UN | 3 | DOP | 0
10018405 | LINEA DE VIDA PARA ARNES DE SEGURIDAD | 2005 | MONCION | UN | 3 | DOP | 0
10018405 | LINEA DE VIDA PARA ARNES DE SEGURIDAD | 2007 | RINCON | UN | 7 | DOP | 0.07
10018405 | LINEA DE VIDA PARA ARNES DE SEGURIDAD | 2008 | HATILLO | UN | 2 | DOP | 0
10018405 | LINEA DE VIDA PARA ARNES DE SEGURIDAD | 2010 | JIMENOA | UN | 3 | DOP | 3
10018405 | LINEA DE VIDA PARA ARNES DE SEGURIDAD | 2011 | PINALITO | UN | 2 | DOP | 0
10018405 | LINEA DE VIDA PARA ARNES DE SEGURIDAD | 2015 | JIGüEY | UN | 2 | DOP | 0
10018405 | LINEA DE VIDA PARA ARNES DE SEGURIDAD | 2021 | SABANETA | UN | 4 | DOP | 0
10018405 | LINEA DE VIDA PARA ARNES DE SEGURIDAD | 2022 | DOMINGO RODRIGUEZ | UN | 2 | DOP | 200
10018405 | LINEA DE VIDA PARA ARNES DE SEGURIDAD | 2025 | LAS DAMAS | UN | 1 | DOP | 0.01
10018405 | LINEA DE VIDA PARA ARNES DE SEGURIDAD | 2028 | BRAZO DERECHO | UN | 2 | DOP | 0
10018406 | ELECTRODO PARA ARGON 1/8" | 2020 | SABANA YEGUA | LB | 4 | DOP | 0
10018408 | CILINDRO MOTOR YAMAHA DT-125 | 2002 | TAVERA | UN | 2 | DOP | 0
10018408 | CILINDRO MOTOR YAMAHA DT-125 | 2011 | PINALITO | UN | 2 | DOP | 0
10018409 | ELECTRODOS | 2002 | TAVERA | LB | 180 | DOP | 0
10018409 | ELECTRODOS | 2003 | ANGOSTURA | LB | 35 | DOP | 0
10018409 | ELECTRODOS | 2017 | VALDESIA | LB | 150 | DOP | 0
10018411 | ALAMBRE R2B A 4 HILOS | 2022 | DOMINGO RODRIGUEZ | TF | 1 | DOP | 0
10018411 | ALAMBRE R2B A 4 HILOS | 2027 | PALOMINO | TF | 2 | DOP | 0
10018412 | CABLES | 2003 | ANGOSTURA | TF | 1 | DOP | 0
10018417 | CABLE ACELERADOR DT-125 | 2011 | PINALITO | UN | 3 | DOP | 0
10018417 | CABLE ACELERADOR DT-125 | 2015 | JIGüEY | UN | 13 | DOP | 0
10018427 | IMPERMEABILIZANTE | 2009 | RIO BLANCO | GAL | 50 | DOP | 0
10018433 | PINTURA ROJO POSITIVO | 2008 | HATILLO | GAL | 3 | DOP | 3
10018435 | CABLE DE 4 X 0.20 HILOS | 2022 | DOMINGO RODRIGUEZ | TF | 2 | DOP | 0.02
10018439 | MANECILLA DERECHA RX-DT100 | 2011 | PINALITO | UN | 7 | DOP | 0.07
10018452 | SELLO MECANICO TIPO 213/4 SILICIO | 2027 | PALOMINO | UN | 4 | DOP | 0
10018453 | SELLO DE GRAFITO | 2027 | PALOMINO | UN | 1 | DOP | 0
10018454 | DATALOGGER 9210 | 2000 | SUMINISTRO HIDRO | UN | 1 | DOP | 0
10018459 | AC/DC POWER SUPPLY / BATTERY CHARGER | 2011 | PINALITO | UN | 1 | DOP | 0
10018470 | BASE BOTON PULSADOR 10AMP | 2001 | C.CONTROL HIDRO | UN | 2 | DOP | 0
10018476 | BATERIAS | 2023 | LOS TOROS | UN | 2 | DOP | 15930
10018485 | TARJETA DE CALIBRADOR LOT/PC | 2011 | PINALITO | UN | 1 | DOP | 0
10018493 | TAPA PARA INODORO | 2025 | LAS DAMAS | UN | 1 | DOP | 0.01
10018494 | CATALINA 15T-RX/AX C1-1305 | 2002 | TAVERA | UN | 7 | DOP | 0.07
10018494 | CATALINA 15T-RX/AX C1-1305 | 2011 | PINALITO | UN | 4 | DOP | 0
10018510 | PORTA CUT-OUT | 2010 | JIMENOA | UN | 8 | DOP | 0
10018527 | PLOMADA | 2010 | JIMENOA | UN | 2 | DOP | 0.02
10018528 | CONECTOR LIQUIDTIGHT RECT 1 1/2" AZUL | 2010 | JIMENOA | UN | 28 | DOP | 0.28
10018528 | CONECTOR LIQUIDTIGHT RECT 1 1/2" AZUL | 2020 | SABANA YEGUA | UN | 3 | DOP | 0
10018530 | RELEVADOR DE POTENCIA BJ8R-125VCC | 2011 | PINALITO | UN | 2 | DOP | 0
10018544 | ACLANJE 5 1/2 x 1/2 PLG | 2010 | JIMENOA | UN | 18 | DOP | 0
10018549 | BRAZO PARA LAMPARA | 2005 | MONCION | UN | 1 | DOP | 0
10018549 | BRAZO PARA LAMPARA | 2024 | MAGUEYAL | UN | 1 | DOP | 0.01
10018563 | PRSOSTATO DE 0 A 60 PSI | 2005 | MONCION | UN | 6 | DOP | 0
10018581 | ISOLADOR | 2005 | MONCION | UN | 28 | DOP | 0
10018581 | ISOLADOR | 2023 | LOS TOROS | UN | 4 | DOP | 0
10018592 | CILINDRO DE FRENO TRACERO TOYOTA | 2020 | SABANA YEGUA | UN | 1 | DOP | 0
10018592 | CILINDRO DE FRENO TRACERO TOYOTA | 2031 | REPUESTOS VEHICULOS | UN | 10 | DOP | 0
10018595 | CRUCETA CARDAN | 2031 | REPUESTOS VEHICULOS | UN | 20 | DOP | 0
10018606 | TORNILLO 5/16" X 2 1/2" | 2010 | JIMENOA | UN | 3 | DOP | 0
10018606 | TORNILLO 5/16" X 2 1/2" | 2020 | SABANA YEGUA | UN | 8 | DOP | 0
10018608 | CAJA BREAKER 12 x 12 PLG | 2000 | SUMINISTRO HIDRO | UN | 1 | DOP | 0
10018626 | TRANSFER SWITCH TRIFASICO | 2016 | AGUACATE | UN | 1 | DOP | 0
10018650 | JUEGO DE COPLE DE 1/4 EN BRONCE TIPO F | 2007 | RINCON | UN | 1 | DOP | 0
10018658 | KIT DE EXTRACTOR DE TORNILLO | 2021 | SABANETA | UN | 1 | DOP | 0
10018671 | MOTOR DE COMBUSTION INTERNA | 2017 | VALDESIA | UN | 1 | DOP | 0
10018672 | FILTRO DE AIRE FILTRON REF:113-233-74 | 2005 | MONCION | UN | 1 | DOP | 0
10018688 | PILAS | 2000 | SUMINISTRO HIDRO | CJ | 4 | DOP | 0
10018689 | MOTOR ESTACIONARIO | 2002 | TAVERA | UN | 2 | DOP | 0
10018692 | MANGUERA PARA BOMBA | 2005 | MONCION | TF | 1 | DOP | 0
10018692 | MANGUERA PARA BOMBA | 2022 | DOMINGO RODRIGUEZ | TF | 1 | DOP | 0
10018715 | BASE DELANTERA P/ CARRIL DIN | 2021 | SABANETA | ROL | 4 | DOP | 4
10018716 | CONECTOR P/MANGUERA LT 3/4" | 2015 | JIGüEY | UN | 1 | DOP | 0
10018740 | DESTUPIDOR FLOCHADORA DESC.DE INODORO | 2008 | HATILLO | UN | 2 | DOP | 2
10018740 | DESTUPIDOR FLOCHADORA DESC.DE INODORO | 2021 | SABANETA | UN | 6 | DOP | 6
10018740 | DESTUPIDOR FLOCHADORA DESC.DE INODORO | 2025 | LAS DAMAS | UN | 3 | DOP | 429.63
10018740 | DESTUPIDOR FLOCHADORA DESC.DE INODORO | 2030 | OFICINA Y LIMPIEZA | UN | 74 | DOP | 10597.45
10018743 | TAPA PLASTICA P/INTERRUPTOR SIMPLE | 2008 | HATILLO | UN | 1 | DOP | 1
10018756 | LUCES DELANTERAS ALTAS #PARTE 176-0780 | 2031 | REPUESTOS VEHICULOS | UN | 4 | DOP | 0
10018757 | MANGA PARA EMPALMES DE FIBRA OPTICA | 2010 | JIMENOA | UN | 2 | DOP | 0
10018763 | TORNILLO PARA ALUZINC 1"X3/16" | 2020 | SABANA YEGUA | UN | 455 | DOP | 0
10018768 | ASPA P/ MOTOR ELECTRICO RPM 1140 | 2005 | MONCION | UN | 1 | DOP | 0
10018775 | TRASMISOR DE PRESION MD-7MF4033 | 2016 | AGUACATE | UN | 1 | DOP | 0
10018786 | FILTRO DONALDSON P5550-777 | 2005 | MONCION | UN | 4 | DOP | 0
10018792 | APARTA RAYO 10 KV | 2005 | MONCION | UN | 3 | DOP | 0
10018792 | APARTA RAYO 10 KV | 2008 | HATILLO | UN | 1 | DOP | 1
10018792 | APARTA RAYO 10 KV | 2010 | JIMENOA | UN | 6 | DOP | 0
10018792 | APARTA RAYO 10 KV | 2015 | JIGüEY | UN | 3 | DOP | 0
10018792 | APARTA RAYO 10 KV | 2020 | SABANA YEGUA | UN | 1 | DOP | 1
10018802 | COUPLING HUB M200 1 1/4 PLG | 2028 | BRAZO DERECHO | UN | 2 | DOP | 2
10018815 | ESPUMA DE POLIURETANO | 2011 | PINALITO | UN | 3 | DOP | 0.03
10018841 | SEPARADOR | 2020 | SABANA YEGUA | LC | 2 | DOP | 2
10018865 | REPORTE DIARIO DE OPERACION | 2022 | DOMINGO RODRIGUEZ | UN | 5 | DOP | 0
10018884 | MANGAS PREFORMADAS | 2027 | PALOMINO | UN | 1028 | DOP | 0
10018896 | COUPLING PVC 6" SCH-40 | 2028 | BRAZO DERECHO | UN | 2 | DOP | 2
10018896 | COUPLING PVC 6" SCH-40 | 2032 | LAS DOS BOCAS | UN | 15 | DOP | 0.15
10018902 | MOTOR TIPO FM 112MW4 | 2000 | SUMINISTRO HIDRO | UN | 3 | DOP | 194700
10018902 | MOTOR TIPO FM 112MW4 | 2002 | TAVERA | UN | 1 | DOP | 0
10018911 | PILA | 2001 | C.CONTROL HIDRO | PAA | 2 | DOP | 0
10018914 | MOTOR DE ARRANQUE NISSAN D-22 | 2031 | REPUESTOS VEHICULOS | UN | 3 | DOP | 0
10018921 | ACOPLE | 2003 | ANGOSTURA | UN | 10 | DOP | 0
10018925 | TONER 80A | 2029 | SUMINISTRO MATERIAL | UN | 30 | DOP | 191764.07
10018927 | TONER 125A NEGRO | 2029 | SUMINISTRO MATERIAL | UN | 20 | DOP | 97424.3
10018928 | TONER 125A AMARILLA | 2029 | SUMINISTRO MATERIAL | UN | 8 | DOP | 35685.08
10018929 | TONER 125A CYAN | 2029 | SUMINISTRO MATERIAL | UN | 4 | DOP | 17772.4
10018930 | TONER 125A MAGENTA | 2029 | SUMINISTRO MATERIAL | UN | 5 | DOP | 22158.92
10018939 | TONER CB 542A | 2029 | SUMINISTRO MATERIAL | UN | 3 | DOP | 11834.22
10018942 | TONER 5949A 49A | 2029 | SUMINISTRO MATERIAL | UN | 3 | DOP | 16184.88
10018943 | TONER SHARP AR-5220 | 2029 | SUMINISTRO MATERIAL | UN | 2 | DOP | 7694.54
10018944 | TONER 131A NEGRO | 2029 | SUMINISTRO MATERIAL | UN | 8 | DOP | 33343.4
10018945 | CARTUCHO 932XL NEGRO | 2029 | SUMINISTRO MATERIAL | UN | 66 | DOP | 126965.43
10018946 | CARTUCHO 933XL AMARILLO | 2029 | SUMINISTRO MATERIAL | UN | 72 | DOP | 65297.35
10018948 | TONER HP 42A | 2029 | SUMINISTRO MATERIAL | UN | 11 | DOP | 139334.56
10018951 | CARTUCHO HP 122 TRICOLOR | 2029 | SUMINISTRO MATERIAL | UN | 9 | DOP | 9441.61
10018952 | TONER 124A 6000A NEGRO | 2029 | SUMINISTRO MATERIAL | UN | 1 | DOP | 4714.88
10018953 | TONER 124A 6001A CYAN | 2029 | SUMINISTRO MATERIAL | UN | 2 | DOP | 10600.33
10018954 | TONER 124A 6002A AMARILLO | 2029 | SUMINISTRO MATERIAL | UN | 2 | DOP | 10600.33
10018955 | TONER 124A 6003A MAGENTA | 2029 | SUMINISTRO MATERIAL | UN | 2 | DOP | 10600.32
10018956 | TONER 645A C9730A 5550A NEGRO | 2029 | SUMINISTRO MATERIAL | UN | 2 | DOP | 33160
10018957 | TONER 645A C9732A 5550A YELLOW | 2029 | SUMINISTRO MATERIAL | UN | 2 | DOP | 42132.48
10018958 | TONER 130A NEGRO | 2029 | SUMINISTRO MATERIAL | UN | 6 | DOP | 18651.41
10018959 | TONER 130A CYAN | 2029 | SUMINISTRO MATERIAL | UN | 6 | DOP | 19983.32
10018960 | TONER 130A YELLOW | 2029 | SUMINISTRO MATERIAL | UN | 5 | DOP | 16567.27
10018961 | TONER 130A MAGENTA | 2029 | SUMINISTRO MATERIAL | UN | 5 | DOP | 17746.78
10018962 | CARTUCHO HP 60 NEGRA | 2029 | SUMINISTRO MATERIAL | UN | 48 | DOP | 49548.46
10018963 | CARTUCHO HP 60 TRICOLOR | 2029 | SUMINISTRO MATERIAL | UN | 43 | DOP | 47344.35
10018964 | CARTUCHO HP 920XL AMARILLO | 2029 | SUMINISTRO MATERIAL | UN | 30 | DOP | 27051.66
10018965 | CARTUCHO HP 920XL CYAN | 2029 | SUMINISTRO MATERIAL | UN | 29 | DOP | 25763.37
10018966 | CARTUCHO HP 920XL MAGENTA | 2029 | SUMINISTRO MATERIAL | UN | 30 | DOP | 27628.17
10018967 | CARTUCHO HP 920XL NEGRO | 2029 | SUMINISTRO MATERIAL | UN | 31 | DOP | 53230.48
10018969 | TONER KIOCERA MITA | 2029 | SUMINISTRO MATERIAL | UN | 3 | DOP | 8872.08
10018971 | TONER 36A | 2029 | SUMINISTRO MATERIAL | UN | 4 | DOP | 19132.95
10018972 | CARTUCHO HP 950 NEGRO | 2029 | SUMINISTRO MATERIAL | UN | 39 | DOP | 52189.39
10018973 | CARTUCHO 951 CYAN | 2029 | SUMINISTRO MATERIAL | UN | 37 | DOP | 35281.44
10018976 | CARTUCHO HP 97 TRICOLOR | 2029 | SUMINISTRO MATERIAL | UN | 16 | DOP | 45001.83
10018977 | CARTUCHO 662 NEGRO | 2029 | SUMINISTRO MATERIAL | UN | 29 | DOP | 20801.06
10018978 | CARTUCHO 662 TRICOLOR | 2029 | SUMINISTRO MATERIAL | UN | 35 | DOP | 24860.38
10018979 | TONER XEROX WORK CENTER WS 5330 | 2029 | SUMINISTRO MATERIAL | UN | 2 | DOP | 17841.6
10018980 | TONER XEROX CILINDRO WS 5330 | 2029 | SUMINISTRO MATERIAL | UN | 2 | DOP | 33321.48
10018982 | TONER 304A CC530A NEGRO | 2029 | SUMINISTRO MATERIAL | UN | 4 | DOP | 32345.8
10018983 | TONER 304A CC531A CYAN | 2029 | SUMINISTRO MATERIAL | UN | 2 | DOP | 14362.82
10018984 | TONER 304A CC532A AMARILLO | 2029 | SUMINISTRO MATERIAL | UN | 3 | DOP | 22875.89
10018985 | TONER 304A CC533A MAGENTA | 2029 | SUMINISTRO MATERIAL | UN | 2 | DOP | 14734.76
10018987 | PAPEL BOND 8 ½ X 11 | 2000 | SUMINISTRO HIDRO | CA | 0.5 | DOP | 1121
10018987 | PAPEL BOND 8 ½ X 11 | 2017 | VALDESIA | CA | 0.4 | DOP | 846.91
10018987 | PAPEL BOND 8 ½ X 11 | 2020 | SABANA YEGUA | CA | 6 | DOP | 12703.68
10018987 | PAPEL BOND 8 ½ X 11 | 2021 | SABANETA | CA | 0.5 | DOP | 1058.64
10018987 | PAPEL BOND 8 ½ X 11 | 2022 | DOMINGO RODRIGUEZ | CA | 0.3 | DOP | 635.18
10018987 | PAPEL BOND 8 ½ X 11 | 2024 | MAGUEYAL | CA | 0.3 | DOP | 635.18
10018987 | PAPEL BOND 8 ½ X 11 | 2029 | SUMINISTRO MATERIAL | CA | 0.2 | DOP | 448.39
10018987 | PAPEL BOND 8 ½ X 11 | 2030 | OFICINA Y LIMPIEZA | CA | 0 | DOP | 0
10018989 | PAPEL DE HILO 8 ½ X 11 | 2029 | SUMINISTRO MATERIAL | CA | 0.2 | DOP | 1047.24
10018990 | PAPEL DE CONSTRUCCION 8 ½ X 11 | 2029 | SUMINISTRO MATERIAL | CA | 0.4 | DOP | 395.06
10018991 | PAPEL DE FOTOGRAFICO 8 ½ X 11 (20/1) | 2029 | SUMINISTRO MATERIAL | CA | 0.4 | DOP | 180.7
10018991 | PAPEL DE FOTOGRAFICO 8 ½ X 11 (20/1) | 2030 | OFICINA Y LIMPIEZA | CA | 0.2 | DOP | 84.56
10018992 | PAPEL PARA MAQUINA SUMADORA | 2000 | SUMINISTRO HIDRO | ROL | 34 | DOP | 80240
10018992 | PAPEL PARA MAQUINA SUMADORA | 2029 | SUMINISTRO MATERIAL | ROL | 488 | DOP | 9962.43
10018992 | PAPEL PARA MAQUINA SUMADORA | 2030 | OFICINA Y LIMPIEZA | ROL | 38 | DOP | 941.6
10018995 | SOBRE MANILA 14 X 17 | 2029 | SUMINISTRO MATERIAL | CA | 3 | DOP | 12616.86
10018996 | SOBRE DE CARTA BLANCA | 2029 | SUMINISTRO MATERIAL | CA | 0.026 | DOP | 19.79
10018996 | SOBRE DE CARTA BLANCA | 2030 | OFICINA Y LIMPIEZA | CA | 2.21 | DOP | 1488.29
10019000 | POST-IT 2 7/8 X 2 7/8 | 2029 | SUMINISTRO MATERIAL | DOC | 33.999 | DOP | 14686.75
10019001 | POST-IT ½ x 2 | 2029 | SUMINISTRO MATERIAL | DOC | 0.163 | DOP | 23.08
10019002 | POST-IT 3 X 3 | 2000 | SUMINISTRO HIDRO | DOC | 36.083 | DOP | 851.56
10019002 | POST-IT 3 X 3 | 2029 | SUMINISTRO MATERIAL | DOC | 0.074 | DOP | 14.73
10019002 | POST-IT 3 X 3 | 2030 | OFICINA Y LIMPIEZA | DOC | 0.166 | DOP | 16.79
10019004 | POST IT BANDERITAS AUTO ADHESIVAS 25M | 2000 | SUMINISTRO HIDRO | DOC | 27.333 | DOP | 1935.18
10019004 | POST IT BANDERITAS AUTO ADHESIVAS 25M | 2029 | SUMINISTRO MATERIAL | DOC | 2.581 | DOP | 184.62
10019006 | ETIQUETAS PARA SOBRES | 2029 | SUMINISTRO MATERIAL | CA | 5 | DOP | 3097.45
10019006 | ETIQUETAS PARA SOBRES | 2030 | OFICINA Y LIMPIEZA | CA | 93 | DOP | 93
10019007 | LAPIZ DE CARBON | 2029 | SUMINISTRO MATERIAL | CA | 65.833 | DOP | 6368.57
10019007 | LAPIZ DE CARBON | 2030 | OFICINA Y LIMPIEZA | CA | 14 | DOP | 991.2
10019008 | LAPICERO AZUL | 2017 | VALDESIA | CA | 2 | DOP | 129.6
10019008 | LAPICERO AZUL | 2021 | SABANETA | CA | 2 | DOP | 129.6
10019008 | LAPICERO AZUL | 2022 | DOMINGO RODRIGUEZ | CA | 2 | DOP | 129.6
10019008 | LAPICERO AZUL | 2024 | MAGUEYAL | CA | 2 | DOP | 129.6
10019008 | LAPICERO AZUL | 2029 | SUMINISTRO MATERIAL | CA | 0.081 | DOP | 6.66
10019008 | LAPICERO AZUL | 2030 | OFICINA Y LIMPIEZA | CA | 0 | DOP | 0
10019009 | FELPA AZUL | 2021 | SABANETA | CA | 1 | DOP | 294.77
10019009 | FELPA AZUL | 2029 | SUMINISTRO MATERIAL | CA | 131.249 | DOP | 40151.7
10019009 | FELPA AZUL | 2030 | OFICINA Y LIMPIEZA | CA | 0.917 | DOP | 270.3
10019010 | FELPA NEGRA | 2029 | SUMINISTRO MATERIAL | CA | 11.333 | DOP | 3255.01
10019011 | MARCADORES INDELEBLES | 2000 | SUMINISTRO HIDRO | CA | 95 | DOP | 33630
10019011 | MARCADORES INDELEBLES | 2003 | ANGOSTURA | CA | 1 | DOP | 186.53
10019011 | MARCADORES INDELEBLES | 2020 | SABANA YEGUA | CA | 1 | DOP | 1
10019011 | MARCADORES INDELEBLES | 2029 | SUMINISTRO MATERIAL | CA | 192.249 | DOP | 50712.98
10019011 | MARCADORES INDELEBLES | 2030 | OFICINA Y LIMPIEZA | CA | 51.081 | DOP | 9528.21
10019012 | CORRECTOR LIQUIDO | 2029 | SUMINISTRO MATERIAL | UN | 25 | DOP | 1629.32
10019013 | PORTADA PARA ENCUADERNAR | 2029 | SUMINISTRO MATERIAL | UN | 541 | DOP | 183853.44
10019014 | ESPIRALES DE 51 MM | 2029 | SUMINISTRO MATERIAL | CA | 24 | DOP | 16499.8
10019015 | FOLDER AMARILLO 8 ½ X 11 | 2000 | SUMINISTRO HIDRO | CA | 120 | DOP | 31152
10019015 | FOLDER AMARILLO 8 ½ X 11 | 2021 | SABANETA | CA | 2 | DOP | 647.57
10019015 | FOLDER AMARILLO 8 ½ X 11 | 2022 | DOMINGO RODRIGUEZ | CA | 2 | DOP | 647.57
10019015 | FOLDER AMARILLO 8 ½ X 11 | 2024 | MAGUEYAL | CA | 2 | DOP | 647.57
10019015 | FOLDER AMARILLO 8 ½ X 11 | 2025 | LAS DAMAS | CA | 1 | DOP | 323.79
10019015 | FOLDER AMARILLO 8 ½ X 11 | 2029 | SUMINISTRO MATERIAL | CA | 19.7 | DOP | 5143.49
10019015 | FOLDER AMARILLO 8 ½ X 11 | 2030 | OFICINA Y LIMPIEZA | CA | 95 | DOP | 30759.58
10019016 | FOLDER DE COLORES 8 ½ X 11 | 2000 | SUMINISTRO HIDRO | CA | 121 | DOP | 99946
10019016 | FOLDER DE COLORES 8 ½ X 11 | 2024 | MAGUEYAL | CA | 2 | DOP | 1084.85
10019016 | FOLDER DE COLORES 8 ½ X 11 | 2029 | SUMINISTRO MATERIAL | CA | 95.74 | DOP | 57735.78
10019016 | FOLDER DE COLORES 8 ½ X 11 | 2030 | OFICINA Y LIMPIEZA | CA | 5 | DOP | 4075.47
10019018 | CHINCHETAS | 2029 | SUMINISTRO MATERIAL | CA | 1 | DOP | 36.48
10019019 | CLIPS PEQUEÑOS | 2000 | SUMINISTRO HIDRO | CA | 27 | DOP | 637.2
10019019 | CLIPS PEQUEÑOS | 2021 | SABANETA | CA | 1 | DOP | 14.58
10019019 | CLIPS PEQUEÑOS | 2030 | OFICINA Y LIMPIEZA | CA | 16 | DOP | 377.6
10019020 | CLIPS GRANDES | 2000 | SUMINISTRO HIDRO | CA | 40 | DOP | 2124
10019020 | CLIPS GRANDES | 2021 | SABANETA | CA | 2 | DOP | 65.68
10019020 | CLIPS GRANDES | 2022 | DOMINGO RODRIGUEZ | CA | 2 | DOP | 65.68
10019020 | CLIPS GRANDES | 2024 | MAGUEYAL | CA | 2 | DOP | 65.68
10019020 | CLIPS GRANDES | 2029 | SUMINISTRO MATERIAL | CA | 84 | DOP | 3219.84
10019020 | CLIPS GRANDES | 2030 | OFICINA Y LIMPIEZA | CA | 13 | DOP | 677.75
10019021 | CLIP BILLETERO PEQUEÑO DE 19 MM | 2000 | SUMINISTRO HIDRO | CA | 119 | DOP | 3510.5
10019021 | CLIP BILLETERO PEQUEÑO DE 19 MM | 2029 | SUMINISTRO MATERIAL | CA | 50 | DOP | 1478.6
10019021 | CLIP BILLETERO PEQUEÑO DE 19 MM | 2030 | OFICINA Y LIMPIEZA | CA | 17 | DOP | 345.74
10019022 | CLIP BILLETERO GRANDE DE 51 MM | 2000 | SUMINISTRO HIDRO | CA | 127 | DOP | 19481.8
10019022 | CLIP BILLETERO GRANDE DE 51 MM | 2029 | SUMINISTRO MATERIAL | CA | 112 | DOP | 17087.49
10019022 | CLIP BILLETERO GRANDE DE 51 MM | 2030 | OFICINA Y LIMPIEZA | CA | 40 | DOP | 4629.53
10019023 | CLIP BILLETERO MEDIANO DE 32 MM | 2000 | SUMINISTRO HIDRO | CA | 276 | DOP | 19540.8
10019023 | CLIP BILLETERO MEDIANO DE 32 MM | 2030 | OFICINA Y LIMPIEZA | CA | 115 | DOP | 5427.64
10019024 | GRAPAS GRANDES | 2029 | SUMINISTRO MATERIAL | CA | 66 | DOP | 4721.11
10019027 | BANDEJA DE ESCRITORIO | 2029 | SUMINISTRO MATERIAL | UN | 1 | DOP | 192.89
10019027 | BANDEJA DE ESCRITORIO | 2030 | OFICINA Y LIMPIEZA | UN | 7 | DOP | 2964.53
10019029 | ESPIRALES DE 12 MM | 2029 | SUMINISTRO MATERIAL | CA | 88 | DOP | 30180.7
10019031 | CARPETAS DE 1" | 2000 | SUMINISTRO HIDRO | UN | 6 | DOP | 708
10019031 | CARPETAS DE 1" | 2029 | SUMINISTRO MATERIAL | UN | 51 | DOP | 6018
10019034 | CD EN BLANCO | 2025 | LAS DAMAS | UN | 12 | DOP | 0.12
10019034 | CD EN BLANCO | 2029 | SUMINISTRO MATERIAL | UN | 83 | DOP | 1322.19
10019035 | DVD HP | 2029 | SUMINISTRO MATERIAL | UN | 44 | DOP | 27582.72
10019037 | MINI DVD | 2029 | SUMINISTRO MATERIAL | UN | 460 | DOP | 172827.94
10019039 | PORTA HOJA CON CLIP | 2000 | SUMINISTRO HIDRO | UN | 100 | DOP | 9440
10019039 | PORTA HOJA CON CLIP | 2030 | OFICINA Y LIMPIEZA | UN | 91 | DOP | 7759.7
10019041 | NO UTILIZAR-PAPEL DE BAÑO INSTITUCIONAL | 2010 | JIMENOA | ROL | 38 | DOP | 38
10019041 | NO UTILIZAR-PAPEL DE BAÑO INSTITUCIONAL | 2020 | SABANA YEGUA | ROL | 14 | DOP | 14
10019041 | NO UTILIZAR-PAPEL DE BAÑO INSTITUCIONAL | 2022 | DOMINGO RODRIGUEZ | ROL | 9 | DOP | 9
10019041 | NO UTILIZAR-PAPEL DE BAÑO INSTITUCIONAL | 2025 | LAS DAMAS | ROL | 12 | DOP | 12
10019048 | ACE | 2000 | SUMINISTRO HIDRO | LB | 270 | DOP | 43011
10019048 | ACE | 2010 | JIMENOA | LB | 60 | DOP | 0.6
10019048 | ACE | 2030 | OFICINA Y LIMPIEZA | LB | 125 | DOP | 19912.5
10019052 | ESPUMA LOCA | 2021 | SABANETA | CA | 9 | DOP | 9
10019052 | ESPUMA LOCA | 2029 | SUMINISTRO MATERIAL | CA | 0.539 | DOP | 2115.25
10019053 | GUANTES NEGROS | 2000 | SUMINISTRO HIDRO | PAA | 100 | DOP | 10502
10019053 | GUANTES NEGROS | 2005 | MONCION | PAA | 36 | DOP | 36
10019053 | GUANTES NEGROS | 2029 | SUMINISTRO MATERIAL | PAA | 41 | DOP | 4719.53
10019053 | GUANTES NEGROS | 2030 | OFICINA Y LIMPIEZA | PAA | 1 | DOP | 105.02
10019055 | PALITA PLASTICA/RECOGEDOR DE BASURA | 2000 | SUMINISTRO HIDRO | UN | 32 | DOP | 3239.51
10019055 | PALITA PLASTICA/RECOGEDOR DE BASURA | 2003 | ANGOSTURA | UN | 3 | DOP | 283.16
10019055 | PALITA PLASTICA/RECOGEDOR DE BASURA | 2007 | RINCON | UN | 7 | DOP | 7
10019055 | PALITA PLASTICA/RECOGEDOR DE BASURA | 2010 | JIMENOA | UN | 2 | DOP | 2
10019055 | PALITA PLASTICA/RECOGEDOR DE BASURA | 2015 | JIGüEY | UN | 5 | DOP | 0
10019055 | PALITA PLASTICA/RECOGEDOR DE BASURA | 2020 | SABANA YEGUA | UN | 2 | DOP | 2
10019055 | PALITA PLASTICA/RECOGEDOR DE BASURA | 2025 | LAS DAMAS | UN | 3 | DOP | 283.16
10019055 | PALITA PLASTICA/RECOGEDOR DE BASURA | 2029 | SUMINISTRO MATERIAL | UN | 24 | DOP | 2429.63
10019055 | PALITA PLASTICA/RECOGEDOR DE BASURA | 2030 | OFICINA Y LIMPIEZA | UN | 14 | DOP | 1417.29
10019056 | TOMACORRIENTE DOBLE 125V 15A | 2020 | SABANA YEGUA | CA | 2 | DOP | 2
10019067 | VALVULA SELENOIDE PU220-04/0-7BAR | 2011 | PINALITO | UN | 1 | DOP | 0
10019091 | ROLO 9" X 10MM | 2010 | JIMENOA | UN | 1 | DOP | 1
10019091 | ROLO 9" X 10MM | 2025 | LAS DAMAS | UN | 2 | DOP | 0.02
10019101 | ARANDELA DE ACOPLAMIENTO 3046200 | 2011 | PINALITO | UN | 1 | DOP | 0
10019103 | CASQUILLO P/ALABE EN BRONCE | 2028 | BRAZO DERECHO | UN | 2 | DOP | 2
10019109 | SELECTOR DE PLANTA DE EMERGRNCIA | 2011 | PINALITO | UN | 6 | DOP | 0
10019110 | CODO SEMI-PRESION PVC 3 PLG | 2008 | HATILLO | UN | 4 | DOP | 4
10019121 | COPLE DE 1 PLG X 20MM | 2010 | JIMENOA | UN | 40 | DOP | 40
10019127 | CARTUCHOS 670 AZUL | 2029 | SUMINISTRO MATERIAL | UN | 23 | DOP | 13489.43
10019128 | CARTUCHOS 670 AMARILLO | 2029 | SUMINISTRO MATERIAL | UN | 29 | DOP | 16942.82
10019129 | CARTUCHOS 670 MAGENTA | 2029 | SUMINISTRO MATERIAL | UN | 28 | DOP | 16175.18
10019132 | LAPICERO NEGRO | 2029 | SUMINISTRO MATERIAL | UN | 1196 | DOP | 28698.02
10019132 | LAPICERO NEGRO | 2030 | OFICINA Y LIMPIEZA | UN | 174 | DOP | 2313.33
10019144 | MASILLA PARA MADERA 4OZ | 2010 | JIMENOA | UN | 1 | DOP | 0.01
10019151 | PUSH BOTON REF.2888 X 1 | 2004 | BAIGUAQUE | UN | 5 | DOP | 0
10019151 | PUSH BOTON REF.2888 X 1 | 2023 | LOS TOROS | UN | 7 | DOP | 0
10019151 | PUSH BOTON REF.2888 X 1 | 2028 | BRAZO DERECHO | UN | 1 | DOP | 1
10019162 | CARTUCHO 933XL CYAN | 2029 | SUMINISTRO MATERIAL | UN | 70 | DOP | 63556.13
10019163 | CARTUCHO 933XL MAGENTA | 2029 | SUMINISTRO MATERIAL | UN | 92 | DOP | 82674.03
10019170 | TONER 131A MAGENTA | 2029 | SUMINISTRO MATERIAL | UN | 34 | DOP | 175349.49
10019171 | TONER 131A CYAN | 2029 | SUMINISTRO MATERIAL | UN | 32 | DOP | 167779.36
10019172 | TONER 131A AMARILLO | 2029 | SUMINISTRO MATERIAL | UN | 32 | DOP | 167836.96
10019174 | VEJIGA PARA ACUMULADOR HIDRAULICO | 2005 | MONCION | UN | 1 | DOP | 0
10019178 | CONTENEDOR PLASTICO | 2002 | TAVERA | UN | 4 | DOP | 0
10019182 | BLOQUE DE TERMINALES 600V/25A | 2015 | JIGüEY | UN | 68 | DOP | 0
10019187 | CEPILLO DE PARED | 2003 | ANGOSTURA | UN | 2 | DOP | 94.28
10019187 | CEPILLO DE PARED | 2010 | JIMENOA | UN | 1 | DOP | 0
10019187 | CEPILLO DE PARED | 2020 | SABANA YEGUA | UN | 3 | DOP | 3
10019187 | CEPILLO DE PARED | 2021 | SABANETA | UN | 2 | DOP | 2
10019187 | CEPILLO DE PARED | 2029 | SUMINISTRO MATERIAL | UN | 36 | DOP | 2662.56
10019187 | CEPILLO DE PARED | 2030 | OFICINA Y LIMPIEZA | UN | 44 | DOP | 2074.1
10019191 | PRESOSTATO MOD.-0185 DE 50 A 200 BAR | 2011 | PINALITO | UN | 5 | DOP | 0.05
10019195 | PULSADOR PILOTO AMARILLO XB4BV65 | 2011 | PINALITO | UN | 92 | DOP | 0
10019196 | CABLE P/ TELEFONO 43MM | 2027 | PALOMINO | UN | 2 | DOP | 2
10019198 | UNION UNIVERSAL POLIETILENO 1 PLG | 2010 | JIMENOA | UN | 40 | DOP | 40
10019200 | TORNILLO M5x15MM | 2005 | MONCION | UN | 5 | DOP | 0
10019200 | TORNILLO M5x15MM | 2020 | SABANA YEGUA | UN | 2 | DOP | 2
10019222 | CUBETA CON EXPRIMIDOR | 2011 | PINALITO | UN | 1 | DOP | 0.01
10019225 | CHEQUE HORIZONTAL | 2025 | LAS DAMAS | UN | 3 | DOP | 0.03
10019233 | ALUZINC 8'' | 2000 | SUMINISTRO HIDRO | TF | 24 | DOP | 0
10019234 | MODULO ELECTR. CARGADOR DE BATERIA | 2011 | PINALITO | UN | 1 | DOP | 0.01
10019237 | ALMOHADILLA PARA SELLOS | 2029 | SUMINISTRO MATERIAL | UN | 2 | DOP | 0
10019240 | BALASTRO | 2027 | PALOMINO | UN | 5 | DOP | 5
10019241 | PLACA | 2023 | LOS TOROS | UN | 219 | DOP | 0
10019242 | BARRA CONEXIÓN DE BLOQUE 5MM | 2015 | JIGüEY | UN | 16 | DOP | 0
10019252 | TEE ROSCABLE HG 1 1/4 PLG | 2007 | RINCON | UN | 5 | DOP | 0
10019252 | TEE ROSCABLE HG 1 1/4 PLG | 2020 | SABANA YEGUA | UN | 3 | DOP | 3
10019253 | TEE 1 1/4 PLG SOLDABLE | 2008 | HATILLO | UN | 7 | DOP | 7
10019254 | ENCLAVAMIENTO MECANICO VE5-1 | 2010 | JIMENOA | UN | 5 | DOP | 0.05
10019255 | INDICADOR DE CORRIENTE 0 A 5 AMP | 2010 | JIMENOA | UN | 1 | DOP | 0
10019258 | TONER 201A CF 401A CYAN | 2029 | SUMINISTRO MATERIAL | UN | 1 | DOP | 4894.08
10019259 | TONER 201A CF 402A AMARILLO | 2029 | SUMINISTRO MATERIAL | UN | 12 | DOP | 58729.02
10019260 | TONER 201A CF 403A MAGENTA | 2029 | SUMINISTRO MATERIAL | UN | 17 | DOP | 83199.44
10019273 | HABICHUELAS | 2000 | SUMINISTRO HIDRO | SAC | 10 | DOP | 52777.61
10019281 | SEPARADORES DE PAGINA (PAQUETE) | 2029 | SUMINISTRO MATERIAL | UN | 143 | DOP | 6149
10019282 | CINTA ADHESIVA ANCHAS DE 2 PULG. | 2000 | SUMINISTRO HIDRO | UN | 295 | DOP | 24367
10019282 | CINTA ADHESIVA ANCHAS DE 2 PULG. | 2029 | SUMINISTRO MATERIAL | UN | 169 | DOP | 9690.88
10019282 | CINTA ADHESIVA ANCHAS DE 2 PULG. | 2030 | OFICINA Y LIMPIEZA | UN | 10 | DOP | 713.85
10019283 | MONITOR DE VELOCIDAD | 2023 | LOS TOROS | UN | 1 | DOP | 0
10019305 | AGITADOR ELÉCTRICO DE FLUIDOS DMX SERIES | 2010 | JIMENOA | UN | 1 | DOP | 0
10019308 | ALARGADERA ACERO GALV. 10" | 2000 | SUMINISTRO HIDRO | UN | 180 | DOP | 0
10019312 | CONTACTOR AUX. DE RETENCION 125VDC | 2011 | PINALITO | UN | 1 | DOP | 0
10019325 | TERMOCUPLA | 2013 | ROSA JULIA-BOBA | UN | 2 | DOP | 0
10019337 | TRANSDUCTORES DE POTENCIA | 2005 | MONCION | UN | 2 | DOP | 0
10019338 | CARTUCHOS 954 XL NEGRO | 2029 | SUMINISTRO MATERIAL | UN | 49 | DOP | 149793.12
10019339 | CARTUCHOS 954 XL AMARILLO | 2029 | SUMINISTRO MATERIAL | UN | 60 | DOP | 145618.73
10019340 | CARTUCHOS 954 XL MAGENTA | 2029 | SUMINISTRO MATERIAL | UN | 73 | DOP | 172399.61
10019341 | CARTUCHOS 954 XL CYAN | 2029 | SUMINISTRO MATERIAL | UN | 58 | DOP | 136978.25
10019361 | PAPEL DE BAÑO JUMBO 2PLY (48/1) | 2000 | SUMINISTRO HIDRO | FAR | 252 | DOP | 197048.57
10019361 | PAPEL DE BAÑO JUMBO 2PLY (48/1) | 2013 | ROSA JULIA-BOBA | FAR | 2 | DOP | 0
10019361 | PAPEL DE BAÑO JUMBO 2PLY (48/1) | 2021 | SABANETA | FAR | 10 | DOP | 15116.67
10019361 | PAPEL DE BAÑO JUMBO 2PLY (48/1) | 2022 | DOMINGO RODRIGUEZ | FAR | 2 | DOP | 3023.29
10019361 | PAPEL DE BAÑO JUMBO 2PLY (48/1) | 2024 | MAGUEYAL | FAR | 27 | DOP | 1511.65
10019361 | PAPEL DE BAÑO JUMBO 2PLY (48/1) | 2025 | LAS DAMAS | FAR | 3 | DOP | 4534.93
10019361 | PAPEL DE BAÑO JUMBO 2PLY (48/1) | 2030 | OFICINA Y LIMPIEZA | FAR | 7 | DOP | 5473.57
10019363 | SERVILLETA DE MESA 10/1 | 2000 | SUMINISTRO HIDRO | FAR | 454 | DOP | 493143.38
10019363 | SERVILLETA DE MESA 10/1 | 2003 | ANGOSTURA | FAR | 0.5 | DOP | 259.14
10019363 | SERVILLETA DE MESA 10/1 | 2021 | SABANETA | FAR | 0.4 | DOP | 207.31
10019363 | SERVILLETA DE MESA 10/1 | 2022 | DOMINGO RODRIGUEZ | FAR | 1.9 | DOP | 0.03
10019363 | SERVILLETA DE MESA 10/1 | 2023 | LOS TOROS | FAR | 0.3 | DOP | 0
10019363 | SERVILLETA DE MESA 10/1 | 2030 | OFICINA Y LIMPIEZA | FAR | 10.4 | DOP | 11263.33
10019374 | BROCHA DE 2" | 2024 | MAGUEYAL | DOC | 11 | DOP | 0.11
10019376 | GUANTES DE OBRERO | 2008 | HATILLO | PAA | 2 | DOP | 0.02
10019376 | GUANTES DE OBRERO | 2011 | PINALITO | PAA | 1 | DOP | 1
10019376 | GUANTES DE OBRERO | 2023 | LOS TOROS | PAA | 17 | DOP | 0
10019376 | GUANTES DE OBRERO | 2027 | PALOMINO | PAA | 2 | DOP | 2
10019376 | GUANTES DE OBRERO | 2028 | BRAZO DERECHO | PAA | 4 | DOP | 4
10019378 | VARIADOR DE FRECUENCIA 3RW5224-1AC14 | 2011 | PINALITO | UN | 5 | DOP | 0.05
10019388 | TINTAS PARA SELLO ROJO | 2029 | SUMINISTRO MATERIAL | UN | 2 | DOP | 0
10019389 | TINTAS PARA SELLO AZUL | 2003 | ANGOSTURA | DOC | 0.25 | DOP | 296.69
10019389 | TINTAS PARA SELLO AZUL | 2029 | SUMINISTRO MATERIAL | DOC | 4.665 | DOP | 3309.81
10019389 | TINTAS PARA SELLO AZUL | 2030 | OFICINA Y LIMPIEZA | DOC | 2.749 | DOP | 3262.36
10019391 | CAFE MOLIDO 20/1 | 2003 | ANGOSTURA | FAR | 0.5 | DOP | 2302.24
10019391 | CAFE MOLIDO 20/1 | 2004 | BAIGUAQUE | FAR | 0.2 | DOP | 920.9
10019391 | CAFE MOLIDO 20/1 | 2017 | VALDESIA | FAR | 0.9 | DOP | 4144.03
10019391 | CAFE MOLIDO 20/1 | 2020 | SABANA YEGUA | FAR | 4 | DOP | 18417.9
10019391 | CAFE MOLIDO 20/1 | 2021 | SABANETA | FAR | 0.35 | DOP | 1611.57
10019391 | CAFE MOLIDO 20/1 | 2022 | DOMINGO RODRIGUEZ | FAR | 0.3 | DOP | 1381.34
10019391 | CAFE MOLIDO 20/1 | 2023 | LOS TOROS | FAR | 0.4 | DOP | 1830.12
10019391 | CAFE MOLIDO 20/1 | 2025 | LAS DAMAS | FAR | 1 | DOP | 4604.48
10019391 | CAFE MOLIDO 20/1 | 2029 | SUMINISTRO MATERIAL | FAR | 23.5 | DOP | 108973.76
10019391 | CAFE MOLIDO 20/1 | 2030 | OFICINA Y LIMPIEZA | FAR | 0 | DOP | 0
10019393 | DETERGENTE SUAVE | 2003 | ANGOSTURA | SAC | 1 | DOP | 1233.12
10019393 | DETERGENTE SUAVE | 2017 | VALDESIA | SAC | 1 | DOP | 1233.13
10019393 | DETERGENTE SUAVE | 2021 | SABANETA | SAC | 1 | DOP | 1233.12
10019393 | DETERGENTE SUAVE | 2024 | MAGUEYAL | SAC | 1 | DOP | 1233.12
10019393 | DETERGENTE SUAVE | 2025 | LAS DAMAS | SAC | 1 | DOP | 1233.13
10019393 | DETERGENTE SUAVE | 2029 | SUMINISTRO MATERIAL | SAC | 2 | DOP | 2237.16
10019393 | DETERGENTE SUAVE | 2030 | OFICINA Y LIMPIEZA | SAC | 1 | DOP | 1078.68
10019395 | BRILLO VERDE | 2000 | SUMINISTRO HIDRO | UN | 1 | DOP | 40.17
10019395 | BRILLO VERDE | 2003 | ANGOSTURA | UN | 10 | DOP | 334.74
10019395 | BRILLO VERDE | 2010 | JIMENOA | UN | 6 | DOP | 0
10019395 | BRILLO VERDE | 2021 | SABANETA | UN | 6 | DOP | 200.85
10019395 | BRILLO VERDE | 2022 | DOMINGO RODRIGUEZ | UN | 8 | DOP | 267.8
10019395 | BRILLO VERDE | 2023 | LOS TOROS | UN | 10 | DOP | 334.74
10019395 | BRILLO VERDE | 2024 | MAGUEYAL | UN | 6 | DOP | 200.85
10019395 | BRILLO VERDE | 2025 | LAS DAMAS | UN | 6 | DOP | 200.85
10019395 | BRILLO VERDE | 2030 | OFICINA Y LIMPIEZA | UN | 0 | DOP | 0
10019398 | LANILLA DE 20 YARDAS | 2000 | SUMINISTRO HIDRO | ROL | 38 | DOP | 70579.88
10019398 | LANILLA DE 20 YARDAS | 2008 | HATILLO | ROL | 2 | DOP | 2
10019398 | LANILLA DE 20 YARDAS | 2023 | LOS TOROS | ROL | 0.5 | DOP | 141.89
10019398 | LANILLA DE 20 YARDAS | 2030 | OFICINA Y LIMPIEZA | ROL | 5 | DOP | 9182.77
10019399 | FUNDAS DE 55 GALONES NEGRA | 2000 | SUMINISTRO HIDRO | FAR | 295 | DOP | 181714.38
10019399 | FUNDAS DE 55 GALONES NEGRA | 2004 | BAIGUAQUE | FAR | 1 | DOP | 608.18
10019399 | FUNDAS DE 55 GALONES NEGRA | 2010 | JIMENOA | FAR | 2 | DOP | 0
10019399 | FUNDAS DE 55 GALONES NEGRA | 2020 | SABANA YEGUA | FAR | 3 | DOP | 1824.54
10019399 | FUNDAS DE 55 GALONES NEGRA | 2021 | SABANETA | FAR | 300 | DOP | 182455.5
10019399 | FUNDAS DE 55 GALONES NEGRA | 2022 | DOMINGO RODRIGUEZ | FAR | 600 | DOP | 364910
10019399 | FUNDAS DE 55 GALONES NEGRA | 2025 | LAS DAMAS | FAR | 2000 | DOP | 20
10019399 | FUNDAS DE 55 GALONES NEGRA | 2029 | SUMINISTRO MATERIAL | FAR | 3 | DOP | 1832.68
10019399 | FUNDAS DE 55 GALONES NEGRA | 2030 | OFICINA Y LIMPIEZA | FAR | 18 | DOP | 11089.66
10019400 | FUNDAS DE 30 GALONES NEGRA | 2000 | SUMINISTRO HIDRO | FAR | 20 | DOP | 6686.3
10019400 | FUNDAS DE 30 GALONES NEGRA | 2010 | JIMENOA | FAR | 3 | DOP | 3
10019400 | FUNDAS DE 30 GALONES NEGRA | 2021 | SABANETA | FAR | 180 | DOP | 60177
10019400 | FUNDAS DE 30 GALONES NEGRA | 2022 | DOMINGO RODRIGUEZ | FAR | 900 | DOP | 300883.5
10019400 | FUNDAS DE 30 GALONES NEGRA | 2025 | LAS DAMAS | FAR | 800 | DOP | 800
10019400 | FUNDAS DE 30 GALONES NEGRA | 2029 | SUMINISTRO MATERIAL | FAR | 100 | DOP | 33431.5
10019400 | FUNDAS DE 30 GALONES NEGRA | 2030 | OFICINA Y LIMPIEZA | FAR | 0 | DOP | 0
10019401 | JABON DE MANOS | 2010 | JIMENOA | UN | 223 | DOP | 2.23
10019401 | JABON DE MANOS | 2021 | SABANETA | UN | 8 | DOP | 8
10019401 | JABON DE MANOS | 2029 | SUMINISTRO MATERIAL | UN | 56 | DOP | 1369.22
10019408 | TRIANGULO REFLECTIVO | 2027 | PALOMINO | UN | 1 | DOP | 0
10019411 | ABRAZADERA UNION TRUE 3 PLG | 2025 | LAS DAMAS | CA | 1 | DOP | 1
10019412 | TAPE DOBLE CARA | 2000 | SUMINISTRO HIDRO | UN | 50 | DOP | 2950
10019412 | TAPE DOBLE CARA | 2024 | MAGUEYAL | UN | 12 | DOP | 0.12
10019412 | TAPE DOBLE CARA | 2029 | SUMINISTRO MATERIAL | UN | 120 | DOP | 14293.93
10019414 | JUNTA TRONCAL DE INODORO | 2020 | SABANA YEGUA | UN | 1 | DOP | 0
10019416 | LIMPIADOR PARA INOXIDABLE | 2008 | HATILLO | UN | 1 | DOP | 1
10019419 | COLCHONES TIPO SANDWICH 30 X 72 X 4” | 2023 | LOS TOROS | UN | 20 | DOP | 59826
10019425 | ABRASADERA DE COBRE 0/1- 4/10 | 2022 | DOMINGO RODRIGUEZ | SAC | 6 | DOP | 6
10019427 | CARDAN | 2023 | LOS TOROS | UN | 2 | DOP | 0
10019429 | TARJETA PLC | 2010 | JIMENOA | UN | 1 | DOP | 0
10019433 | CARTUCHO 664 NEGRO | 2029 | SUMINISTRO MATERIAL | UN | 1 | DOP | 736.15
10019434 | CARTUCHO 664 TRICOLOR | 2029 | SUMINISTRO MATERIAL | UN | 23 | DOP | 16756.03
10019435 | TONER 312 A NEGRO | 2029 | SUMINISTRO MATERIAL | UN | 5 | DOP | 27981.25
10019436 | TONER 312 A AMARILLO | 2029 | SUMINISTRO MATERIAL | UN | 2 | DOP | 14983.9
10019437 | TONER 312 A MAGENTA | 2029 | SUMINISTRO MATERIAL | UN | 1 | DOP | 7491.95
10019438 | TONER 312 A CYAN | 2029 | SUMINISTRO MATERIAL | UN | 1 | DOP | 7491.95
10019439 | TONER CF283A 83A | 2029 | SUMINISTRO MATERIAL | UN | 13 | DOP | 51778.96
10019440 | TONER CE285A 85A | 2029 | SUMINISTRO MATERIAL | UN | 10 | DOP | 43297.59
10019441 | BOTELLA EPSON 664 BK NEGRA | 2029 | SUMINISTRO MATERIAL | UN | 7 | DOP | 3576.98
10019443 | BOTELLA EPSON 664 C CYAN | 2029 | SUMINISTRO MATERIAL | UN | 15 | DOP | 8143.84
10019444 | BOTELLA EPSON 664 M MAGENTA | 2029 | SUMINISTRO MATERIAL | UN | 20 | DOP | 11060.7
10019445 | BOTELLA EPSON 664 Y AMARILLA | 2029 | SUMINISTRO MATERIAL | UN | 18 | DOP | 9736.46
10019446 | TONER SHARP AL 1631 | 2029 | SUMINISTRO MATERIAL | UN | 3 | DOP | 10800.01
10019447 | RETENEDORA F108 P/BOMBA DE ENFRIAMT. | 2005 | MONCION | UN | 2 | DOP | 0
10019447 | RETENEDORA F108 P/BOMBA DE ENFRIAMT. | 2020 | SABANA YEGUA | UN | 2 | DOP | 2
10019456 | TUERCA 69MM | 2015 | JIGüEY | UN | 2 | DOP | 0
10019460 | CARTUCHO 951 MAGENTA | 2029 | SUMINISTRO MATERIAL | UN | 36 | DOP | 33152.24
10019461 | CARTUCHO 951 AMARILLO | 2029 | SUMINISTRO MATERIAL | UN | 36 | DOP | 33782.38
10019462 | ACTUADOR | 2015 | JIGüEY | UN | 1 | DOP | 0
10019463 | LENTE DE CAMARA TN2812 | 2011 | PINALITO | UN | 3 | DOP | 0
10019479 | CARGADOR | 2001 | C.CONTROL HIDRO | UN | 1 | DOP | 0
10019481 | MARCADORES PARA CD | 2029 | SUMINISTRO MATERIAL | UN | 5 | DOP | 109.7
10019485 | FUNDAS DE 3 GALONES | 2000 | SUMINISTRO HIDRO | FAR | 9 | DOP | 839.6
10019485 | FUNDAS DE 3 GALONES | 2004 | BAIGUAQUE | FAR | 1 | DOP | 111.36
10019485 | FUNDAS DE 3 GALONES | 2022 | DOMINGO RODRIGUEZ | FAR | 3 | DOP | 334.09
10019485 | FUNDAS DE 3 GALONES | 2023 | LOS TOROS | FAR | 3 | DOP | 334.09
10019485 | FUNDAS DE 3 GALONES | 2024 | MAGUEYAL | FAR | 3 | DOP | 334.09
10019485 | FUNDAS DE 3 GALONES | 2029 | SUMINISTRO MATERIAL | FAR | 1 | DOP | 93.29
10019485 | FUNDAS DE 3 GALONES | 2030 | OFICINA Y LIMPIEZA | FAR | 1 | DOP | 93.71
10019486 | BRILLO GORDO (ALAMBRE) | 2000 | SUMINISTRO HIDRO | UN | 350 | DOP | 9912
10019486 | BRILLO GORDO (ALAMBRE) | 2030 | OFICINA Y LIMPIEZA | UN | 8 | DOP | 226.56
10019496 | TONER 128A CE321A CYAN | 2029 | SUMINISTRO MATERIAL | UN | 4 | DOP | 15740.66
10019497 | TONER 128A CE322A YELLOW | 2029 | SUMINISTRO MATERIAL | UN | 9 | DOP | 34960.71
10019498 | TONER 128A CE323A MAGENTA | 2029 | SUMINISTRO MATERIAL | UN | 7 | DOP | 28309.55
10019504 | BOTELLA GT52 NEGRA | 2029 | SUMINISTRO MATERIAL | UN | 5 | DOP | 0
10019505 | BOTELLA GT52 CYAN | 2029 | SUMINISTRO MATERIAL | UN | 6 | DOP | 2012.49
10019506 | BOTELLA GT52 YELLOW | 2029 | SUMINISTRO MATERIAL | UN | 6 | DOP | 2012.49
10019507 | BOTELLA GT52 MAGENTA | 2029 | SUMINISTRO MATERIAL | UN | 6 | DOP | 2012.49
10019510 | CINTA AISLANTE DE CALOR 1 1/2 | 2015 | JIGüEY | ROL | 1 | DOP | 0
10019524 | SELLADOR DE URETANO | 2010 | JIMENOA | UN | 1 | DOP | 0.01
10019528 | MALLA | 2022 | DOMINGO RODRIGUEZ | UN | 23 | DOP | 23
10019528 | MALLA | 2025 | LAS DAMAS | UN | 1 | DOP | 0.01
10019544 | PINTURA ESMALTE | 2020 | SABANA YEGUA | GAL | 10 | DOP | 10
10019547 | ELECTRODOS G309L- 2.6x300MM | 2011 | PINALITO | LB | 4 | DOP | 0
10019550 | PINTURA | 2003 | ANGOSTURA | GAL | 2 | DOP | 0
10019555 | CONECTOR TIPO VASTAGO 3M/SC0010 | 2015 | JIGüEY | UN | 10 | DOP | 0
10019569 | MANGA TERMICA P/EMPARME DE ALAMBRE | 2016 | AGUACATE | TF | 1 | DOP | 0
10019578 | PENDAFLEX 8½ X 13 | 2029 | SUMINISTRO MATERIAL | CA | 1.08 | DOP | 460
10019579 | LAPIZ DE COLORES | 2030 | OFICINA Y LIMPIEZA | CA | 11 | DOP | 682.52
10019583 | CURVA DE ALUMINIO 4" X 3' ROSCADA | 2022 | DOMINGO RODRIGUEZ | SAC | 2 | DOP | 2
10019588 | TUERCA DE BRONCE M10 | 2005 | MONCION | UN | 10 | DOP | 0
10019589 | TONER 126A CE310A NEGRO | 2029 | SUMINISTRO MATERIAL | UN | 15 | DOP | 39825.77
10019590 | TONER 126A CE311A CYAN | 2029 | SUMINISTRO MATERIAL | UN | 3 | DOP | 9654.06
10019591 | TONER 126A CE312A YELLOW | 2029 | SUMINISTRO MATERIAL | UN | 5 | DOP | 16092.1
10019593 | TRANS. ETP 303N-3E-60Hz/TC1600/5A TP | 2005 | MONCION | UN | 2 | DOP | 0
10019600 | CARTUCHO 952 XL LOR35A YELLOW | 2029 | SUMINISTRO MATERIAL | UN | 13 | DOP | 18920.43
10019601 | CARTUCHO 952 XL LOR33A MAGENTA | 2029 | SUMINISTRO MATERIAL | UN | 13 | DOP | 18920.43
10019602 | CARTUCHO 952 XL LOR31A CYAN | 2029 | SUMINISTRO MATERIAL | UN | 12 | DOP | 17465.01
10019646 | TARUGO MAMEY | 2008 | HATILLO | UN | 13 | DOP | 0
10019646 | TARUGO MAMEY | 2010 | JIMENOA | UN | 7 | DOP | 0
10019647 | TARUGO AZUL | 2020 | SABANA YEGUA | UN | 90 | DOP | 90
10019648 | TARUGO VERDE | 2020 | SABANA YEGUA | UN | 42 | DOP | 42
10019650 | SELECTOR DE POSICIONES REF:0009714A | 2005 | MONCION | UN | 2 | DOP | 0
10019654 | TARRAJA 1/4 X 7 PLG | 2007 | RINCON | UN | 3 | DOP | 0
10019668 | RELE DE CIERRE RIA 123MS-SCE1184-R6 | 2005 | MONCION | UN | 2 | DOP | 0
10019677 | MODEN MOD-L37919-K7-AB7 | 2011 | PINALITO | UN | 4 | DOP | 0.04
10019680 | CABLE | 2002 | TAVERA | M | 14 | DOP | 0
10019681 | CONTACTO AUXILIAR ABB CA5-22E | 2010 | JIMENOA | UN | 6 | DOP | 6
10019686 | CONTROL DE NIVEL REF. 79" X 200CM | 2027 | PALOMINO | UN | 1 | DOP | 1
10019694 | RELLENO DE MATERIALES | 2016 | AGUACATE | M | 1 | DOP | 1
10019698 | DISYUNTOR GE 1000/2250A -2POLOS | 2005 | MONCION | UN | 1 | DOP | 0
10019712 | PRSOSTATO DE 0 A 300PSI | 2005 | MONCION | UN | 1 | DOP | 0
10019713 | ELECTRODOS | 2020 | SABANA YEGUA | LB | 1 | DOP | 0
10019714 | COOLANT | 2024 | MAGUEYAL | GAL | 35 | DOP | 0
10019717 | MONITOR DE FLUJO ELETTA SC5-GL25 | 2011 | PINALITO | UN | 7 | DOP | 0
10019717 | MONITOR DE FLUJO ELETTA SC5-GL25 | 2027 | PALOMINO | UN | 1 | DOP | 1
10019718 | TARJETA PK2120 CNTRL HS | 2022 | DOMINGO RODRIGUEZ | UN | 2 | DOP | 0
10019719 | BOTON PULSADOR RAZANTE COLOR NEGRO | 2009 | RIO BLANCO | UN | 6 | DOP | 0
10019719 | BOTON PULSADOR RAZANTE COLOR NEGRO | 2025 | LAS DAMAS | UN | 3 | DOP | 3
10019720 | GRAPADORA GRANDE | 2029 | SUMINISTRO MATERIAL | UN | 8 | DOP | 5256
10019724 | MANOMETRO GLICERINA 0 A 250 BAR | 2010 | JIMENOA | UN | 2 | DOP | 2
10019755 | BROCA 16.6MM | 2017 | VALDESIA | UN | 13 | DOP | 0
10019755 | BROCA 16.6MM | 2020 | SABANA YEGUA | UN | 1 | DOP | 0
10019760 | CARETA PARA SOLDAR | 2005 | MONCION | UN | 1 | DOP | 0.01
10019760 | CARETA PARA SOLDAR | 2007 | RINCON | UN | 1 | DOP | 0
10019760 | CARETA PARA SOLDAR | 2010 | JIMENOA | UN | 1 | DOP | 0.01
10019766 | CABLE FIBRA OPTICA DUPLEX | 2011 | PINALITO | CA | 3 | DOP | 0
10019767 | FILTRO PA-5425 | 2011 | PINALITO | CA | 6 | DOP | 0
10019774 | MACOLLA | 2022 | DOMINGO RODRIGUEZ | UN | 4811 | DOP | 4811
10019782 | ACEITE | 2025 | LAS DAMAS | CA | 1 | DOP | 0.01
10019812 | TORNILLO CAB ALLEN H. NEGRO M24 X 70MM | 2015 | JIGüEY | UN | 1 | DOP | 0
10019843 | TUBOS LED | 2010 | JIMENOA | UN | 6 | DOP | 0
10019847 | TARJETAPLC MOD-AM3440-8EM | 2011 | PINALITO | CA | 3 | DOP | 0
10019854 | GAS 134-A | 2031 | REPUESTOS VEHICULOS | CA | 3.669 | DOP | 1016
10019856 | TARJETA DE ENTRADA REF.AS-BDEP-216 | 2022 | DOMINGO RODRIGUEZ | UN | 1 | DOP | 0
10019859 | CONTROLADOR AUTOMATICO DPA10 M 4-20 | 2021 | SABANETA | QNT | 1 | DOP | 1
10019861 | PINTURA VERDE CLARO | 2008 | HATILLO | CUB | 0.2 | DOP | 0.2
10019867 | TAPONES DE OIDOS DESECHABLES | 2004 | BAIGUAQUE | UN | 2 | DOP | 0
10019867 | TAPONES DE OIDOS DESECHABLES | 2005 | MONCION | UN | 88 | DOP | 0
10019867 | TAPONES DE OIDOS DESECHABLES | 2007 | RINCON | UN | 171 | DOP | 0
10019867 | TAPONES DE OIDOS DESECHABLES | 2010 | JIMENOA | UN | 43 | DOP | 0
10019867 | TAPONES DE OIDOS DESECHABLES | 2011 | PINALITO | UN | 148 | DOP | 0
10019867 | TAPONES DE OIDOS DESECHABLES | 2015 | JIGüEY | UN | 523 | DOP | 5.23
10019867 | TAPONES DE OIDOS DESECHABLES | 2020 | SABANA YEGUA | UN | 448 | DOP | 0
10019867 | TAPONES DE OIDOS DESECHABLES | 2021 | SABANETA | UN | 170 | DOP | 0
10019867 | TAPONES DE OIDOS DESECHABLES | 2022 | DOMINGO RODRIGUEZ | UN | 350 | DOP | 3.5
10019867 | TAPONES DE OIDOS DESECHABLES | 2025 | LAS DAMAS | UN | 200 | DOP | 2
10019867 | TAPONES DE OIDOS DESECHABLES | 2027 | PALOMINO | UN | 539 | DOP | 539
10019867 | TAPONES DE OIDOS DESECHABLES | 2028 | BRAZO DERECHO | UN | 412 | DOP | 412
10019905 | TORNILLO M30 X 120MM | 2015 | JIGüEY | UN | 25 | DOP | 0
10019921 | AGUA PARA BATERIA | 2008 | HATILLO | UN | 8 | DOP | 8
10019931 | TEE PVC 1/2 | 2010 | JIMENOA | UN | 2 | DOP | 0.02
10019935 | TEIRAP 5 X 400MM | 2031 | REPUESTOS VEHICULOS | UN | 424 | DOP | 27344.5
10019937 | MANGUITO EMPALME | 2015 | JIGüEY | UN | 294 | DOP | 0
10019952 | EMPLAME DE 1/2 ROSCA CORRIDA GALVANIZADO | 2020 | SABANA YEGUA | UN | 6 | DOP | 6
10019958 | LIMITADOR DE ABERTURA DE 0/10 | 2007 | RINCON | UN | 2 | DOP | 0
10019975 | ZAFACON CON TAPA | 2022 | DOMINGO RODRIGUEZ | UN | 1 | DOP | 0
10019975 | ZAFACON CON TAPA | 2024 | MAGUEYAL | UN | 1 | DOP | 0
10019978 | TONER 202A CF502A YELLOW | 2029 | SUMINISTRO MATERIAL | UN | 1 | DOP | 4332.2
10019980 | TONER 645A C9731A 5550A CYAN | 2029 | SUMINISTRO MATERIAL | UN | 2 | DOP | 42132.48
10019981 | TONER 645A C9733A 5550A MAGENTA | 2029 | SUMINISTRO MATERIAL | UN | 2 | DOP | 42132.48
10019982 | TONER 410 CF410A NEGRO | 2020 | SABANA YEGUA | UN | 1 | DOP | 1
10019983 | TONER 410 CF411A CYAN | 2029 | SUMINISTRO MATERIAL | UN | 13 | DOP | 89914.56
10019984 | TONER 410 CF412A YELLOW | 2029 | SUMINISTRO MATERIAL | UN | 21 | DOP | 141714.69
10019985 | TONER 410 CF413A MAGENTA | 2029 | SUMINISTRO MATERIAL | UN | 18 | DOP | 124478.87
10019986 | SOGA DE NYLON AMARILLO 10MM | 2005 | MONCION | ROL | 2 | DOP | 0
10020001 | ESPUELAS PARA TREPAR POSTE | 2011 | PINALITO | UN | 1 | DOP | 0.01
10020001 | ESPUELAS PARA TREPAR POSTE | 2020 | SABANA YEGUA | UN | 6 | DOP | 0
10020005 | CABLE HDMI | 2010 | JIMENOA | UN | 1 | DOP | 0
10020008 | "ABRAZADERAS 2"" x 1/4" | 2031 | REPUESTOS VEHICULOS | UN | 8 | DOP | 1016.96
10020009 | ABRAZADERAS 8/22 | 2031 | REPUESTOS VEHICULOS | UN | 15 | DOP | 374.95
10020010 | ADITIVO MULTI1 TRANSMISION AUTOMATICA | 2031 | REPUESTOS VEHICULOS | UN | 59 | DOP | 25202.25
10020011 | LIMPIADOR RESIDUO DE MOTOR 300ML | 2031 | REPUESTOS VEHICULOS | UN | 14 | DOP | 366.66
10020012 | ADITIVO ULTRA G TRANSMISION MECANICA | 2031 | REPUESTOS VEHICULOS | UN | 24 | DOP | 390
10020013 | ADITIVO VISCOPLUS PARA MOTOR | 2031 | REPUESTOS VEHICULOS | UN | 160 | DOP | 653.98
10020014 | ADITIVO XTRA DIESEL PARA GASOIL | 2031 | REPUESTOS VEHICULOS | UN | 16 | DOP | 27467.69
10020015 | JUEGO DE PUNTA P/ DESERMADOR 12 PCS | 2011 | PINALITO | UN | 1 | DOP | 0
10020015 | JUEGO DE PUNTA P/ DESERMADOR 12 PCS | 2024 | MAGUEYAL | UN | 5 | DOP | 0
10020016 | ALAMBRE ELECTRICO #12 | 2031 | REPUESTOS VEHICULOS | UN | 1 | DOP | 1221.89
10020017 | BANDAS DE FRENO D4055 | 2031 | REPUESTOS VEHICULOS | UN | 2 | DOP | 533.33
10020019 | BANDAS DEL.MD-1191 | 2031 | REPUESTOS VEHICULOS | UN | 22 | DOP | 12402.46
10020020 | BANDAS DEL.MD-4029M | 2031 | REPUESTOS VEHICULOS | UN | 7 | DOP | 2858.34
10020022 | BANDAS DELAN/TRAS MS-0016A | 2031 | REPUESTOS VEHICULOS | UN | 10 | DOP | 727.27
10020023 | BANDAS DELANTERA D-436 | 2031 | REPUESTOS VEHICULOS | UN | 9 | DOP | 11214.49
10020024 | BANDAS DELANTERA MD-1303 | 2031 | REPUESTOS VEHICULOS | UN | 11 | DOP | 5316.67
10020025 | BANDAS DELANTERAS D11130M | 2031 | REPUESTOS VEHICULOS | UN | 10 | DOP | 16020.3
10020026 | JUEGO DE BANDA DELANTERA P/ NISSAN D22 | 2031 | REPUESTOS VEHICULOS | UN | 54 | DOP | 79774.59
10020027 | BANDAS DELANTERAS D3805 | 2031 | REPUESTOS VEHICULOS | UN | 25 | DOP | 8894.33
10020028 | JUEGO DE BANDA DELANTERA TOYOTA HILUX 18 | 2025 | LAS DAMAS | UN | 1 | DOP | 0.01
10020028 | JUEGO DE BANDA DELANTERA TOYOTA HILUX 18 | 2031 | REPUESTOS VEHICULOS | UN | 39 | DOP | 64727.14
10020029 | BANDAS DELANTERAS IMD772 | 2025 | LAS DAMAS | UN | 7 | DOP | 0.07
10020029 | BANDAS DELANTERAS IMD772 | 2031 | REPUESTOS VEHICULOS | UN | 35 | DOP | 63199.49
10020030 | BANDAS DELANTERAS MD8030 | 2031 | REPUESTOS VEHICULOS | UN | 5 | DOP | 800
10020031 | BANDAS TRASERAS 1499-S728-S-F | 2031 | REPUESTOS VEHICULOS | UN | 10 | DOP | 12288.24
10020032 | BANDAS TRASERAS MD-1415-OR | 2031 | REPUESTOS VEHICULOS | UN | 9 | DOP | 720
10020033 | JUEGO DE BANDA TRASERA JEEPON | 2025 | LAS DAMAS | UN | 5 | DOP | 0.05
10020033 | JUEGO DE BANDA TRASERA JEEPON | 2031 | REPUESTOS VEHICULOS | UN | 33 | DOP | 52294.78
10020035 | BANDAS TRASERAS K3416 | 2031 | REPUESTOS VEHICULOS | UN | 13 | DOP | 4154.9
10020037 | BANDAS TRASERAS ISUZU D-03 K4467/CS-8838 | 2031 | REPUESTOS VEHICULOS | UN | 37 | DOP | 73965.17
10020038 | BANDAS TRASERAS MS-8853 | 2031 | REPUESTOS VEHICULOS | UN | 27 | DOP | 63401.4
10020039 | BANDAS TRASERASMS-4462 | 2031 | REPUESTOS VEHICULOS | UN | 5 | DOP | 2684.07
10020040 | BOMBILLOS 12V DE DOS CONTACTO | 2031 | REPUESTOS VEHICULOS | UN | 65 | DOP | 3835
10020041 | BOMBILLOS 12V DE UN CONTACTO | 2031 | REPUESTOS VEHICULOS | UN | 109 | DOP | 6431
10020042 | BOMBILLOS 9004 12V | 2031 | REPUESTOS VEHICULOS | UN | 40 | DOP | 1644.09
10020043 | BOMBILLOS 9005 12V | 2031 | REPUESTOS VEHICULOS | UN | 11 | DOP | 497.84
10020044 | BOMBILLOS 9006 12V | 2031 | REPUESTOS VEHICULOS | UN | 18 | DOP | 1470.7
10020046 | BOMBILLOS H1 12V | 2031 | REPUESTOS VEHICULOS | UN | 31 | DOP | 725.47
10020047 | BOMBILLOS H11 12V | 2031 | REPUESTOS VEHICULOS | UN | 10 | DOP | 33.34
10020048 | BOMBILLOS H3 12V | 2031 | REPUESTOS VEHICULOS | UN | 23 | DOP | 520.53
10020049 | BOMBILLOS H4 12V | 2031 | REPUESTOS VEHICULOS | UN | 4 | DOP | 393.87
10020050 | BOMBILLOS H7 12V | 2031 | REPUESTOS VEHICULOS | UN | 16 | DOP | 1201.96
10020051 | BOMBILLOS HS 12V | 2031 | REPUESTOS VEHICULOS | UN | 12 | DOP | 70.01
10020055 | CINTA SELLA ROSCA (TEFLON) | 2002 | TAVERA | UN | 9 | DOP | 0
10020055 | CINTA SELLA ROSCA (TEFLON) | 2031 | REPUESTOS VEHICULOS | UN | 2 | DOP | 47.23
10020056 | CONECTORES DE BOMBILLO 9004 | 2031 | REPUESTOS VEHICULOS | UN | 14 | DOP | 65.32
10020058 | CONECTORES DE BOMBILLO H7 | 2031 | REPUESTOS VEHICULOS | UN | 21 | DOP | 1260.33
10020059 | CORREA 15345 | 2020 | SABANA YEGUA | UN | 1 | DOP | 1
10020059 | CORREA 15345 | 2031 | REPUESTOS VEHICULOS | UN | 27 | DOP | 18900
10020061 | CORREA 15430 | 2031 | REPUESTOS VEHICULOS | UN | 3 | DOP | 840
10020062 | CORREA 17300 | 2031 | REPUESTOS VEHICULOS | UN | 8 | DOP | 1120
10020063 | CORREA 17315 | 2031 | REPUESTOS VEHICULOS | UN | 21 | DOP | 5880
10020064 | CORREA 17410 | 2031 | REPUESTOS VEHICULOS | UN | 4 | DOP | 933.32
10020065 | CORREA 17420 | 2031 | REPUESTOS VEHICULOS | UN | 9 | DOP | 4200.03
10020067 | CORREA 17610 | 2031 | REPUESTOS VEHICULOS | UN | 5 | DOP | 1400
10020068 | CORREA 4PK1120 | 2031 | REPUESTOS VEHICULOS | UN | 3 | DOP | 1050
10020069 | CORREA 5PK1130 | 2031 | REPUESTOS VEHICULOS | UN | 4 | DOP | 1120
10020070 | CORREA 5PK920 | 2031 | REPUESTOS VEHICULOS | UN | 5 | DOP | 3500
10020072 | CORREA 7PK2250 | 2031 | REPUESTOS VEHICULOS | UN | 6 | DOP | 1200
10020073 | CORREA A/C 17385 | 2020 | SABANA YEGUA | UN | 1 | DOP | 1
10020073 | CORREA A/C 17385 | 2031 | REPUESTOS VEHICULOS | UN | 2 | DOP | 2800
10020074 | CORREA AX59 | 2031 | REPUESTOS VEHICULOS | UN | 15 | DOP | 20167.5
10020075 | CORREA BP-43 | 2031 | REPUESTOS VEHICULOS | UN | 5 | DOP | 2333.33
10020077 | CORREA BX-40 | 2031 | REPUESTOS VEHICULOS | UN | 2 | DOP | 466.67
10020078 | CORREA BX-46 | 2031 | REPUESTOS VEHICULOS | UN | 8 | DOP | 2800
10020079 | CORREA DEL ALTENADOR 15395 | 2031 | REPUESTOS VEHICULOS | UN | 2 | DOP | 1908
10020081 | CORREA DEL ALTENADOR 7PK0990 | 2031 | REPUESTOS VEHICULOS | UN | 33 | DOP | 27147.74
10020082 | CORREA DEL ALTENADOR BX-45 DAYCO | 2031 | REPUESTOS VEHICULOS | UN | 5 | DOP | 173.08
10020083 | CORREA DEL ALTERNADOR BX-38 DAYCO | 2031 | REPUESTOS VEHICULOS | UN | 7 | DOP | 3355.89
10020084 | CORREA DEL HIDRAULICO 17390 | 2031 | REPUESTOS VEHICULOS | UN | 1 | DOP | 112.5
10020085 | CORREA DEL HIDRAULICO 17-610 | 2031 | REPUESTOS VEHICULOS | UN | 9 | DOP | 4500
10020087 | CORREA HIDRAULICO PALA950G #036-6775 | 2031 | REPUESTOS VEHICULOS | UN | 3 | DOP | 1350
10020090 | CORREAS DE DISTRIBUCION 25R792 | 2031 | REPUESTOS VEHICULOS | UN | 3 | DOP | 4000.2
10020091 | CORREAS DEL COMPRESOR A/C 17350 | 2031 | REPUESTOS VEHICULOS | UN | 18 | DOP | 20988
10020092 | CORREAS DEL HIDRAULICO 17595 | 2031 | REPUESTOS VEHICULOS | UN | 4 | DOP | 450
10020093 | CUBRE POLVO PUNTA EJE | 2031 | REPUESTOS VEHICULOS | UN | 10 | DOP | 8500
10020095 | ESPARRAGOS PIÑA TUERCAS | 2011 | PINALITO | UN | 8 | DOP | 0
10020095 | ESPARRAGOS PIÑA TUERCAS | 2031 | REPUESTOS VEHICULOS | UN | 10 | DOP | 89.28
10020096 | ESTAÑO 60/40x1MM | 2011 | PINALITO | UN | 2 | DOP | 0
10020099 | FILTRO AIRE TA24731/ VOLSWAGEN GOL | 2031 | REPUESTOS VEHICULOS | UN | 11 | DOP | 3719.67
10020100 | FILTRO CENTRIFUGO P-9302 | 2031 | REPUESTOS VEHICULOS | UN | 22 | DOP | 16136.65
10020102 | FILTRO DE ACEITE 26300-42030 | 2031 | REPUESTOS VEHICULOS | UN | 20 | DOP | 8011
10020103 | FILTRO DE ACEITE 7W-2326 | 2031 | REPUESTOS VEHICULOS | UN | 5 | DOP | 782.17
10020104 | FILTRO DE ACEITE B-76 | 2008 | HATILLO | UN | 1 | DOP | 0.01
10020105 | FILTRO DE ACEITE BD-103 | 2005 | MONCION | UN | 2 | DOP | 0
10020105 | FILTRO DE ACEITE BD-103 | 2028 | BRAZO DERECHO | UN | 3 | DOP | 0
10020105 | FILTRO DE ACEITE BD-103 | 2031 | REPUESTOS VEHICULOS | UN | 14 | DOP | 3597.37
10020106 | FILTRO DE ACEITE C-1112 | 2011 | PINALITO | UN | 2 | DOP | 0
10020107 | FILTRO DE ACEITE C-151 | 2002 | TAVERA | UN | 1 | DOP | 0
10020107 | FILTRO DE ACEITE C-151 | 2007 | RINCON | UN | 1 | DOP | 0
10020107 | FILTRO DE ACEITE C-151 | 2008 | HATILLO | UN | 1 | DOP | 0.01
10020108 | FILTRO DE ACEITE C-1511 SAKURA | 2031 | REPUESTOS VEHICULOS | UN | 13 | DOP | 1150.17
10020109 | FILTRO DE ACEITE C-15271 | 2025 | LAS DAMAS | UN | 1 | DOP | 1
10020109 | FILTRO DE ACEITE C-15271 | 2031 | REPUESTOS VEHICULOS | UN | 9 | DOP | 3439.31
10020110 | FILTRO DE ACEITE C-1821 | 2031 | REPUESTOS VEHICULOS | UN | 11 | DOP | 481.25
10020111 | FILTRO DE ACEITE P/ FORD RANGER 02 | 2031 | REPUESTOS VEHICULOS | UN | 10 | DOP | 4714.34
10020112 | FILTRO DE ACEITE C-351/MITSUBISHI ROSA. | 2031 | REPUESTOS VEHICULOS | UN | 58 | DOP | 31350.69
10020113 | FILTRO DE ACEITE DE MOTOR 1R-0739 | 2031 | REPUESTOS VEHICULOS | UN | 20 | DOP | 6000.01
10020114 | FILTRO DE ACEITE EO-1801 | 2031 | REPUESTOS VEHICULOS | UN | 19 | DOP | 2332.82
10020116 | FILTRO DE ACEITE HIDRAULICO 1G-8878 | 2031 | REPUESTOS VEHICULOS | UN | 9 | DOP | 8297.13
10020117 | FILTRO DE ACEITE HIDRAULICO 1R-0774 | 2031 | REPUESTOS VEHICULOS | UN | 8 | DOP | 2800
10020118 | FILTRO DE ACEITE PH2 | 2031 | REPUESTOS VEHICULOS | UN | 4 | DOP | 5653.38
10020119 | FILTRO DE ACEITE TOYOTA HILUX 2009 | 2031 | REPUESTOS VEHICULOS | UN | 123 | DOP | 17926.63
10020120 | FILTRO DE ACEITE P/ ISUZU NPR 18 | 2031 | REPUESTOS VEHICULOS | UN | 31 | DOP | 8618.15
10020121 | FILTRO DE ACEITE PH-8A | 2031 | REPUESTOS VEHICULOS | UN | 31 | DOP | 14814.9
10020122 | FILTRO DE ACEITE TRANSMISION 1R-0773 | 2031 | REPUESTOS VEHICULOS | UN | 7 | DOP | 193.53
10020123 | FILTRO DE ACEITE VO-25 | 2031 | REPUESTOS VEHICULOS | UN | 18 | DOP | 216.96
10020124 | FILTRO DE AIRE 16546-2S600 | 2020 | SABANA YEGUA | UN | 11 | DOP | 0
10020124 | FILTRO DE AIRE 16546-2S600 | 2031 | REPUESTOS VEHICULOS | UN | 53 | DOP | 25641.4
10020126 | FILTRO DE AIRE 16546-VWOOO | 2031 | REPUESTOS VEHICULOS | UN | 6 | DOP | 1721.52
10020127 | FILTRO DE AIRE 17801-67060 | 2005 | MONCION | UN | 4 | DOP | 0
10020127 | FILTRO DE AIRE 17801-67060 | 2031 | REPUESTOS VEHICULOS | UN | 28 | DOP | 8598.66
10020128 | FILTRO DE AIRE 17801-0C010 | 2020 | SABANA YEGUA | UN | 5 | DOP | 0
10020129 | FILTRO DE AIRE 17801-56010 | 2031 | REPUESTOS VEHICULOS | UN | 25 | DOP | 10323.26
10020130 | FILTRO DE AIRE 17801-86020 | 2020 | SABANA YEGUA | UN | 3 | DOP | 3
10020130 | FILTRO DE AIRE 17801-86020 | 2025 | LAS DAMAS | UN | 1 | DOP | 0.01
10020130 | FILTRO DE AIRE 17801-86020 | 2031 | REPUESTOS VEHICULOS | UN | 7 | DOP | 4322.18
10020131 | FILTRO DE AIRE 8-94334-906-0 | 2031 | REPUESTOS VEHICULOS | UN | 4 | DOP | 75.2
10020132 | FILTRO DE AIRE ISUZU D-MAX | 2031 | REPUESTOS VEHICULOS | UN | 48 | DOP | 13779.6
10020133 | FILTRO DE AIRE A254185 | 2031 | REPUESTOS VEHICULOS | UN | 7 | DOP | 365.57
10020134 | FILTRO DE AIRE C-15300 | 2031 | REPUESTOS VEHICULOS | UN | 21 | DOP | 18415.22
10020135 | FILTRO DE AIRE CA4700 | 2031 | REPUESTOS VEHICULOS | UN | 5 | DOP | 470
10020136 | FILTRO DE AIRE ME-017242 | 2031 | REPUESTOS VEHICULOS | UN | 1 | DOP | 829.54
10020137 | FILTRO DE AIRE MR188657 | 2031 | REPUESTOS VEHICULOS | UN | 3 | DOP | 234.99
10020138 | FILTRO DE AIRE PA-2577 | 2031 | REPUESTOS VEHICULOS | UN | 3 | DOP | 1410
10020139 | FILTRO DE AIRE PBA-046 | 2031 | REPUESTOS VEHICULOS | UN | 10 | DOP | 3455.04
10020140 | FILTRO DE AIRE PRIMARIO 132-7165 | 2031 | REPUESTOS VEHICULOS | UN | 6 | DOP | 8073.73
10020141 | FILTRO DE AIRE PRIMARIO 206-5234 | 2031 | REPUESTOS VEHICULOS | UN | 12 | DOP | 14621.81
10020142 | FILTRO DE AIRE PRIMARIO 61-2499 | 2031 | REPUESTOS VEHICULOS | UN | 10 | DOP | 783.35
10020143 | FILTRO DE AIRE PRIMARIO PA-2773 | 2031 | REPUESTOS VEHICULOS | UN | 9 | DOP | 28799.94
10020145 | FILTRO DE AIRE RS-4634 | 2031 | REPUESTOS VEHICULOS | UN | 23 | DOP | 35691.76
10020146 | FILTRO DE AIRE SECUNDARIO 206-5235 | 2031 | REPUESTOS VEHICULOS | UN | 6 | DOP | 6649.52
10020149 | FILTRO DE CABINA P/ A/C T. HILUX 18 | 2005 | MONCION | UN | 3 | DOP | 0
10020149 | FILTRO DE CABINA P/ A/C T. HILUX 18 | 2031 | REPUESTOS VEHICULOS | UN | 33 | DOP | 11232.7
10020150 | FILTRO A/C DE CABINA NISSAN FRONTIER NP | 2031 | REPUESTOS VEHICULOS | UN | 31 | DOP | 9974.26
10020151 | FILTRO DE COMBUSTIBLE PF-7978 | 2031 | REPUESTOS VEHICULOS | UN | 10 | DOP | 550
10020152 | FILTRO DE COOLANT BW5178 | 2031 | REPUESTOS VEHICULOS | UN | 6 | DOP | 660
10020154 | FILTRO DE GASOIL 1R-0753 | 2031 | REPUESTOS VEHICULOS | UN | 6 | DOP | 7495.3
10020156 | FILTRO DE GASOIL 1R-1804 | 2031 | REPUESTOS VEHICULOS | UN | 6 | DOP | 5869.41
10020157 | SEPARADOR DE AGUA P551433 | 2031 | REPUESTOS VEHICULOS | UN | 6 | DOP | 300
10020158 | FILTRO DE GASOIL 23390-51020 | 2007 | RINCON | UN | 1 | DOP | 0
10020158 | FILTRO DE GASOIL 23390-51020 | 2011 | PINALITO | UN | 5 | DOP | 0
10020158 | FILTRO DE GASOIL 23390-51020 | 2025 | LAS DAMAS | UN | 1 | DOP | 0.01
10020158 | FILTRO DE GASOIL 23390-51020 | 2031 | REPUESTOS VEHICULOS | UN | 23 | DOP | 16962.5
10020160 | FILTRO DE GASOIL BF-7657 | 2031 | REPUESTOS VEHICULOS | UN | 20 | DOP | 2193.93
10020161 | FILTRO DE GASOIL BF-988 | 2031 | REPUESTOS VEHICULOS | UN | 14 | DOP | 3549.28
10020162 | FILTRO DE GASOIL BFC-244 | 2025 | LAS DAMAS | UN | 1 | DOP | 0.01
10020163 | FILTRO DE GASOIL F-1111 | 2031 | REPUESTOS VEHICULOS | UN | 53 | DOP | 15496.68
10020164 | FILTRO DE GASOIL FC-1001 | 2031 | REPUESTOS VEHICULOS | UN | 29 | DOP | 32625.95
10020165 | FILTRO DE GASOIL FC-1004 | 2031 | REPUESTOS VEHICULOS | UN | 29 | DOP | 8011.39
10020166 | FILTRO DE GASOIL FC-1104 | 2022 | DOMINGO RODRIGUEZ | UN | 1 | DOP | 0
10020166 | FILTRO DE GASOIL FC-1104 | 2031 | REPUESTOS VEHICULOS | UN | 26 | DOP | 1021.41
10020167 | FILTRO D COMBUSTIBLE NISSAN FRONTIER D22 | 2031 | REPUESTOS VEHICULOS | UN | 56 | DOP | 21546.08
10020168 | FILTRO DE GASOIL FC-1806 | 2022 | DOMINGO RODRIGUEZ | UN | 2 | DOP | 0
10020168 | FILTRO DE GASOIL FC-1806 | 2028 | BRAZO DERECHO | UN | 1 | DOP | 1
10020169 | FILTRO DE GASOIL FC-190 | 2031 | REPUESTOS VEHICULOS | UN | 35 | DOP | 5430.54
10020170 | FILTRO DE GASOIL FC-19070 | 2031 | REPUESTOS VEHICULOS | UN | 19 | DOP | 3989.99
10020172 | FILTRO DE GASOIL MEO16823 | 2031 | REPUESTOS VEHICULOS | UN | 12 | DOP | 1399.99
10020173 | FILTRO DE GASOLINA 23300-10848 | 2031 | REPUESTOS VEHICULOS | UN | 6 | DOP | 190.91
10020174 | FILTRO DE GASOLINA F65574 | 2031 | REPUESTOS VEHICULOS | UN | 4 | DOP | 88
10020175 | FILTRO DE GASOLINA MR212200 | 2031 | REPUESTOS VEHICULOS | UN | 9 | DOP | 260.53
10020176 | FILTRO DE SECUNDARIO LAF-9462 | 2031 | REPUESTOS VEHICULOS | UN | 3 | DOP | 5177.08
10020178 | FILTRO HIDRAULICO BT-287 | 2031 | REPUESTOS VEHICULOS | UN | 20 | DOP | 360
10020179 | FILTRO HIDRAULICO BT-389 | 2031 | REPUESTOS VEHICULOS | UN | 9 | DOP | 810
10020180 | BANDA SD881-7758 | 2031 | REPUESTOS VEHICULOS | UN | 6 | DOP | 1350
10020181 | FILTRO SEPARADOR/AGUA 33588 (SF-1912-2) | 2031 | REPUESTOS VEHICULOS | UN | 5 | DOP | 450
10020182 | FILTRO TRAMPA DE AGUA 326-1644 | 2031 | REPUESTOS VEHICULOS | UN | 6 | DOP | 96.44
10020183 | FILTRO TRAMPA DE AGUA 117-4089 | 2031 | REPUESTOS VEHICULOS | UN | 8 | DOP | 10215.82
10020184 | FILTRO TRAMPA DE AGUA 23320-87301 | 2031 | REPUESTOS VEHICULOS | UN | 17 | DOP | 18699.9
10020185 | FILTRO TRAMPA DE AGUA A-1345SP | 2031 | REPUESTOS VEHICULOS | UN | 6 | DOP | 2535.95
10020186 | FILTRO TRAMPA DE AGUA FC-1511 | 2020 | SABANA YEGUA | UN | 3 | DOP | 0
10020186 | FILTRO TRAMPA DE AGUA FC-1511 | 2031 | REPUESTOS VEHICULOS | UN | 31 | DOP | 6004.05
10020187 | FILTRO TRAMPA DE AGUA FC-1807 | 2025 | LAS DAMAS | UN | 1 | DOP | 0.01
10020187 | FILTRO TRAMPA DE AGUA FC-1807 | 2031 | REPUESTOS VEHICULOS | UN | 49 | DOP | 20059.12
10020189 | FUSIBLE DE HOJA DE 10A | 2031 | REPUESTOS VEHICULOS | UN | 36 | DOP | 126.09
10020190 | FUSIBLE DE MUELITA DE 100A | 2031 | REPUESTOS VEHICULOS | UN | 26 | DOP | 116.1
10020191 | FUSIBLE DE MUELITA DE 20A | 2031 | REPUESTOS VEHICULOS | UN | 50 | DOP | 172.67
10020192 | FUSIBLE DE MUELITA DE 40A | 2031 | REPUESTOS VEHICULOS | UN | 19 | DOP | 58.35
10020193 | FUSIBLE DE MUELITA DE 60A | 2031 | REPUESTOS VEHICULOS | UN | 19 | DOP | 92.95
10020195 | FUSIBLE DE MUELITA DE 80A | 2031 | REPUESTOS VEHICULOS | UN | 80 | DOP | 384.19
10020196 | FUSIBLES 15A | 2031 | REPUESTOS VEHICULOS | UN | 28 | DOP | 231.53
10020197 | FUSIBLES 25A | 2031 | REPUESTOS VEHICULOS | UN | 21 | DOP | 39.08
10020198 | FUSIBLES 30A | 2031 | REPUESTOS VEHICULOS | UN | 24 | DOP | 76.46
10020199 | FUSIBLES 35A | 2031 | REPUESTOS VEHICULOS | UN | 19 | DOP | 136.09
10020202 | GRASA LITICA MP2 PARA RODAMIENTOS | 2031 | REPUESTOS VEHICULOS | UN | 30 | DOP | 17700
10020203 | INTERRUPTOR DE DOS TOPES WAO-0405 | 2031 | REPUESTOS VEHICULOS | UN | 4 | DOP | 900
10020206 | LIMPIA PARABRISAS 18" | 2031 | REPUESTOS VEHICULOS | UN | 46 | DOP | 17369.6
10020208 | "LIMPIAPARABRISAS 19""" | 2031 | REPUESTOS VEHICULOS | UN | 27 | DOP | 10195.2
10020209 | "LIMPIAPARABRISAS 20""" | 2031 | REPUESTOS VEHICULOS | UN | 33 | DOP | 12460.8
10020210 | LIQUIDO DE FRENO | 2020 | SABANA YEGUA | UN | 3 | DOP | 3
10020210 | LIQUIDO DE FRENO | 2031 | REPUESTOS VEHICULOS | UN | 103 | DOP | 28642.75
10020213 | MONO CORREA 7PK1753 | 2031 | REPUESTOS VEHICULOS | UN | 5 | DOP | 750
10020214 | MONO CORREA K070640 | 2031 | REPUESTOS VEHICULOS | UN | 4 | DOP | 600
10020216 | FILTRO DE ACEITE B99 | 2005 | MONCION | UN | 9 | DOP | 0
10020218 | MANGUERA PLASTICA 1/4 | 2010 | JIMENOA | TF | 35 | DOP | 0
10020218 | MANGUERA PLASTICA 1/4 | 2027 | PALOMINO | TF | 2 | DOP | 0
10020218 | MANGUERA PLASTICA 1/4 | 2031 | REPUESTOS VEHICULOS | TF | 50 | DOP | 132.33
10020219 | MANGUERA 5/16 | 2031 | REPUESTOS VEHICULOS | TF | 18 | DOP | 62.31
10020220 | PORTA FUSIBLES ZC-512 | 2031 | REPUESTOS VEHICULOS | UN | 5 | DOP | 13.16
10020221 | PORTA RELAY DE 5 SALIDA | 2031 | REPUESTOS VEHICULOS | UN | 37 | DOP | 3492.8
10020222 | PROTECTOR TERMINAL BATERIA JOHNSEN | 2031 | REPUESTOS VEHICULOS | UN | 13 | DOP | 1267.5
10020223 | RELAY 5 PIN 24 V | 2031 | REPUESTOS VEHICULOS | UN | 33 | DOP | 3300.12
10020224 | SENSORES DE LUBRICACION DOP1130 | 2031 | REPUESTOS VEHICULOS | UN | 4 | DOP | 344
10020225 | SENSORES DE TEMPERATURA GS603 | 2031 | REPUESTOS VEHICULOS | UN | 25 | DOP | 2150
10020226 | SENSORES DE TEMPERATURA TT-223 | 2031 | REPUESTOS VEHICULOS | UN | 12 | DOP | 860
10020227 | SENSORES DE TEMPERATURA TT-225 | 2031 | REPUESTOS VEHICULOS | UN | 16 | DOP | 724.21
10020229 | SILICON GRIS PERMATEX | 2007 | RINCON | UN | 1 | DOP | 0
10020230 | SOCALOS DE DOS CONTACTOS | 2031 | REPUESTOS VEHICULOS | UN | 30 | DOP | 830.97
10020232 | SPRAY ELECTRICO | 2031 | REPUESTOS VEHICULOS | UN | 20 | DOP | 2921.15
10020234 | TAPE ELECTRICO M3 | 2031 | REPUESTOS VEHICULOS | UN | 5 | DOP | 1396.93
10020235 | TAPONES DE RADIADOR 0.9 CER-329 | 2031 | REPUESTOS VEHICULOS | UN | 28 | DOP | 6910.96
10020236 | TAPONES DE RADIADOR 0.9 KH-C19 SANKEI | 2031 | REPUESTOS VEHICULOS | UN | 1 | DOP | 319.76
10020237 | TERMINALES BATERIA DE PLOMO NEGATIVO | 2031 | REPUESTOS VEHICULOS | UN | 31 | DOP | 3017.85
10020238 | TERMINALES BATERIA DE PLOMO POSITIVO | 2031 | REPUESTOS VEHICULOS | UN | 37 | DOP | 3601.95
10020239 | TERMINALES DE OJO 14-12 | 2008 | HATILLO | UN | 108 | DOP | 1.08
10020240 | TERMINALES HEMBRA #12 | 2031 | REPUESTOS VEHICULOS | UN | 19 | DOP | 83.98
10020245 | ACEITE 15W-40 | 2007 | RINCON | GAL | 1 | DOP | 0
10020245 | ACEITE 15W-40 | 2008 | HATILLO | GAL | 55 | DOP | 0
10020245 | ACEITE 15W-40 | 2010 | JIMENOA | GAL | 12 | DOP | 0.12
10020245 | ACEITE 15W-40 | 2016 | AGUACATE | GAL | 20 | DOP | 20
10020245 | ACEITE 15W-40 | 2031 | REPUESTOS VEHICULOS | GAL | 264.75 | DOP | 258237.87
10020247 | ACEITE 85W140 | 2005 | MONCION | GAL | 5 | DOP | 0
10020249 | ACEITE ATF | 2031 | REPUESTOS VEHICULOS | GAL | 55 | DOP | 23804.86
10020279 | "ABRAZADERA 1 1/4""" | 2031 | REPUESTOS VEHICULOS | UN | 5 | DOP | 1271.2
10020280 | "ABRAZADERA 2 " | 2009 | RIO BLANCO | UN | 9 | DOP | 0
10020280 | "ABRAZADERA 2 " | 2031 | REPUESTOS VEHICULOS | UN | 1 | DOP | 61.15
10020281 | "ABRAZADERA 2 1/2""" | 2015 | JIGüEY | UN | 2 | DOP | 0
10020281 | "ABRAZADERA 2 1/2""" | 2031 | REPUESTOS VEHICULOS | UN | 1 | DOP | 88.46
10020283 | ADICTIVO DE ACEITE P/R EQUIPO PESADO | 2031 | REPUESTOS VEHICULOS | UN | 12 | DOP | 6600
10020286 | BOMBILLO DE MUELITA DOS CONTACTOS GRANDE | 2031 | REPUESTOS VEHICULOS | UN | 47 | DOP | 3290
10020287 | CONECTORES DE BOMBILLO 9006 | 2031 | REPUESTOS VEHICULOS | UN | 6 | DOP | 420
10020289 | CORREA DISTRIBUCION 25RT97 | 2031 | REPUESTOS VEHICULOS | UN | 16 | DOP | 21895.58
10020291 | FILTRO DE AIRE 13780-65JOO | 2031 | REPUESTOS VEHICULOS | UN | 3 | DOP | 1410
10020292 | FILTRO DE AIRE PRIMARIO 227-7448 | 2031 | REPUESTOS VEHICULOS | UN | 8 | DOP | 29599.92
10020293 | FILTRO DE AIRE SECUNDARIO 61-2504 | 2031 | REPUESTOS VEHICULOS | UN | 4 | DOP | 11025.46
10020294 | FILTRO DE AIRE WL81-13-Z40 | 2031 | REPUESTOS VEHICULOS | UN | 18 | DOP | 4428.54
10020295 | FILTRO DEL COOLANT 24428 | 2031 | REPUESTOS VEHICULOS | UN | 7 | DOP | 3500.01
10020304 | TAPE 3M | 2020 | SABANA YEGUA | ROL | 3 | DOP | 3
10020305 | INTERRUPTOR AUTOMATICO SD-26927 | 2011 | PINALITO | UN | 25 | DOP | 0.25
10020308 | REMOVEDOR DE PINTURA | 2013 | ROSA JULIA-BOBA | GAL | 1 | DOP | 0
10020308 | REMOVEDOR DE PINTURA | 2015 | JIGüEY | GAL | 2 | DOP | 0
10020308 | REMOVEDOR DE PINTURA | 2021 | SABANETA | GAL | 4 | DOP | 0
10020317 | LETRA IMC LR 3 PLG | 2010 | JIMENOA | UN | 10 | DOP | 10
10020352 | ACEITE 25W50 | 2031 | REPUESTOS VEHICULOS | UN | 275 | DOP | 9652500
10020353 | ACEITE 80W-90 | 2010 | JIMENOA | UN | 18 | DOP | 0.18
10020353 | ACEITE 80W-90 | 2012 | SALTO DE CONSTANZA | UN | 90 | DOP | 0
10020354 | PINTURA VERDE OSCURO | 2008 | HATILLO | CUB | 1 | DOP | 1
10020371 | CAJA REGISTRO ELEC HG 8 1/2 x 10 1/2 PLG | 2011 | PINALITO | UN | 2 | DOP | 0
10020373 | CARTUCHO HP 901 NEGRO | 2029 | SUMINISTRO MATERIAL | UN | 6 | DOP | 0.06
10020374 | CARTUCHO HP 901 TRICOLOR | 2029 | SUMINISTRO MATERIAL | UN | 7 | DOP | 0.07
10020380 | FUSIBLE KFL36-6A | 2022 | DOMINGO RODRIGUEZ | UN | 48 | DOP | 0
10020383 | VASOS #5 | 2000 | SUMINISTRO HIDRO | CA | 91 | DOP | 305488.76
10020383 | VASOS #5 | 2003 | ANGOSTURA | CA | 0.3 | DOP | 1113.58
10020383 | VASOS #5 | 2004 | BAIGUAQUE | CA | 0.12 | DOP | 445.43
10020383 | VASOS #5 | 2017 | VALDESIA | CA | 0.04 | DOP | 148.48
10020383 | VASOS #5 | 2020 | SABANA YEGUA | CA | 499.7 | DOP | 1854861.41
10020383 | VASOS #5 | 2021 | SABANETA | CA | 0.3 | DOP | 1113.58
10020383 | VASOS #5 | 2022 | DOMINGO RODRIGUEZ | CA | 100 | DOP | 371195
10020383 | VASOS #5 | 2024 | MAGUEYAL | CA | 0.2 | DOP | 742.39
10020383 | VASOS #5 | 2025 | LAS DAMAS | CA | 0.1 | DOP | 371.19
10020383 | VASOS #5 | 2030 | OFICINA Y LIMPIEZA | CA | 7.68 | DOP | 25826.49
10020410 | CINTA AISL. ELECT. 38MM X 1,50M X 3,2MM | 2015 | JIGüEY | ROL | 34 | DOP | 0
10020435 | ELECTRODO DE COBRE 3.3MM X 36" | 2007 | RINCON | LB | 40 | DOP | 0
10020435 | ELECTRODO DE COBRE 3.3MM X 36" | 2020 | SABANA YEGUA | LB | 3 | DOP | 0
10020448 | TUERCA ACERO INOX M15 X 24MM | 2015 | JIGüEY | UN | 4 | DOP | 0.04
10020449 | TRANS. DE INTENSIDAD AM122/12.5VA/200A | 2005 | MONCION | UN | 2 | DOP | 0
10020461 | MANGUERA AZUL DE 6" x 100FT | 2032 | LAS DOS BOCAS | TF | 1 | DOP | 1
10020467 | BAASE PARA RELE BIESTABLE | 2011 | PINALITO | UN | 1 | DOP | 0
10020495 | BOBINA SELENOIDE 3AMP/15V | 2005 | MONCION | UN | 10 | DOP | 0
10020496 | ALAMBRE ELECTRICO NEGRO NO. 10 (4 MM2) | 2022 | DOMINGO RODRIGUEZ | TF | 1 | DOP | 0
10020511 | CONVERTIDOR DE SEÑAL LVDT-C | 2015 | JIGüEY | UN | 6 | DOP | 0
10020515 | BOTON PULSADOR BLANCO ZB4/BV013 | 2028 | BRAZO DERECHO | UN | 1 | DOP | 1
10020563 | Toallitas Desinfectantes (WIPES) | 2007 | RINCON | UN | 2 | DOP | 0.02
10020571 | MANGUERA FINA 16MM | 2004 | BAIGUAQUE | M | 141 | DOP | 0
10020575 | D4 - DESGRASANTE | 2025 | LAS DAMAS | UN | 2 | DOP | 2
10020578 | FILTROS DE ACEITE EO-17030 | 2031 | REPUESTOS VEHICULOS | UN | 24 | DOP | 8107.2
10020579 | FILTRO DE ACEITE PH-16 | 2031 | REPUESTOS VEHICULOS | UN | 352 | DOP | 75190.27
10020580 | BANDAS DELANTERAS UCYE-23Z (IMD1676) | 2031 | REPUESTOS VEHICULOS | UN | 9 | DOP | 7365.74
10020582 | BANDAS DELANTERAS D-1911 | 2031 | REPUESTOS VEHICULOS | UN | 13 | DOP | 24007.1
10020584 | FITRO DE AIRE A-17860 | 2031 | REPUESTOS VEHICULOS | UN | 8 | DOP | 3801.16
10020585 | FILTRO DE AIRE NISSAN FRONTIER NP 18 | 2025 | LAS DAMAS | UN | 1 | DOP | 0.01
10020585 | FILTRO DE AIRE NISSAN FRONTIER NP 18 | 2031 | REPUESTOS VEHICULOS | UN | 76 | DOP | 15172.14
10020587 | FILTRO DE GASOIL 16403-VKV0A | 2020 | SABANA YEGUA | UN | 5 | DOP | 0
10020587 | FILTRO DE GASOIL 16403-VKV0A | 2031 | REPUESTOS VEHICULOS | UN | 40 | DOP | 24000
10020589 | FILTRO DE CABINA 272775JJ0A | 2031 | REPUESTOS VEHICULOS | UN | 5 | DOP | 2250
10020592 | INYECTOR NHSTC 30714978 | 2011 | PINALITO | UN | 6 | DOP | 0
10020616 | FILTRO ACEITE BD7159 | 2031 | REPUESTOS VEHICULOS | UN | 10 | DOP | 6000
10020618 | Filtro de aceite AR-17 | 2031 | REPUESTOS VEHICULOS | UN | 2 | DOP | 1000
10020621 | Tornillos Caterpillar | 2031 | REPUESTOS VEHICULOS | UN | 3 | DOP | 800
10020622 | Tuercas Caterpillar | 2031 | REPUESTOS VEHICULOS | UN | 3 | DOP | 200
10020623 | Soporte rodillo Caterpillar Ref:227-0172 | 2031 | REPUESTOS VEHICULOS | UN | 1 | DOP | 5500
10020624 | Filtro de combustible Ref: BF-788 | 2031 | REPUESTOS VEHICULOS | UN | 2 | DOP | 280
10020625 | Aditivo combustible ambulancia ADDBlue | 2031 | REPUESTOS VEHICULOS | UN | 12 | DOP | 4200
10020628 | FILTRO DE AIRE RS3502 | 2031 | REPUESTOS VEHICULOS | UN | 7 | DOP | 14000
10020629 | FILTRO DE AIRE 61-2503 | 2031 | REPUESTOS VEHICULOS | UN | 5 | DOP | 2500
10020630 | MODULO DE SEÑAL MOD-6ES7414-2XG04 | 2011 | PINALITO | UN | 1 | DOP | 0
10020631 | ANILLO PARA UNION 1/2PLG | 2008 | HATILLO | UN | 6 | DOP | 6
10020632 | ORING 215.27 X 6.99 NBR | 2027 | PALOMINO | UN | 4 | DOP | 4
10020633 | CONECTOR PLASTICO ROJO | 2011 | PINALITO | UN | 447 | DOP | 0
10020634 | MODULO PLC PCD2-W600/4056028 | 2011 | PINALITO | UN | 3 | DOP | 0
10020635 | TARJETA DE CALIBRADOR 002985 | 2011 | PINALITO | UN | 1 | DOP | 0
10020641 | FILTRO DE AIRE TOYOTA HILUX 18 | 2007 | RINCON | UN | 1 | DOP | 0
10020641 | FILTRO DE AIRE TOYOTA HILUX 18 | 2011 | PINALITO | UN | 1 | DOP | 0
10020641 | FILTRO DE AIRE TOYOTA HILUX 18 | 2031 | REPUESTOS VEHICULOS | UN | 69 | DOP | 21591.82
10020642 | Filtro de cabina 87139-yzz20 | 2011 | PINALITO | UN | 2 | DOP | 0
10020642 | Filtro de cabina 87139-yzz20 | 2025 | LAS DAMAS | UN | 1 | DOP | 0.01
10020643 | FILTRO DE ACEITE P/T LAND CRUISER JEEPON | 2005 | MONCION | UN | 1 | DOP | 0
10020643 | FILTRO DE ACEITE P/T LAND CRUISER JEEPON | 2020 | SABANA YEGUA | UN | 3 | DOP | 0
10020643 | FILTRO DE ACEITE P/T LAND CRUISER JEEPON | 2031 | REPUESTOS VEHICULOS | UN | 15 | DOP | 9381
10020644 | FILTRO DE COMBUSTIBLE TOYOTA HILUX 18 | 2005 | MONCION | UN | 4 | DOP | 0
10020644 | FILTRO DE COMBUSTIBLE TOYOTA HILUX 18 | 2031 | REPUESTOS VEHICULOS | UN | 51 | DOP | 43510.14
10020645 | BANDAS DELANTERA T/ HILUX 2018-2019 | 2005 | MONCION | UN | 2 | DOP | 0
10020645 | BANDAS DELANTERA T/ HILUX 2018-2019 | 2020 | SABANA YEGUA | UN | 1 | DOP | 1
10020646 | BANDAS TRASERAS TOYOTA HILUX 2018-2019 | 2005 | MONCION | UN | 1 | DOP | 0
10020646 | BANDAS TRASERAS TOYOTA HILUX 2018-2019 | 2020 | SABANA YEGUA | UN | 2 | DOP | 2
10020646 | BANDAS TRASERAS TOYOTA HILUX 2018-2019 | 2031 | REPUESTOS VEHICULOS | UN | 30 | DOP | 35046
10020674 | TONER 414A 2020A NEGRO | 2029 | SUMINISTRO MATERIAL | UN | 3 | DOP | 14224.32
10020679 | TONER C2660 DN | 2029 | SUMINISTRO MATERIAL | UN | 1 | DOP | 7117.99
10020680 | TONER C2660 DN CYAN | 2029 | SUMINISTRO MATERIAL | UN | 1 | DOP | 6932.99
10020681 | TONER C2660 DN YELLOW | 2029 | SUMINISTRO MATERIAL | UN | 1 | DOP | 7770.99
10020682 | TONER C2660 DN MAGENTA | 2029 | SUMINISTRO MATERIAL | UN | 1 | DOP | 6854.99
10020683 | BOTELLA EPSON 504 Y | 2029 | SUMINISTRO MATERIAL | UN | 23 | DOP | 12289.46
10020684 | BOTELLA EPSON 504 M | 2029 | SUMINISTRO MATERIAL | UN | 23 | DOP | 12289.46
10020685 | BOTELLA EPSON 504 C | 2029 | SUMINISTRO MATERIAL | UN | 24 | DOP | 12823.79
10020686 | BOTELLA EPSON 504 BK | 2029 | SUMINISTRO MATERIAL | UN | 21 | DOP | 13262.63
10020687 | TONER S2830 | 2029 | SUMINISTRO MATERIAL | UN | 2 | DOP | 33391.99
10020688 | FUNGICIDA | 2020 | SABANA YEGUA | L | 18 | DOP | 18
10020689 | PAPEL DE BAÑO INSTITUCIONAL 12/1 | 2000 | SUMINISTRO HIDRO | FAR | 238 | DOP | 291955.26
10020689 | PAPEL DE BAÑO INSTITUCIONAL 12/1 | 2003 | ANGOSTURA | FAR | 2 | DOP | 1322.09
10020689 | PAPEL DE BAÑO INSTITUCIONAL 12/1 | 2004 | BAIGUAQUE | FAR | 1 | DOP | 661.05
10020689 | PAPEL DE BAÑO INSTITUCIONAL 12/1 | 2020 | SABANA YEGUA | FAR | 2 | DOP | 1322.09
10020689 | PAPEL DE BAÑO INSTITUCIONAL 12/1 | 2025 | LAS DAMAS | FAR | 2 | DOP | 1322.09
10020689 | PAPEL DE BAÑO INSTITUCIONAL 12/1 | 2027 | PALOMINO | FAR | 6 | DOP | 3966.27
10020689 | PAPEL DE BAÑO INSTITUCIONAL 12/1 | 2029 | SUMINISTRO MATERIAL | FAR | 11.5 | DOP | 13587.98
10020689 | PAPEL DE BAÑO INSTITUCIONAL 12/1 | 2030 | OFICINA Y LIMPIEZA | FAR | 12 | DOP | 14703.24
10020690 | SERVILLETAS ABSORVENTES | 2000 | SUMINISTRO HIDRO | FAR | 233 | DOP | 263942.4
10020701 | AMORTIGUADOR DELANTRERO DT-125 | 2015 | JIGüEY | UN | 2 | DOP | 0
10020702 | Caja De Tornillo Diablito | 2025 | LAS DAMAS | CA | 1 | DOP | 0.01
10020706 | MODULO DE COMUNICACIÓN PROFIBUS SST-PFB | 2011 | PINALITO | UN | 1 | DOP | 0
10020716 | TONER 126A CE312A MAGENTA | 2029 | SUMINISTRO MATERIAL | UN | 4 | DOP | 0
10020721 | ABRAZADERA DE ACERO 40-64MM | 2021 | SABANETA | DOC | 1 | DOP | 1
10020724 | PINTURA AZUL POSITIVO 11 | 2005 | MONCION | CUB | 5 | DOP | 0
10020726 | ESTATOR P/GRUA 6.1186 | 2011 | PINALITO | CA | 1 | DOP | 0
10020736 | LLAVE COMBINADA | 2022 | DOMINGO RODRIGUEZ | UN | 7 | DOP | 7
10020737 | METANOL | 2004 | BAIGUAQUE | UN | 1 | DOP | 0
10020737 | METANOL | 2031 | REPUESTOS VEHICULOS | UN | 2 | DOP | 1180
10020739 | TUERCA 144MM | 2015 | JIGüEY | UN | 2 | DOP | 0
10020755 | REFLECTORES CUADRADO LED 10 WATTS | 2010 | JIMENOA | UN | 10 | DOP | 0
10020775 | BANDA DE FRENO TRASERO | 2004 | BAIGUAQUE | UN | 4 | DOP | 0
10020783 | VALVULA TIPO FLAPER | 2027 | PALOMINO | UN | 2 | DOP | 0
10020791 | BIELETAS DE LA BARRA ESTABILIZADORA | 2031 | REPUESTOS VEHICULOS | UN | 7 | DOP | 0
10020792 | GRATA TIPO KVO | 2020 | SABANA YEGUA | UN | 1 | DOP | 0
10020803 | UNION ESFERICA DE CATRES | 2031 | REPUESTOS VEHICULOS | UN | 4 | DOP | 0
10020804 | ESPARAGOS DE LAS GOMAS | 2031 | REPUESTOS VEHICULOS | UN | 11 | DOP | 0
10020807 | SOPORTE DE EJE | 2031 | REPUESTOS VEHICULOS | UN | 11 | DOP | 0
10020808 | ROTULAS DE LA CREMALLERA | 2031 | REPUESTOS VEHICULOS | UN | 1 | DOP | 0
10020845 | SAIA PCD2.M150 | 2011 | PINALITO | UN | 2 | DOP | 0.02
10020851 | ACEITE HIDRAULICO PAR TURBNA 68 | 2013 | ROSA JULIA-BOBA | GAL | 55 | DOP | 0
10020891 | TUBERIA DE 1/2 COBRE | 2002 | TAVERA | TF | 2 | DOP | 0
10020891 | TUBERIA DE 1/2 COBRE | 2016 | AGUACATE | TF | 2 | DOP | 2
10020905 | INTERRUPTOR DE PRESION DOBLE CONTACTO | 2010 | JIMENOA | UN | 2 | DOP | 0.02
10020905 | INTERRUPTOR DE PRESION DOBLE CONTACTO | 2011 | PINALITO | UN | 1 | DOP | 0
10020912 | DETECTOR DE HUMO | 2015 | JIGüEY | UN | 1 | DOP | 0
10020914 | REGISTRO P/ PULSADOR 4x2 | 2028 | BRAZO DERECHO | UN | 1 | DOP | 1
10020957 | Folder Partition | 2029 | SUMINISTRO MATERIAL | CA | 27 | DOP | 60534
10020966 | DISCO FLAP 80/S | 2010 | JIMENOA | UN | 2 | DOP | 0
10020986 | ENTRADA DIGITAL | 2005 | MONCION | UN | 2 | DOP | 0
10020987 | CONTACTOR ABB AF116-30-11-13 | 2010 | JIMENOA | UN | 2 | DOP | 2
10020991 | LINEA DE VIDA CON TRIPLE ABSORBENTOR | 2000 | SUMINISTRO HIDRO | UN | 8 | DOP | 0
10020995 | ENCLAVAMIENTO MEC. P/CONTACTO B37022 | 2010 | JIMENOA | UN | 1 | DOP | 0
10020998 | BREAKER ABB S-202M-K1 UC | 2020 | SABANA YEGUA | UN | 9 | DOP | 0
10021009 | PAPEL BOND 24¨ x 36¨ | 2000 | SUMINISTRO HIDRO | ROL | 6 | DOP | 6726
10021009 | PAPEL BOND 24¨ x 36¨ | 2029 | SUMINISTRO MATERIAL | ROL | 13 | DOP | 3620.47
10021027 | FILTRO DE ACEITE P555-OO4 | 2005 | MONCION | UN | 5 | DOP | 0
10021032 | Interruptor termomagnetico 2 polo 30 amp | 2000 | SUMINISTRO HIDRO | UN | 2 | DOP | 0.02
10021036 | Aislador Carrete ANSI 53-5 | 2000 | SUMINISTRO HIDRO | UN | 7 | DOP | 0.07
10021042 | Arandela de presion 5/8" | 2000 | SUMINISTRO HIDRO | UN | 800 | DOP | 8
10021049 | SOPORTE DE CABLE URD-1F | 2000 | SUMINISTRO HIDRO | UN | 7 | DOP | 7
10021051 | Aislador 53-2 tipo carrete | 2000 | SUMINISTRO HIDRO | UN | 216 | DOP | 216
10021052 | Bombillo de mercurio 250 wtts | 2000 | SUMINISTRO HIDRO | UN | 10 | DOP | 10
10021053 | BOMBILLO 250W-HWL | 2000 | SUMINISTRO HIDRO | UN | 20 | DOP | 20
10021053 | BOMBILLO 250W-HWL | 2002 | TAVERA | UN | 24 | DOP | 0
10021053 | BOMBILLO 250W-HWL | 2007 | RINCON | UN | 8 | DOP | 0.08
10021054 | BREAKER ABB REF-S 202M-B16 UC | 2010 | JIMENOA | UN | 10 | DOP | 0.1
10021056 | CAJA CIEGA 8" x 8" | 2000 | SUMINISTRO HIDRO | UN | 2 | DOP | 2
10021057 | CAJA DE BREAKER 40AMP | 2000 | SUMINISTRO HIDRO | UN | 1 | DOP | 1
10021059 | Cuña 110-465 MCM | 2000 | SUMINISTRO HIDRO | UN | 570 | DOP | 570
10021062 | CONECTOR DE PERFORACION P35 | 2010 | JIMENOA | UN | 73 | DOP | 0
10021068 | DIFUSIR P/LAMPARA TIPO COBRA | 2000 | SUMINISTRO HIDRO | UN | 30 | DOP | 30
10021071 | Arandela plana 2x2" para tornillo 1/2" | 2000 | SUMINISTRO HIDRO | UN | 170 | DOP | 170
10021072 | Arandela plana 3x3" para tornillo 5/8" | 2000 | SUMINISTRO HIDRO | UN | 273 | DOP | 273
10021074 | CAJA REGISTRO METALICA 12" X14" | 2000 | SUMINISTRO HIDRO | UN | 3 | DOP | 3
10021075 | Capacitor electrolitico 35uf 240V | 2000 | SUMINISTRO HIDRO | UN | 18 | DOP | 18
10021076 | GUARDA CABO INCLINADO P/VIENTO | 2000 | SUMINISTRO HIDRO | UN | 260 | DOP | 260
10021077 | TERMINAL NEMA #4 P/CABLE URD 500MM | 2000 | SUMINISTRO HIDRO | UN | 14 | DOP | 14
10021080 | FUSIBLE P/CUT OUT | 2000 | SUMINISTRO HIDRO | UN | 10 | DOP | 10
10021081 | Contenedor amovible para Estribo | 2000 | SUMINISTRO HIDRO | UN | 1 | DOP | 1
10021082 | GRAPA DE SUSPENSIÓN 1/0AWG-226 | 2000 | SUMINISTRO HIDRO | UN | 52 | DOP | 52
10021083 | Grapa de retension #2 - 4/0 AWG | 2011 | PINALITO | UN | 4 | DOP | 0
10021087 | Grillete normal 5/8" | 2000 | SUMINISTRO HIDRO | UN | 13 | DOP | 13
10021087 | Grillete normal 5/8" | 2004 | BAIGUAQUE | UN | 9 | DOP | 0
10021089 | Tubo para Lampara Led T8 | 2000 | SUMINISTRO HIDRO | UN | 50 | DOP | 50
10021089 | Tubo para Lampara Led T8 | 2011 | PINALITO | UN | 46 | DOP | 0
10021090 | Lampara Led 150 watts | 2004 | BAIGUAQUE | UN | 3 | DOP | 0
10021095 | Cable Cobre #2 - 7 hilos para tierra | 2027 | PALOMINO | TF | 1 | DOP | 1
10021105 | NIPLE HG 2 PLG ROSCABLE | 2008 | HATILLO | UN | 9 | DOP | 0.09
10021107 | APARTA RAYO DE LINEA DE 9 KB | 2000 | SUMINISTRO HIDRO | UN | 1 | DOP | 1
10021110 | Reflector Led 50W | 2021 | SABANETA | UN | 5 | DOP | 0.05
10021111 | FLEJE ACERO INOXIDABLE 1/2" | 2000 | SUMINISTRO HIDRO | UN | 2 | DOP | 2
10021112 | SOPORTE EN (L) P/PARA RAYOS | 2000 | SUMINISTRO HIDRO | UN | 76 | DOP | 76
10021113 | Tapon pvc 6" | 2024 | MAGUEYAL | UN | 1 | DOP | 0
10021115 | TARUGO EXPANSIVO 1 1/4 PLG | 2011 | PINALITO | UN | 18 | DOP | 0
10021118 | Tornillo de Maquina 1/2 x 12" | 2000 | SUMINISTRO HIDRO | UN | 160 | DOP | 160
10021119 | TORNILLO ACERO GALVANIZADO 1/2" x 2" | 2000 | SUMINISTRO HIDRO | UN | 115 | DOP | 115
10021121 | TORNILLO DE MAQUINA 1/2" X 6" | 2000 | SUMINISTRO HIDRO | UN | 10 | DOP | 10
10021123 | Tornillo de Maquina 5/8 x 12" | 2000 | SUMINISTRO HIDRO | UN | 34 | DOP | 34
10021125 | Tornillo de Ojo 5/8" X 16¨ | 2000 | SUMINISTRO HIDRO | UN | 40 | DOP | 40
10021126 | TORNILLO ROSCA CORRIDA 5/8" x 16" | 2000 | SUMINISTRO HIDRO | UN | 29 | DOP | 29
10021127 | TORNILLO GUARDACABO 5/8 | 2000 | SUMINISTRO HIDRO | UN | 2 | DOP | 2
10021129 | TORNILLO AISLADOR CARRETE 5/8"x3/4"x16" | 2000 | SUMINISTRO HIDRO | UN | 97 | DOP | 97
10021130 | TUERCA DE OJO 5/8 PLG | 2000 | SUMINISTRO HIDRO | UN | 13 | DOP | 13
10021132 | VARILLA DE COBRE PUESTA TIERRA 5/8" x 6" | 2000 | SUMINISTRO HIDRO | UN | 50 | DOP | 50
10021133 | TORNILLO GUARDACABO INCLI 5/8 x 12 PLG | 2000 | SUMINISTRO HIDRO | UN | 18 | DOP | 18
10021135 | VARILLA DE COBRE PARA PUESTA X 5/8" ` 8" | 2000 | SUMINISTRO HIDRO | UN | 85 | DOP | 85
10021136 | VARILLA P/VIENTO SIMPLE 5/8" x 8" | 2000 | SUMINISTRO HIDRO | UN | 5 | DOP | 5
10021137 | Anclaje en Y | 2000 | SUMINISTRO HIDRO | UN | 6 | DOP | 6
10021141 | ALUZINC 12" | 2000 | SUMINISTRO HIDRO | UN | 17 | DOP | 0
10021143 | RODAMIENTO SKF 6216 | 2005 | MONCION | UN | 1 | DOP | 0
10021143 | RODAMIENTO SKF 6216 | 2020 | SABANA YEGUA | UN | 5 | DOP | 5
10021144 | GOMA TRACERA 90/90/19 | 2011 | PINALITO | UN | 2 | DOP | 0
10021146 | BASE DE MANECILLA DT-125 | 2011 | PINALITO | UN | 1 | DOP | 0
10021148 | TARJETA DE COMUNICACIÓN 643304002 | 2005 | MONCION | UN | 1 | DOP | 0
10021152 | GOMA TRASERA 410/18 | 2011 | PINALITO | UN | 1 | DOP | 0.01
10021155 | FILTRO BALDWIN BF1280 | 2011 | PINALITO | UN | 3 | DOP | 0.03
10021156 | Filtro BW5073 | 2011 | PINALITO | UN | 2 | DOP | 0.02
10021157 | Filtro BW5070 | 2011 | PINALITO | UN | 1 | DOP | 0.01
10021160 | FILTRO F-F 16405-01170 | 2011 | PINALITO | UN | 5 | DOP | 0.05
10021161 | FILTRO BD7309 | 2011 | PINALITO | UN | 4 | DOP | 0.04
10021162 | FILTRO DE ACEITE SAKURA C-5707 | 2011 | PINALITO | UN | 1 | DOP | 0.01
10021163 | FILTRO DE CILICA D-101 | 2011 | PINALITO | UN | 6 | DOP | 0.06
10021165 | FILTRO HYDRAFILRX158A4-57 40W | 2011 | PINALITO | UN | 7 | DOP | 0.07
10021166 | FILTRO HYDRA RXH10A017-55 MB | 2011 | PINALITO | UN | 3 | DOP | 0.03
10021167 | FILTRO SALLAIR 250025 | 2011 | PINALITO | UN | 1 | DOP | 0.01
10021170 | Sensor de Nivel | 2005 | MONCION | UN | 4 | DOP | 0
10021170 | Sensor de Nivel | 2027 | PALOMINO | UN | 2 | DOP | 0
10021172 | CONTACTOR ABB AF52-30-00-13 15 KW 220 VA | 2010 | JIMENOA | UN | 2 | DOP | 2
10021180 | CONTACTOR ABB BC 9-30-10 2.2KW 24 VDC | 2010 | JIMENOA | UN | 4 | DOP | 4
10021182 | CONTACTOR ABB KC 22 E 4A 24 VDC | 2010 | JIMENOA | UN | 2 | DOP | 2
10021183 | CONTACTOR TELEMECANIQUE LC 1 D12008 ITH | 2010 | JIMENOA | UN | 1 | DOP | 1
10021184 | CONTACTOR TELEMECANIQUE LC1 D12004 3KW 2 | 2010 | JIMENOA | UN | 1 | DOP | 1
10021185 | CONTACTOR SCHNEIDER LC1 D12M7C 3KW 220 V | 2010 | JIMENOA | UN | 1 | DOP | 1
10021185 | CONTACTOR SCHNEIDER LC1 D12M7C 3KW 220 V | 2015 | JIGüEY | UN | 1 | DOP | 0
10021186 | CONTACTO AUXILIAR TELEMECANIQUE LA1DN20 | 2010 | JIMENOA | UN | 3 | DOP | 3
10021187 | CONTACTO AUXILIAR TELEMECANIQUE LA8 DNA2 | 2010 | JIMENOA | UN | 1 | DOP | 1
10021189 | CONTACTO AUXILIAR ABB CAL 4-11 | 2010 | JIMENOA | UN | 14 | DOP | 14
10021190 | CONTACTO AUXILIAR ABB CA4-22M | 2010 | JIMENOA | UN | 14 | DOP | 14
10021191 | CONTACTO AUXILIAR ABB CA7 - 22E | 2010 | JIMENOA | UN | 2 | DOP | 2
10021194 | CONTACTO AUXILIAR CAL5-11 | 2010 | JIMENOA | UN | 16 | DOP | 16
10021195 | BOTAS SEGURIDAD (MUJER) N0.42 | 2000 | SUMINISTRO HIDRO | UN | 46 | DOP | 134155.2
10021196 | CONTACTO AUXILIAR ABB CA4-22E | 2010 | JIMENOA | UN | 8 | DOP | 8
10021196 | CONTACTO AUXILIAR ABB CA4-22E | 2027 | PALOMINO | UN | 6 | DOP | 6
10021197 | ACTUADOR ABB ISD A01 3875 R1 P/INTERUPTO | 2010 | JIMENOA | UN | 3 | DOP | 3
10021198 | TRANS. D/CORRIENTE CT 24 KB 50-1-600/5 | 2010 | JIMENOA | UN | 1 | DOP | 1
10021199 | TRANS.D/ CORRIENTE BFCS KB 17.5-600/5 | 2010 | JIMENOA | UN | 3 | DOP | 3
10021202 | CABLE THHN NEGRO No.2 AWG | 2010 | JIMENOA | TF | 95 | DOP | 95
10021203 | CABLE THHN AZUL No.2 AWG | 2010 | JIMENOA | TF | 96 | DOP | 96
10021204 | CABLE THHN BLANCO No.2 AWG | 2010 | JIMENOA | TF | 90 | DOP | 90
10021205 | CABLE THHN ROJO No.2 AWG | 2010 | JIMENOA | TF | 90 | DOP | 90
10021209 | TUBERIA METALICA CONDULEX 5MM | 2010 | JIMENOA | TF | 32 | DOP | 32
10021209 | TUBERIA METALICA CONDULEX 5MM | 2015 | JIGüEY | TF | 130 | DOP | 1.3
10021211 | AISLADOR TERMINAL D/ EXTERIOR 15 KV. | 2010 | JIMENOA | UN | 5 | DOP | 5
10021212 | LED BLOQUE DE LAMPARAS | 2010 | JIMENOA | UN | 110 | DOP | 110
10021214 | FUSIBLE PARA CH 10/24 KV.6.3 K.AMP. | 2010 | JIMENOA | UN | 10 | DOP | 10
10021218 | CABEZA DE PULSADA VERDE REDONDA | 2010 | JIMENOA | UN | 29 | DOP | 29
10021219 | CABEZA DE PULSADA BLANCA REDONDA | 2010 | JIMENOA | UN | 30 | DOP | 30
10021220 | CABEZA DE PULSADA AMARILLA REDONDA | 2010 | JIMENOA | UN | 50 | DOP | 50
10021222 | BREAKER AJUSTABLE 100 AMP. 3 POLOS | 2010 | JIMENOA | UN | 2 | DOP | 2
10021225 | RELE ABB 24V DC CON SU BASE INDICADOR | 2010 | JIMENOA | UN | 5 | DOP | 5
10021227 | CONTACTO AUXILIAR CERRADO-ABIERTO 4 NC | 2010 | JIMENOA | UN | 2 | DOP | 2
10021230 | CARGADOR ANSMAN AC 48V. | 2010 | JIMENOA | UN | 1 | DOP | 1
10021232 | FUSIBLE 400 AMP./ 690V. | 2010 | JIMENOA | UN | 6 | DOP | 6
10021233 | FUSIBLE 80 AMP./500V. | 2002 | TAVERA | UN | 120 | DOP | 0
10021236 | FUSIBLE DCA 100 AMP 500 V | 2027 | PALOMINO | UN | 2 | DOP | 0.02
10021237 | FUSIBLE 20 AMP./ 500V. | 2015 | JIGüEY | UN | 2 | DOP | 0
10021237 | FUSIBLE 20 AMP./ 500V. | 2025 | LAS DAMAS | UN | 40 | DOP | 0.4
10021238 | FUSIBLE 35 AMP./ 500V. | 2015 | JIGüEY | UN | 54 | DOP | 0
10021239 | TERMINAL DE OJO DOBLE P/CABLE 2-01 DE 2 | 2010 | JIMENOA | UN | 30 | DOP | 30
10021240 | TERMINAL DE OJO P/CABLE 2-0 DE 1 | 2010 | JIMENOA | UN | 30 | DOP | 30
10021241 | LAMPARA LED 200 W-120/240V. | 2010 | JIMENOA | UN | 4 | DOP | 4
10021242 | PROTECCION DE LINEA REF.SPAJ 140 C | 2005 | MONCION | UN | 1 | DOP | 0
10021243 | PULSADOR BLANCO XB4-BW3365 | 2010 | JIMENOA | UN | 2 | DOP | 2
10021245 | INDICADOR DE CAUDAL N1500 | 2010 | JIMENOA | UN | 1 | DOP | 1
10021245 | INDICADOR DE CAUDAL N1500 | 2011 | PINALITO | UN | 5 | DOP | 0
10021247 | LLAVE DE INTERUPTOR DE ALTA TENSION AK3 | 2010 | JIMENOA | UN | 5 | DOP | 5
10021248 | TRANDUCTOR DE PRESION DE 4 A 20 AMP. | 2016 | AGUACATE | UN | 1 | DOP | 0
10021259 | SELECTOR DE POSICION GN-12 | 2010 | JIMENOA | UN | 1 | DOP | 1
10021260 | MEDIDOR DE PRESION 300 PSI | 2010 | JIMENOA | UN | 2 | DOP | 2
10021261 | INDICADOR DE POSICION 110V | 2010 | JIMENOA | UN | 4 | DOP | 4
10021264 | PANTALLA PLC VT505W | 2010 | JIMENOA | UN | 1 | DOP | 1
10021265 | ESCOBILLA E6340 | 2008 | HATILLO | UN | 2 | DOP | 2
10021265 | ESCOBILLA E6340 | 2010 | JIMENOA | UN | 159 | DOP | 159
10021267 | PULSADOR DE EMERGENCIA STOP | 2010 | JIMENOA | UN | 1 | DOP | 1
10021267 | PULSADOR DE EMERGENCIA STOP | 2011 | PINALITO | UN | 1 | DOP | 0
10021270 | CAJA MODULAR PARA BREAKER 130X47X63 | 2010 | JIMENOA | UN | 2 | DOP | 2
10021271 | TRANSFORMADOR DE POTENCIA 100/3 | 2002 | TAVERA | UN | 2 | DOP | 0
10021271 | TRANSFORMADOR DE POTENCIA 100/3 | 2004 | BAIGUAQUE | UN | 5 | DOP | 0
10021271 | TRANSFORMADOR DE POTENCIA 100/3 | 2028 | BRAZO DERECHO | UN | 5 | DOP | 5
10021273 | TRANSFORMADOR CT 80/5.5 | 2004 | BAIGUAQUE | UN | 2 | DOP | 0
10021273 | TRANSFORMADOR CT 80/5.5 | 2028 | BRAZO DERECHO | UN | 2 | DOP | 2
10021277 | CINTA PUESTA A TIERRA 2¨ | 2004 | BAIGUAQUE | UN | 1 | DOP | 0
10021277 | CINTA PUESTA A TIERRA 2¨ | 2028 | BRAZO DERECHO | UN | 1 | DOP | 1
10021278 | CAJA DE REGISTRO 2X4 PLASTICA | 2010 | JIMENOA | UN | 3 | DOP | 3
10021279 | ABRAZADERA PARA LIQUID TIGHT 1¨ | 2028 | BRAZO DERECHO | UN | 112 | DOP | 112
10021281 | TARJETA P/CARGADO DE BATE. MOD CCI-10143 | 2027 | PALOMINO | UN | 1 | DOP | 1
10021283 | CONECTOR TRIPOLAR A 250 V- 20 AMP. | 2010 | JIMENOA | UN | 1 | DOP | 1
10021284 | ABRAZADERA PARA LIQUID TIGHT 3/4¨ | 2004 | BAIGUAQUE | UN | 125 | DOP | 0
10021284 | ABRAZADERA PARA LIQUID TIGHT 3/4¨ | 2028 | BRAZO DERECHO | UN | 61 | DOP | 61
10021285 | CAJA PARA FILTRO DE COMPENSACION DE PRES | 2004 | BAIGUAQUE | UN | 4 | DOP | 0
10021285 | CAJA PARA FILTRO DE COMPENSACION DE PRES | 2028 | BRAZO DERECHO | UN | 4 | DOP | 4
10021287 | TERMINAL CABLE 2/0 | 2000 | SUMINISTRO HIDRO | UN | 20 | DOP | 1581.2
10021287 | TERMINAL CABLE 2/0 | 2004 | BAIGUAQUE | UN | 21 | DOP | 0
10021287 | TERMINAL CABLE 2/0 | 2028 | BRAZO DERECHO | UN | 21 | DOP | 21
10021290 | VARIADOR ELECT DE VELOCIDAD MIPEG 600C | 2028 | BRAZO DERECHO | UN | 1 | DOP | 1
10021292 | VALVULA SOLENOIDE 127V DC | 2004 | BAIGUAQUE | UN | 9 | DOP | 0
10021292 | VALVULA SOLENOIDE 127V DC | 2028 | BRAZO DERECHO | UN | 7 | DOP | 7
10021294 | BREAKER SCHNNEIDER YY 111.542 2+32 30A | 2027 | PALOMINO | UN | 1 | DOP | 1
10021296 | TRANSFORMADOR DE POTENCIA VFCS KV1753895 | 2010 | JIMENOA | UN | 3 | DOP | 3
10021297 | RELE 120V AC 7A | 2004 | BAIGUAQUE | UN | 1 | DOP | 0
10021297 | RELE 120V AC 7A | 2028 | BRAZO DERECHO | UN | 1 | DOP | 1
10021298 | RELE 250V DC | 2004 | BAIGUAQUE | UN | 4 | DOP | 0
10021299 | TRANSFORMADOR DE VOLTAJE V12-11 120V | 2010 | JIMENOA | UN | 6 | DOP | 6
10021300 | INDICADOR DE POTENCIA 0 A 160 KW | 2010 | JIMENOA | UN | 1 | DOP | 1
10021302 | TRANSDUCTOR DE CARGA 0-120V. | 2010 | JIMENOA | UN | 1 | DOP | 1
10021303 | BREAKER TRIFAICO 43A | 2004 | BAIGUAQUE | UN | 1 | DOP | 0
10021303 | BREAKER TRIFAICO 43A | 2028 | BRAZO DERECHO | UN | 2 | DOP | 2
10021304 | REGULADOR DE TENSION DE 0-100V | 2010 | JIMENOA | UN | 1 | DOP | 1
10021306 | BREAKER TRIFAICO 6 | 2004 | BAIGUAQUE | UN | 3 | DOP | 0
10021306 | BREAKER TRIFAICO 6 | 2028 | BRAZO DERECHO | UN | 1 | DOP | 1
10021308 | BREAKER TRIFASICO 100A | 2004 | BAIGUAQUE | UN | 1 | DOP | 0
10021308 | BREAKER TRIFASICO 100A | 2028 | BRAZO DERECHO | UN | 1 | DOP | 1
10021309 | CONTACTOR TRIFASICO 10A | 2004 | BAIGUAQUE | UN | 1 | DOP | 0
10021309 | CONTACTOR TRIFASICO 10A | 2028 | BRAZO DERECHO | UN | 1 | DOP | 1
10021310 | SENSOR POSICION DE DISTRIBUIDOR BTL002F | 2004 | BAIGUAQUE | UN | 1 | DOP | 0
10021310 | SENSOR POSICION DE DISTRIBUIDOR BTL002F | 2016 | AGUACATE | UN | 1 | DOP | 0
10021310 | SENSOR POSICION DE DISTRIBUIDOR BTL002F | 2028 | BRAZO DERECHO | UN | 1 | DOP | 1
10021311 | SENSOR POSICION DE TURBINA | 2004 | BAIGUAQUE | UN | 1 | DOP | 0
10021311 | SENSOR POSICION DE TURBINA | 2028 | BRAZO DERECHO | UN | 1 | DOP | 1
10021316 | FLOTA MAGNETICA 63 ML | 2010 | JIMENOA | UN | 1 | DOP | 1
10021318 | LIMITE DE CARRERA REF. XCM A 1103 TELEME | 2005 | MONCION | UN | 1 | DOP | 0
10021318 | LIMITE DE CARRERA REF. XCM A 1103 TELEME | 2010 | JIMENOA | UN | 1 | DOP | 1
10021319 | LIMITE DE CARRERA REF. PK XP.4047 | 2010 | JIMENOA | UN | 1 | DOP | 1
10021320 | SWITH DE PRESION REF. B70014229 | 2010 | JIMENOA | UN | 1 | DOP | 1
10021324 | SELECTOR COMELETRIC REF. W35 1111 | 2010 | JIMENOA | UN | 5 | DOP | 5
10021327 | CINTA AISLANTE DE FIBRA DE VIDRIO DE 1/2 | 2010 | JIMENOA | UN | 6 | DOP | 6
10021328 | CINTA AISLANTE DE NILON DE 1/2 PLG | 2010 | JIMENOA | UN | 2 | DOP | 2
10021328 | CINTA AISLANTE DE NILON DE 1/2 PLG | 2015 | JIGüEY | UN | 1 | DOP | 0
10021329 | CONECTOR P/ ELECTROVALVULA LV- V10- 8506 | 2010 | JIMENOA | UN | 2 | DOP | 2
10021331 | CONECTOR DE FIBRA OPTICA TELECOM | 2010 | JIMENOA | UN | 1 | DOP | 1
10021331 | CONECTOR DE FIBRA OPTICA TELECOM | 2011 | PINALITO | UN | 4 | DOP | 0
10021334 | RECTIFICADOR 60010145 | 2010 | JIMENOA | UN | 1 | DOP | 1
10021336 | MODULO PLC WAGO 750-383 | 2004 | BAIGUAQUE | UN | 2 | DOP | 0
10021336 | MODULO PLC WAGO 750-383 | 2028 | BRAZO DERECHO | UN | 1 | DOP | 1
10021338 | SEÑALIZADOR EN NUMERICO P/CONDUC. ELEC. | 2010 | JIMENOA | UN | 1 | DOP | 1
10021339 | MODULO PLC SINEAX P530 | 2004 | BAIGUAQUE | UN | 2 | DOP | 0
10021339 | MODULO PLC SINEAX P530 | 2028 | BRAZO DERECHO | UN | 2 | DOP | 2
10021340 | RECTIFICADOR REC12-690TPC | 2010 | JIMENOA | UN | 1 | DOP | 1
10021341 | SENSOR DE PRESION DE 4A 20MA CTX - 333B2 | 2010 | JIMENOA | UN | 2 | DOP | 2
10021342 | TOMA EXTENSION METALICO | 2010 | JIMENOA | UN | 1 | DOP | 1
10021343 | SWICH PARA LINEA TELEFONICA | 2004 | BAIGUAQUE | UN | 1 | DOP | 0
10021343 | SWICH PARA LINEA TELEFONICA | 2028 | BRAZO DERECHO | UN | 1 | DOP | 1
10021344 | DIODO RETIFICADOR SKN 70/12 | 2005 | MONCION | UN | 1 | DOP | 0
10021344 | DIODO RETIFICADOR SKN 70/12 | 2010 | JIMENOA | UN | 1 | DOP | 1
10021346 | BREAKER 20 AMP. | 2015 | JIGüEY | UN | 18 | DOP | 0
10021346 | BREAKER 20 AMP. | 2027 | PALOMINO | UN | 2 | DOP | 2
10021349 | BREAKER 20 AMP. B32-VC | 2010 | JIMENOA | UN | 7 | DOP | 7
10021350 | BREAKER 20 AMP. B10-VC | 2010 | JIMENOA | UN | 13 | DOP | 13
10021353 | BREAKER S 282-VC C1.6 | 2010 | JIMENOA | UN | 2 | DOP | 2
10021355 | BREAKER 50/60 HZ/400V 690V | 2010 | JIMENOA | UN | 1 | DOP | 1
10021356 | SWICHT FLOTA DE NIVEL SUMERGIBLE | 2010 | JIMENOA | UN | 10 | DOP | 10
10021357 | FINAL DE CARRERA 240-3 AMP. | 2010 | JIMENOA | UN | 4 | DOP | 4
10021358 | GRAPA DE RETENCION CALIBRE 6-AUS - A2 AU | 2010 | JIMENOA | UN | 2 | DOP | 2
10021359 | MANOMETRO DE 0 A 160 BAR | 2010 | JIMENOA | UN | 1 | DOP | 1
10021360 | FLOTA DE NIVEL DE ACEITE A 370 MML | 2010 | JIMENOA | UN | 1 | DOP | 1
10021361 | VALVULA DE PRESION PN-500DE | 2010 | JIMENOA | UN | 1 | DOP | 1
10021366 | ENCLAVAMIENTO MECANICO LA-D50978 | 2010 | JIMENOA | UN | 1 | DOP | 1
10021368 | RELE DE NIVEL DE LIQUIDO 72.01902-000023 | 2010 | JIMENOA | UN | 1 | DOP | 1
10021369 | SONDA DE CONTROL DE NIVEL 0.72.01.15 L=1 | 2010 | JIMENOA | UN | 4 | DOP | 4
10021370 | RELE MK3P-1 24VDC | 2010 | JIMENOA | UN | 2 | DOP | 2
10021374 | RELE TRK 2243 24VDC | 2010 | JIMENOA | UN | 17 | DOP | 0
10021375 | RELE DE TENSION SIRIVS 17-275 VAC | 2010 | JIMENOA | UN | 1 | DOP | 1
10021377 | CONTACTO AUXILIAR TEMPORIZADO TP40 1A | 2010 | JIMENOA | UN | 1 | DOP | 1
10021378 | TARJETA ENTRADA PLC 0M8 | 2010 | JIMENOA | UN | 3 | DOP | 3
10021379 | TARJETA ENTRADA PLC I0M 16 | 2010 | JIMENOA | UN | 2 | DOP | 2
10021381 | CONVERTIDOR DC-DC 110V A 24V | 2010 | JIMENOA | UN | 1 | DOP | 1
10021386 | TERMOCUPLA TECSISTEM T154 | 2004 | BAIGUAQUE | UN | 1 | DOP | 0
10021386 | TERMOCUPLA TECSISTEM T154 | 2028 | BRAZO DERECHO | UN | 1 | DOP | 1
10021388 | MANGUERA DE 1/2'' X 0.375'' | 2027 | PALOMINO | TF | 2 | DOP | 2
10021389 | TUERCA 7/16 mm | 2027 | PALOMINO | UN | 601 | DOP | 601
10021390 | TUERCA 12 MM | 2015 | JIGüEY | UN | 650 | DOP | 6.5
10021391 | TUERCA 14 MM | 2015 | JIGüEY | UN | 7300 | DOP | 0
10021393 | TUERCA 5/8 mm | 2027 | PALOMINO | UN | 32 | DOP | 32
10021394 | ARANDELA 14.3 X 23.8 MM | 2027 | PALOMINO | UN | 813 | DOP | 813
10021395 | ARANDELA 10.21 X 24.8 MM | 2027 | PALOMINO | UN | 413 | DOP | 413
10021396 | ARANDELA 13.6 X 26.4 MM | 2027 | PALOMINO | UN | 119 | DOP | 119
10021397 | ARANDELA 10 X 20 MM | 2027 | PALOMINO | UN | 59 | DOP | 59
10021398 | ARANDELA 17.1 X 25.9 MM | 2027 | PALOMINO | UN | 8 | DOP | 8
10021399 | SENSOR TRANS.D/PRESION 0-16bar (232PSI) | 2004 | BAIGUAQUE | UN | 1 | DOP | 0
10021399 | SENSOR TRANS.D/PRESION 0-16bar (232PSI) | 2005 | MONCION | UN | 9 | DOP | 138060
10021399 | SENSOR TRANS.D/PRESION 0-16bar (232PSI) | 2010 | JIMENOA | UN | 1 | DOP | 0
10021399 | SENSOR TRANS.D/PRESION 0-16bar (232PSI) | 2028 | BRAZO DERECHO | UN | 1 | DOP | 1
10021400 | ARANDELA 13.1 X 20 MM | 2027 | PALOMINO | UN | 124 | DOP | 124
10021403 | DISCO DE CORTE 7 1/4 X 7/8 mm | 2008 | HATILLO | UN | 6 | DOP | 6
10021403 | DISCO DE CORTE 7 1/4 X 7/8 mm | 2027 | PALOMINO | UN | 2 | DOP | 2
10021403 | DISCO DE CORTE 7 1/4 X 7/8 mm | 2031 | REPUESTOS VEHICULOS | UN | 5 | DOP | 0
10021405 | TRANSFORMADOR TR-28 230V-115V | 2004 | BAIGUAQUE | UN | 1 | DOP | 0
10021405 | TRANSFORMADOR TR-28 230V-115V | 2010 | JIMENOA | UN | 1 | DOP | 0.01
10021405 | TRANSFORMADOR TR-28 230V-115V | 2028 | BRAZO DERECHO | UN | 1 | DOP | 1
10021408 | ARANDELA PLANA 3/4 PLG | 2000 | SUMINISTRO HIDRO | UN | 500 | DOP | 500
10021408 | ARANDELA PLANA 3/4 PLG | 2007 | RINCON | UN | 40 | DOP | 0
10021408 | ARANDELA PLANA 3/4 PLG | 2011 | PINALITO | UN | 2 | DOP | 0
10021408 | ARANDELA PLANA 3/4 PLG | 2021 | SABANETA | UN | 66 | DOP | 0
10021408 | ARANDELA PLANA 3/4 PLG | 2027 | PALOMINO | UN | 22 | DOP | 22
10021409 | ARANDELA PLANA HG 14x35 MM | 2005 | MONCION | UN | 93 | DOP | 0
10021410 | ARANDELA CUADRADA 3/8 PLG | 2008 | HATILLO | UN | 24 | DOP | 0.24
10021410 | ARANDELA CUADRADA 3/8 PLG | 2011 | PINALITO | UN | 190 | DOP | 0
10021411 | ARANDELA PLANA 18 X 45 MM | 2005 | MONCION | UN | 80 | DOP | 0
10021411 | ARANDELA PLANA 18 X 45 MM | 2027 | PALOMINO | UN | 117 | DOP | 117
10021412 | ARANDELA PLANA 25 X 44 mm | 2027 | PALOMINO | UN | 110 | DOP | 110
10021414 | ARANDELA PLANA 11 X 20 MM | 2027 | PALOMINO | UN | 1708 | DOP | 1708
10021415 | ARANDELA PLANA 10 MM | 2027 | PALOMINO | UN | 263 | DOP | 263
10021418 | ARANDELA PLANA 15 x 32 MM | 2027 | PALOMINO | UN | 42 | DOP | 42
10021419 | TAPA EXAGONAL 3/4 PULG | 2027 | PALOMINO | UN | 2 | DOP | 2
10021422 | TUERCA SXT 150 4032 N.20 | 2027 | PALOMINO | UN | 12 | DOP | 12
10021423 | CASQUILLO ACERO INOXIDABLE 1" | 2027 | PALOMINO | UN | 5 | DOP | 5
10021425 | MODULO SALIDA PLC E-STAND 05 | 2004 | BAIGUAQUE | UN | 3 | DOP | 0
10021425 | MODULO SALIDA PLC E-STAND 05 | 2028 | BRAZO DERECHO | UN | 3 | DOP | 3
10021427 | CODO HIERRO NEGRO 2" A 90º | 2004 | BAIGUAQUE | UN | 33 | DOP | 0
10021427 | CODO HIERRO NEGRO 2" A 90º | 2027 | PALOMINO | UN | 13 | DOP | 13
10021428 | MODULO SALIDA PLC E-STAND 07 | 2028 | BRAZO DERECHO | UN | 2 | DOP | 2
10021429 | CODO ACERO INOXI 2'' A 45º | 2004 | BAIGUAQUE | UN | 54 | DOP | 0
10021429 | CODO ACERO INOXI 2'' A 45º | 2008 | HATILLO | UN | 11 | DOP | 0.11
10021429 | CODO ACERO INOXI 2'' A 45º | 2015 | JIGüEY | UN | 30 | DOP | 0
10021429 | CODO ACERO INOXI 2'' A 45º | 2025 | LAS DAMAS | UN | 6 | DOP | 0.06
10021430 | CODO GALVANIZADO DE 3'' | 2005 | MONCION | UN | 1 | DOP | 0
10021431 | MODULO SALIDA PLC E-STAND 11 | 2004 | BAIGUAQUE | UN | 1 | DOP | 0
10021431 | MODULO SALIDA PLC E-STAND 11 | 2028 | BRAZO DERECHO | UN | 1 | DOP | 1
10021432 | TEE HIERRO NEGRO 2 | 2027 | PALOMINO | UN | 1 | DOP | 1
10021434 | CURBA SOLDABLE DE 6'' | 2027 | PALOMINO | UN | 1 | DOP | 1
10021435 | TORNILLO EXAGONAL 8 X 18 MM | 2027 | PALOMINO | UN | 6 | DOP | 6
10021436 | REGISTRO PARA FIBRA OPTICA | 2028 | BRAZO DERECHO | UN | 1 | DOP | 1
10021438 | PLC SIEMENS LOGO | 2004 | BAIGUAQUE | UN | 1 | DOP | 0
10021438 | PLC SIEMENS LOGO | 2028 | BRAZO DERECHO | UN | 2 | DOP | 0
10021439 | TORNILLO HEXAGONAL 1/4 X 3/4 PULG | 2027 | PALOMINO | UN | 9 | DOP | 9
10021440 | TORNILLO DE 12 MM, CABEZA REDONDA | 2027 | PALOMINO | UN | 560 | DOP | 560
10021441 | TORNILLO 1/2 X 3 PLG CABEZA REDONDA | 2000 | SUMINISTRO HIDRO | UN | 76 | DOP | 76
10021442 | TORNILLO CAB. RED 16 MM X 75 MM | 2027 | PALOMINO | UN | 23 | DOP | 23
10021443 | TORNILLO HEXAGONAL 16 X 8.7 MM | 2027 | PALOMINO | UN | 5 | DOP | 5
10021444 | TORNILLO EXAGONAL INOXI 1 X 3/2 PULG | 2023 | LOS TOROS | UN | 2 | DOP | 0
10021444 | TORNILLO EXAGONAL INOXI 1 X 3/2 PULG | 2027 | PALOMINO | UN | 2 | DOP | 2
10021445 | TORNILLO M16 X 90 A2-70 | 2027 | PALOMINO | UN | 4 | DOP | 4
10021446 | TORNILLO DE ACERO INOX. 30.4 MM X 16 MM | 2027 | PALOMINO | UN | 23 | DOP | 23
10021448 | TORNILLO HEXAGONAL INOXI 5/8 X 5 PULG | 2027 | PALOMINO | UN | 3 | DOP | 3
10021449 | TORNILLO ALLEN 3/8 X 2 PULG | 2027 | PALOMINO | UN | 2 | DOP | 2
10021451 | CONTACTOR SCHNEIDER 25AMP | 2004 | BAIGUAQUE | UN | 1 | DOP | 0
10021451 | CONTACTOR SCHNEIDER 25AMP | 2028 | BRAZO DERECHO | UN | 1 | DOP | 1
10021453 | TORNILLO 7/16'' X 3/4'' | 2017 | VALDESIA | UN | 4 | DOP | 0
10021453 | TORNILLO 7/16'' X 3/4'' | 2027 | PALOMINO | UN | 4 | DOP | 4
10021454 | TORNILLO HEXAGONAL 5/8 X 3 PULG | 2027 | PALOMINO | UN | 35 | DOP | 35
10021455 | TORNILLO 12 MM X 39 MM GRADO 8.8 | 2027 | PALOMINO | UN | 49 | DOP | 49
10021456 | ESPARAGO 3/8 X 2'' | 2027 | PALOMINO | UN | 331 | DOP | 331
10021457 | GRILLETES DE 6.5 TONELADAS | 2027 | PALOMINO | UN | 1 | DOP | 1
10021458 | GRILLETES DE 25.0 TONELADAS | 2027 | PALOMINO | UN | 2 | DOP | 2
10021460 | GRILLETES DE 2.0 TONELADAS | 2027 | PALOMINO | UN | 2 | DOP | 2
10021462 | CANCAMO DE 42 mm | 2027 | PALOMINO | UN | 10 | DOP | 10
10021463 | TORNILLO DE SUSPENSION WLL 7 TONELADAS | 2027 | PALOMINO | TF | 7 | DOP | 7
10021465 | CANCAMO DE 30 MM | 2027 | PALOMINO | UN | 6 | DOP | 6
10021468 | CANCAMO 16 MM | 2027 | PALOMINO | UN | 8 | DOP | 8
10021469 | REGLETA PARA MODULO PLC SIMATIC | 2004 | BAIGUAQUE | UN | 6 | DOP | 0
10021469 | REGLETA PARA MODULO PLC SIMATIC | 2028 | BRAZO DERECHO | UN | 6 | DOP | 6
10021470 | MOSQUILLA PARA CABLE | 2004 | BAIGUAQUE | UN | 1 | DOP | 0
10021470 | MOSQUILLA PARA CABLE | 2028 | BRAZO DERECHO | UN | 13 | DOP | 13
10021471 | TORNILLO ALLEN ACERO INOXI 20x70 MM | 2005 | MONCION | UN | 6 | DOP | 0
10021472 | ORING 100.97 X 5.33 MM | 2027 | PALOMINO | UN | 64 | DOP | 64
10021473 | TUERCA ACERO INOXI M10 | 2005 | MONCION | UN | 1 | DOP | 0
10021474 | ANILLO ORING 26.57 X 53 MM | 2027 | PALOMINO | UN | 5 | DOP | 5
10021475 | ORING 3.53 X 145.6 MM | 2027 | PALOMINO | UN | 1 | DOP | 1
10021476 | ORING 8 MM NBR | 2027 | PALOMINO | UN | 2 | DOP | 2
10021477 | ANILLO DE SELLADO 285 X 70 MM | 2027 | PALOMINO | UN | 2 | DOP | 2
10021478 | CORDON REDONDO A-10 NBR 70 | 2027 | PALOMINO | UN | 1 | DOP | 1
10021480 | ANILLO ORING PARA FLANCHE AT+NAT | 2027 | PALOMINO | UN | 14 | DOP | 14
10021481 | ORING 227.97 X 6.99 NBR | 2027 | PALOMINO | UN | 3 | DOP | 3
10021481 | ORING 227.97 X 6.99 NBR | 2028 | BRAZO DERECHO | UN | 2 | DOP | 2
10021482 | ANILLO DE SELLADO 122 X 5 MM NBR | 2027 | PALOMINO | UN | 11 | DOP | 11
10021483 | ANILLO DE APOYO 121.4X127X1.5 MM | 2027 | PALOMINO | UN | 2 | DOP | 2
10021484 | ORING 3.53 X 63.09 MM NBR | 2027 | PALOMINO | UN | 6 | DOP | 6
10021487 | ORING 145.42 X 6.99 MM | 2027 | PALOMINO | UN | 3 | DOP | 3
10021488 | ANILLO DE CABLE REDONDO 5 X 132 MM | 2027 | PALOMINO | UN | 11 | DOP | 11
10021489 | ANILLO DE CABLE REDONDO 121 X 112 MM | 2027 | PALOMINO | UN | 11 | DOP | 11
10021490 | ORING 177.17 X 6.99 MM | 2027 | PALOMINO | UN | 7 | DOP | 7
10021491 | ORING 170.1 X 5 MM | 2027 | PALOMINO | UN | 2 | DOP | 2
10021494 | ANILLO ORING 3.53 MM X 20.22 MM | 2027 | PALOMINO | UN | 1 | DOP | 1
10021495 | ORING 6.99 MM X 151.72 MM | 2027 | PALOMINO | UN | 5 | DOP | 5
10021497 | ORING 3.53 MM X 20.22 MM | 2005 | MONCION | UN | 1 | DOP | 0
10021497 | ORING 3.53 MM X 20.22 MM | 2027 | PALOMINO | UN | 2 | DOP | 2
10021498 | JUNTA PLANA NBR 660 | 2027 | PALOMINO | UN | 1 | DOP | 1
10021501 | ORING 113.67 MM X 5.33 MM | 2027 | PALOMINO | UN | 6 | DOP | 6
10021503 | ANILLO DE SELLADO V-110 X 10 MM | 2027 | PALOMINO | UN | 1 | DOP | 1
10021504 | ANILLO DE SELLADO A-42 X 49MM | 2027 | PALOMINO | UN | 3 | DOP | 0
10021505 | ANILLO DE CORDON REDONDO V-1370 X 70MM | 2027 | PALOMINO | UN | 1 | DOP | 1
10021508 | ANILLO DE SELLADO A-48 X 55 MM | 2027 | PALOMINO | UN | 1 | DOP | 1
10021511 | ORING 6.99 MM X 126.37 MM | 2027 | PALOMINO | UN | 8 | DOP | 8
10021512 | JUNTA PARA VALVULA J'' | 2027 | PALOMINO | UN | 1 | DOP | 1
10021514 | MANOMETRO DE TABLERO A-30 | 2004 | BAIGUAQUE | UN | 3 | DOP | 0
10021514 | MANOMETRO DE TABLERO A-30 | 2028 | BRAZO DERECHO | UN | 3 | DOP | 3
10021519 | SENSOR CAPACITOR NIVEL | 2004 | BAIGUAQUE | UN | 2 | DOP | 0
10021530 | TRANSFORMADOR 208-480V 1.5KV | 2004 | BAIGUAQUE | UN | 1 | DOP | 0
10021530 | TRANSFORMADOR 208-480V 1.5KV | 2011 | PINALITO | UN | 2 | DOP | 0
10021532 | CONECTOR RECTO 1¨ LIQUID TIHGT | 2004 | BAIGUAQUE | UN | 20 | DOP | 0
10021533 | CONECTOR RECTO 3/8¨ LIQUID TIHGT | 2004 | BAIGUAQUE | UN | 66 | DOP | 0
10021533 | CONECTOR RECTO 3/8¨ LIQUID TIHGT | 2028 | BRAZO DERECHO | UN | 85 | DOP | 85
10021534 | ADAPTADOR PARA MANGUERA 1¨LIQUID TIGHT | 2004 | BAIGUAQUE | UN | 22 | DOP | 0
10021534 | ADAPTADOR PARA MANGUERA 1¨LIQUID TIGHT | 2028 | BRAZO DERECHO | UN | 15 | DOP | 15
10021536 | LIMIT SWITCH ABB LS31P10B11 | 2010 | JIMENOA | UN | 5 | DOP | 5
10021536 | LIMIT SWITCH ABB LS31P10B11 | 2012 | SALTO DE CONSTANZA | UN | 5 | DOP | 0.05
10021537 | PANEL DE BOMBA 700 X 500 X 200 | 2010 | JIMENOA | UN | 1 | DOP | 1
10021537 | PANEL DE BOMBA 700 X 500 X 200 | 2012 | SALTO DE CONSTANZA | UN | 1 | DOP | 0.01
10021537 | PANEL DE BOMBA 700 X 500 X 200 | 2022 | DOMINGO RODRIGUEZ | UN | 1 | DOP | 0
10021539 | SWITCH ABB POWERSUPLAY CP-C1.24/5.0 | 2010 | JIMENOA | UN | 4 | DOP | 4
10021539 | SWITCH ABB POWERSUPLAY CP-C1.24/5.0 | 2012 | SALTO DE CONSTANZA | UN | 4 | DOP | 0.04
10021541 | CONTACTO PARA PULSADORE EATON M22-K10 | 2010 | JIMENOA | UN | 28 | DOP | 28
10021541 | CONTACTO PARA PULSADORE EATON M22-K10 | 2012 | SALTO DE CONSTANZA | UN | 28 | DOP | 0.28
10021542 | INTERRUPTOR ABB AUTOMATICO S202M-K3BC | 2010 | JIMENOA | UN | 3 | DOP | 3
10021542 | INTERRUPTOR ABB AUTOMATICO S202M-K3BC | 2012 | SALTO DE CONSTANZA | UN | 3 | DOP | 0.03
10021545 | ADAPTADOR MACHO MANGUERA 1¨ LIQUID TIGHT | 2004 | BAIGUAQUE | UN | 11 | DOP | 0
10021545 | ADAPTADOR MACHO MANGUERA 1¨ LIQUID TIGHT | 2028 | BRAZO DERECHO | UN | 10 | DOP | 10
10021546 | ADAPTADOR MACH MANGUERA 3/4¨ LIQUIDTIGHT | 2004 | BAIGUAQUE | UN | 20 | DOP | 0
10021546 | ADAPTADOR MACH MANGUERA 3/4¨ LIQUIDTIGHT | 2028 | BRAZO DERECHO | UN | 20 | DOP | 20
10021547 | ADAPTADOR MACH MANGUERA 1/2¨ LIQUIDTIGHT | 2004 | BAIGUAQUE | UN | 7 | DOP | 0
10021547 | ADAPTADOR MACH MANGUERA 1/2¨ LIQUIDTIGHT | 2028 | BRAZO DERECHO | UN | 7 | DOP | 7
10021549 | CONECTOR PARA TUBERIA EMT 1¨ | 2004 | BAIGUAQUE | UN | 7 | DOP | 0
10021549 | CONECTOR PARA TUBERIA EMT 1¨ | 2028 | BRAZO DERECHO | UN | 7 | DOP | 7
10021550 | CONECTOR PARA TUBERIA EMT 2¨ | 2004 | BAIGUAQUE | UN | 2 | DOP | 0
10021552 | CASCO DE SEGURIDAD AZUL | 2005 | MONCION | UN | 1 | DOP | 0
10021552 | CASCO DE SEGURIDAD AZUL | 2008 | HATILLO | UN | 7 | DOP | 0.07
10021552 | CASCO DE SEGURIDAD AZUL | 2011 | PINALITO | UN | 11 | DOP | 0
10021552 | CASCO DE SEGURIDAD AZUL | 2015 | JIGüEY | UN | 11 | DOP | 0
10021552 | CASCO DE SEGURIDAD AZUL | 2016 | AGUACATE | UN | 5 | DOP | 0
10021552 | CASCO DE SEGURIDAD AZUL | 2020 | SABANA YEGUA | UN | 14 | DOP | 0
10021552 | CASCO DE SEGURIDAD AZUL | 2022 | DOMINGO RODRIGUEZ | UN | 4 | DOP | 0.04
10021552 | CASCO DE SEGURIDAD AZUL | 2027 | PALOMINO | UN | 1 | DOP | 1
10021552 | CASCO DE SEGURIDAD AZUL | 2028 | BRAZO DERECHO | UN | 3 | DOP | 3
10021553 | TORNILLO DE ACOPLE PARA TURBINA | 2027 | PALOMINO | UN | 4 | DOP | 4
10021554 | MANGUERA HIDRAULICA CAT REF.35-6 280 BAR | 2027 | PALOMINO | UN | 2 | DOP | 2
10021555 | CASCO DE SEGURIDAD BLANCO | 2005 | MONCION | UN | 4 | DOP | 0
10021555 | CASCO DE SEGURIDAD BLANCO | 2008 | HATILLO | UN | 10 | DOP | 0.1
10021555 | CASCO DE SEGURIDAD BLANCO | 2020 | SABANA YEGUA | UN | 6 | DOP | 6
10021555 | CASCO DE SEGURIDAD BLANCO | 2022 | DOMINGO RODRIGUEZ | UN | 2 | DOP | 0.02
10021555 | CASCO DE SEGURIDAD BLANCO | 2027 | PALOMINO | UN | 8 | DOP | 8
10021556 | TUBERIA ACERO INOX. CAT REF. 519-7640 | 2027 | PALOMINO | UN | 1 | DOP | 1
10021557 | BRIDA DE ORUGA 1'' 6003 | 2027 | PALOMINO | UN | 11 | DOP | 11
10021558 | GUARDA MOTOR ABB MS132-4.0 2.5.4.0A | 2010 | JIMENOA | UN | 1 | DOP | 1
10021558 | GUARDA MOTOR ABB MS132-4.0 2.5.4.0A | 2012 | SALTO DE CONSTANZA | UN | 1 | DOP | 0.01
10021559 | RASPADOR PISTA DE FRENADO (VAQUELITA) | 2027 | PALOMINO | UN | 8 | DOP | 8
10021560 | CINTA BLOQUEO PELIGRO ROJO | 2004 | BAIGUAQUE | UN | 2 | DOP | 0
10021561 | INTERRUPTOR ABB AUTOMATICO S202M-K4A | 2010 | JIMENOA | UN | 3 | DOP | 3
10021561 | INTERRUPTOR ABB AUTOMATICO S202M-K4A | 2012 | SALTO DE CONSTANZA | UN | 3 | DOP | 0.03
10021562 | INTERRUPTOR ABB S201K10A | 2010 | JIMENOA | UN | 3 | DOP | 3
10021562 | INTERRUPTOR ABB S201K10A | 2012 | SALTO DE CONSTANZA | UN | 3 | DOP | 0.03
10021563 | CINTA BLOQUEO PELIGRO AMARILLO | 2004 | BAIGUAQUE | UN | 2 | DOP | 0
10021564 | CONVERTIDOR DE SEÑAL S75-824973-081 24V | 2010 | JIMENOA | UN | 3 | DOP | 3
10021564 | CONVERTIDOR DE SEÑAL S75-824973-081 24V | 2012 | SALTO DE CONSTANZA | UN | 3 | DOP | 0.03
10021566 | CINTA SAFE STEP (ROLLO) | 2004 | BAIGUAQUE | UN | 1 | DOP | 0
10021568 | FUENTE DE ENERGIA SIMENS PS-6630 | 2025 | LAS DAMAS | UN | 2 | DOP | 0.02
10021569 | PROTECTOR AUDITIVO NRR 23 Db | 2004 | BAIGUAQUE | UN | 18 | DOP | 0
10021570 | RELAY PHOENIX CONTACT PLC-RSC-24DC/21-21 | 2005 | MONCION | UN | 4 | DOP | 0
10021571 | ESLINGA CON TENSOR MATRACA 2¨X6MT 3000KG | 2004 | BAIGUAQUE | UN | 8 | DOP | 0
10021571 | ESLINGA CON TENSOR MATRACA 2¨X6MT 3000KG | 2013 | ROSA JULIA-BOBA | UN | 2 | DOP | 0
10021571 | ESLINGA CON TENSOR MATRACA 2¨X6MT 3000KG | 2028 | BRAZO DERECHO | UN | 8 | DOP | 8
10021572 | ESLINGA CON TENSOR MATRACA 2¨X5MT 750KG | 2004 | BAIGUAQUE | UN | 2 | DOP | 0
10021573 | BOTAS DE GOMA NEGRAS #42 | 2004 | BAIGUAQUE | UN | 15 | DOP | 0
10021573 | BOTAS DE GOMA NEGRAS #42 | 2005 | MONCION | UN | 18 | DOP | 0
10021573 | BOTAS DE GOMA NEGRAS #42 | 2007 | RINCON | UN | 7 | DOP | 0.07
10021573 | BOTAS DE GOMA NEGRAS #42 | 2011 | PINALITO | UN | 8 | DOP | 0
10021573 | BOTAS DE GOMA NEGRAS #42 | 2020 | SABANA YEGUA | UN | 4 | DOP | 4
10021573 | BOTAS DE GOMA NEGRAS #42 | 2028 | BRAZO DERECHO | UN | 2 | DOP | 2
10021574 | MANGUERA PARA JARDIN 3/4¨X100´ | 2004 | BAIGUAQUE | UN | 2 | DOP | 0
10021575 | MACHETE 22¨ | 2004 | BAIGUAQUE | UN | 28 | DOP | 0
10021575 | MACHETE 22¨ | 2007 | RINCON | UN | 12 | DOP | 0.12
10021575 | MACHETE 22¨ | 2008 | HATILLO | UN | 13 | DOP | 13
10021575 | MACHETE 22¨ | 2010 | JIMENOA | UN | 3 | DOP | 0.03
10021575 | MACHETE 22¨ | 2020 | SABANA YEGUA | UN | 17 | DOP | 0
10021575 | MACHETE 22¨ | 2025 | LAS DAMAS | UN | 18 | DOP | 0.18
10021576 | PROTECCION PARA GRUA V.44Kg 38 X 350 | 2027 | PALOMINO | UN | 1 | DOP | 1
10021577 | AISLANTE FRONTAL NX 360 NOMEX 410 | 2011 | PINALITO | UN | 1 | DOP | 0
10021577 | AISLANTE FRONTAL NX 360 NOMEX 410 | 2027 | PALOMINO | UN | 1 | DOP | 1
10021578 | PLACA PARA GRUA 1.19 KG | 2027 | PALOMINO | UN | 1 | DOP | 1
10021580 | VALVULA ANTI RETORNO 01/07 | 2027 | PALOMINO | UN | 1 | DOP | 1
10021581 | CRUCETA H80'' 081263 | 2027 | PALOMINO | UN | 1 | DOP | 1
10021582 | VALVULA DE 1'' 1000 W | 2027 | PALOMINO | UN | 1 | DOP | 1
10021583 | VALVULA ESFERA VEFG1 INOXIDABLE | 2027 | PALOMINO | UN | 2 | DOP | 2
10021584 | CASQUILLO DE AFICCION METAL 3 1/2" X 4" | 2027 | PALOMINO | UN | 11 | DOP | 2443.83
10021585 | BUSHING REF. 209-9887 | 2027 | PALOMINO | UN | 1 | DOP | 1
10021586 | CRUCETA REF. SRR-209 | 2027 | PALOMINO | UN | 2 | DOP | 2
10021588 | ESCOBILLON PLASTICO 24CM | 2004 | BAIGUAQUE | UN | 6 | DOP | 0
10021588 | ESCOBILLON PLASTICO 24CM | 2020 | SABANA YEGUA | UN | 6 | DOP | 0
10021588 | ESCOBILLON PLASTICO 24CM | 2021 | SABANETA | UN | 2 | DOP | 2
10021589 | RASTRILLO METALICO TIPO ARAÑA | 2004 | BAIGUAQUE | UN | 3 | DOP | 0.03
10021589 | RASTRILLO METALICO TIPO ARAÑA | 2020 | SABANA YEGUA | UN | 1 | DOP | 0
10021589 | RASTRILLO METALICO TIPO ARAÑA | 2022 | DOMINGO RODRIGUEZ | UN | 5 | DOP | 0
10021590 | MOLDE DE SOLDADURA DE TIERRA C-115 | 2027 | PALOMINO | UN | 1 | DOP | 1
10021591 | ESPACIADOR 97.50 MM | 2027 | PALOMINO | UN | 7 | DOP | 7
10021592 | TUBO 2.21 Kg X 885 MM | 2027 | PALOMINO | UN | 1 | DOP | 1
10021593 | PLACA DE CUÑA PARA AJUSTE | 2027 | PALOMINO | UN | 34 | DOP | 34
10021594 | TRAVA DE GRUA 2.20Kg | 2027 | PALOMINO | UN | 1 | DOP | 1
10021597 | SOPORTE DE TUBO 3.11 Kg /10 MM X 190 MM | 2027 | PALOMINO | UN | 2 | DOP | 2
10021599 | ANCLAJE 7.58 KG | 2027 | PALOMINO | UN | 6 | DOP | 6
10021601 | RODAMIENTO 700KG | 2027 | PALOMINO | UN | 1 | DOP | 1
10021602 | PLACA 2.40 KG X 5/16 KG | 2027 | PALOMINO | UN | 2 | DOP | 2
10021603 | JUNTA DE ACOPLAMIENTO DRESER TIPO TD | 2027 | PALOMINO | UN | 2 | DOP | 2
10021605 | VALVULA SENSE REF.D5 H3 | 2027 | PALOMINO | UN | 7 | DOP | 7
10021606 | VALVULA DN GIN REF.PS H3 M32-RD | 2027 | PALOMINO | UN | 1 | DOP | 1
10021607 | DISCO DE FRENO PARA GRUA | 2027 | PALOMINO | UN | 7 | DOP | 7
10021608 | CORTA PESO PARA GRUA INDUSTRIAL DE 10'' | 2027 | PALOMINO | UN | 1 | DOP | 1
10021609 | CORTA PESO PARA GRUA INDUSTRIAL DE 4'' | 2027 | PALOMINO | UN | 6 | DOP | 6
10021612 | ANILLO ORING 450 MM | 2027 | PALOMINO | UN | 1 | DOP | 1
10021613 | JUNTA PLANA NB 450 | 2027 | PALOMINO | UN | 24 | DOP | 24
10021615 | JUNTA DE GOMA PLANA 3.20 MM | 2027 | PALOMINO | UN | 13 | DOP | 13
10021616 | ORING DE GOMA 3.41 MM | 2027 | PALOMINO | UN | 21 | DOP | 21
10021617 | ORING DE 8.26 MM | 2011 | PINALITO | UN | 3 | DOP | 0
10021617 | ORING DE 8.26 MM | 2027 | PALOMINO | UN | 1 | DOP | 1
10021618 | ANILLO DE SELLADO 11 X 2.65 MM | 2027 | PALOMINO | UN | 3 | DOP | 3
10021619 | ORING DE GOMA 7.06 MM | 2027 | PALOMINO | UN | 15 | DOP | 15
10021620 | ORING DE GOMA 30 MM | 2027 | PALOMINO | UN | 1 | DOP | 1
10021621 | ORING DE 7.09 MM | 2027 | PALOMINO | UN | 4 | DOP | 4
10021622 | JUNTA GOMA PLANA DE ATERRISAJE 6.40 MM | 2027 | PALOMINO | UN | 15 | DOP | 15
10021624 | ORING DE GOMA 7.14 MM | 2027 | PALOMINO | UN | 6 | DOP | 6
10021626 | ORING DE GOMA 5.8 MM | 2027 | PALOMINO | UN | 5 | DOP | 5
10021627 | ORING DE GOMA 5.39 MM | 2027 | PALOMINO | UN | 16 | DOP | 16
10021628 | TORNILLO ALLEN HACERO NEGRO 16x30 MM | 2005 | MONCION | UN | 1 | DOP | 0
10021629 | ORING DE GOMA 7.20 MM | 2027 | PALOMINO | UN | 1 | DOP | 1
10021632 | ORING DE GOMA 7.28 MM | 2027 | PALOMINO | UN | 1 | DOP | 1
10021634 | CONEXION DE DESCARGA 3'' REF.J24-44 | 2027 | PALOMINO | UN | 1 | DOP | 1
10021635 | JUNTA DE GOMA PLANA DE 18.13 MM | 2027 | PALOMINO | UN | 13 | DOP | 13
10021636 | ORING DE GOMA 5.21 MM | 2017 | VALDESIA | UN | 36 | DOP | 0
10021636 | ORING DE GOMA 5.21 MM | 2027 | PALOMINO | UN | 2 | DOP | 2
10021638 | ORING DE 3.49 MM | 2027 | PALOMINO | UN | 1 | DOP | 1
10021639 | ORING DE GOMA 5 MM | 2027 | PALOMINO | UN | 23 | DOP | 23
10021640 | ORING DE GOMA 7.38 MM | 2027 | PALOMINO | UN | 6 | DOP | 6
10021641 | ORING 4.14 MM | 2027 | PALOMINO | UN | 33 | DOP | 33
10021642 | JUNTA DE GOMA PLANA 8.20 MM | 2027 | PALOMINO | UN | 5 | DOP | 5
10021643 | ORING DE 2.63 mm | 2027 | PALOMINO | UN | 2 | DOP | 2
10021644 | ORING NB 3.53 mm X 50.39 mm | 2027 | PALOMINO | UN | 2 | DOP | 0
10021645 | MODULO PLC WAGO 750-343 | 2004 | BAIGUAQUE | UN | 1 | DOP | 0
10021645 | MODULO PLC WAGO 750-343 | 2028 | BRAZO DERECHO | UN | 1 | DOP | 1
10021648 | ORING DE 6.00 MM | 2011 | PINALITO | UN | 1 | DOP | 0
10021648 | ORING DE 6.00 MM | 2027 | PALOMINO | UN | 6 | DOP | 6
10021649 | ORING 1AP-28 | 2027 | PALOMINO | UN | 2 | DOP | 2
10021652 | POLO ADADTADOR PA 402 | 2027 | PALOMINO | UN | 10 | DOP | 10
10021653 | CARETA PARA TORNE - 0 | 2027 | PALOMINO | UN | 2 | DOP | 2
10021655 | ARNET DE SEGURIDAD COMPLETO | 2000 | SUMINISTRO HIDRO | UN | 8 | DOP | 0.08
10021655 | ARNET DE SEGURIDAD COMPLETO | 2005 | MONCION | UN | 6 | DOP | 0
10021656 | ANILLO DE GOMA REF. H80 | 2027 | PALOMINO | UN | 2 | DOP | 2
10021658 | BASE PORTA FUSIBLE 15 KV 200 AMP CUT OUT | 2027 | PALOMINO | UN | 11 | DOP | 11
10021659 | GOMA PARA MOTOCICLETA DELANTERA 275X21 | 2000 | SUMINISTRO HIDRO | UN | 2 | DOP | 0.02
10021660 | TUBO PARA MOTOCICLETA 2.50 / 2.75.21 | 2015 | JIGüEY | UN | 1 | DOP | 0.01
10021660 | TUBO PARA MOTOCICLETA 2.50 / 2.75.21 | 2027 | PALOMINO | UN | 2 | DOP | 2
10021661 | SELLO MECANICO TIPO CARTUCHO | 2027 | PALOMINO | UN | 1 | DOP | 1
10021663 | TORQUIMETRO GERODE CON RELOJ REF.R-150 | 2004 | BAIGUAQUE | UN | 1 | DOP | 0
10021663 | TORQUIMETRO GERODE CON RELOJ REF.R-150 | 2027 | PALOMINO | UN | 1 | DOP | 1
10021665 | FILTRO PARA REGULADOR DE VELOCIDAD | 2027 | PALOMINO | UN | 5 | DOP | 5
10021666 | ANILLO DE GUIA - F01 | 2027 | PALOMINO | UN | 3 | DOP | 3
10021670 | JUNTA INFERIOR REF.600 176930 | 2027 | PALOMINO | UN | 4 | DOP | 4
10021672 | MANOMETRO DE 0 A 7000 PSI | 2027 | PALOMINO | UN | 1 | DOP | 1
10021673 | MONITOR DE FLUJO ELECTRO TIPO 5.25 FA100 | 2027 | PALOMINO | UN | 2 | DOP | 2
10021676 | GOMA DE MOTOCICLETA TRASERA DT -2.75-21 | 2007 | RINCON | UN | 1 | DOP | 0.01
10021676 | GOMA DE MOTOCICLETA TRASERA DT -2.75-21 | 2015 | JIGüEY | UN | 1 | DOP | 0
10021676 | GOMA DE MOTOCICLETA TRASERA DT -2.75-21 | 2027 | PALOMINO | UN | 3 | DOP | 3
10021677 | CORREA A44 1/2"- X46 | 2027 | PALOMINO | UN | 6 | DOP | 6
10021678 | PALA CUADRADA AMERICANA | 2004 | BAIGUAQUE | UN | 8 | DOP | 0
10021679 | CORREA A43 | 2027 | PALOMINO | UN | 3 | DOP | 3
10021680 | CORREA A57 | 2027 | PALOMINO | UN | 3 | DOP | 3
10021682 | MASETA 8 LIBRAS | 2004 | BAIGUAQUE | UN | 1 | DOP | 0
10021683 | RODAMIENTO 22210 | 2027 | PALOMINO | UN | 3 | DOP | 3
10021684 | HACHA MEDIA LABOR 3/4 | 2004 | BAIGUAQUE | UN | 1 | DOP | 0
10021684 | HACHA MEDIA LABOR 3/4 | 2007 | RINCON | UN | 1 | DOP | 0
10021685 | FIRTRO DE ACEITE C-1830 | 2027 | PALOMINO | UN | 5 | DOP | 5
10021687 | FILTRO DE ACEITE C-1511 | 2022 | DOMINGO RODRIGUEZ | UN | 1 | DOP | 0
10021687 | FILTRO DE ACEITE C-1511 | 2027 | PALOMINO | UN | 9 | DOP | 9
10021689 | MACHO PARA ROSCAR 24X30 | 2004 | BAIGUAQUE | UN | 1 | DOP | 0
10021690 | MASILLA PARA CALAFATEAR | 2027 | PALOMINO | UN | 87 | DOP | 87
10021693 | SET MACHO PARA ROSCAR 6 PCS | 2004 | BAIGUAQUE | UN | 1 | DOP | 0
10021694 | SELLO DE GOMA 170MM | 2027 | PALOMINO | UN | 2 | DOP | 2
10021695 | SET LLAVES ALEN 9 PCS | 2004 | BAIGUAQUE | UN | 1 | DOP | 0
10021696 | SELLO DE GOMA 2 X 350 MM | 2027 | PALOMINO | UN | 2 | DOP | 2
10021697 | CASCO PROTECCION PARA MOTOR | 2027 | PALOMINO | UN | 1 | DOP | 1
10021698 | ZAPATO DE FRENADO | 2027 | PALOMINO | UN | 2 | DOP | 2
10021699 | FILTRO ELEM HK PLAIN EL-286U | 2004 | BAIGUAQUE | UN | 2 | DOP | 0
10021699 | FILTRO ELEM HK PLAIN EL-286U | 2028 | BRAZO DERECHO | UN | 2 | DOP | 2
10021700 | FILTRO D03 BN4 | 2004 | BAIGUAQUE | UN | 5 | DOP | 0
10021701 | FILTRO 1250488BR W/BD-M | 2004 | BAIGUAQUE | UN | 5 | DOP | 0
10021701 | FILTRO 1250488BR W/BD-M | 2028 | BRAZO DERECHO | UN | 5 | DOP | 5
10021702 | GRASA LIQUIDA HHS 2000 | 2004 | BAIGUAQUE | UN | 2 | DOP | 0
10021704 | DISCO DE PULIR F-944 | 2027 | PALOMINO | UN | 34 | DOP | 34
10021705 | BARRA DE COBRE ELECTRICA DE 6 HOYO | 2027 | PALOMINO | UN | 1 | DOP | 1
10021707 | CUBO DE FUERZA ESTRIADO | 2027 | PALOMINO | UN | 1 | DOP | 1
10021708 | VALVULA NO 5-4 WE 10 D33 | 2011 | PINALITO | UN | 1 | DOP | 0
10021708 | VALVULA NO 5-4 WE 10 D33 | 2027 | PALOMINO | UN | 2 | DOP | 2
10021710 | VALVULA HIDRAULICA DIRECCIONAL 4WE | 2027 | PALOMINO | UN | 2 | DOP | 2
10021711 | VALVULA DE CONTROL DIRECCIONAL 808825R | 2027 | PALOMINO | UN | 2 | DOP | 2
10021712 | BOBINA VALBULA SOLENOIDE 24 VDC 1.45 AMP | 2027 | PALOMINO | UN | 1 | DOP | 1
10021713 | BOBINA VALVULA SOLENOIDE 125 VDC | 2027 | PALOMINO | UN | 1 | DOP | 1
10021714 | POLEA DE 4 CANALES OC 2942.02/38mm | 2027 | PALOMINO | UN | 2 | DOP | 2
10021716 | POLEA DE 4 CANALES 180mm /48mm | 2027 | PALOMINO | UN | 2 | DOP | 2
10021717 | POLEA 125 mm | 2027 | PALOMINO | UN | 1 | DOP | 1
10021718 | POLEA DE 110 mm X 19 mm | 2027 | PALOMINO | UN | 1 | DOP | 1
10021719 | POLEA DE 80 mm DE 1 CANAL | 2027 | PALOMINO | UN | 2 | DOP | 2
10021720 | LONA 400MM P/ BRIDA | 2027 | PALOMINO | UN | 2 | DOP | 2
10021722 | BRIDA DE 2'' ADE 8 AGUJEROS ROSCADA | 2027 | PALOMINO | UN | 2 | DOP | 2
10021728 | ADAPTADOR AC DE 100-240 V. | 2027 | PALOMINO | UN | 1 | DOP | 1
10021729 | PROTECCION SOBRETENSION AX -SWC-AC/DC | 2027 | PALOMINO | UN | 5 | DOP | 5
10021731 | FUSIBLE TIPO BOTELLA 4 AMP. 500V | 2007 | RINCON | UN | 11 | DOP | 0.11
10021731 | FUSIBLE TIPO BOTELLA 4 AMP. 500V | 2027 | PALOMINO | UN | 8 | DOP | 8
10021732 | FUSIBLE TIPO BOTELLA 2 AMP- 500V | 2027 | PALOMINO | UN | 2 | DOP | 2
10021734 | TRANSFORMADOR DE AISLAMIENTO 1200-SA | 2027 | PALOMINO | UN | 3 | DOP | 3
10021736 | BRACKETS DE ARRANQUE MANUAL ABB 116 | 2027 | PALOMINO | UN | 2 | DOP | 2
10021737 | BRACKETS DE ARRANQUE MANUAL MS 132 | 2027 | PALOMINO | UN | 9 | DOP | 9
10021738 | BRACKETS DE ARRANQUE MANUAL ABB MS451 | 2027 | PALOMINO | UN | 2 | DOP | 2
10021739 | PINTURA EN SPRAY COLOR BARNIZ | 2004 | BAIGUAQUE | UN | 2 | DOP | 0
10021739 | PINTURA EN SPRAY COLOR BARNIZ | 2028 | BRAZO DERECHO | UN | 1 | DOP | 1
10021740 | BRACKETS DE ARRANQUE MANUAL MS450 | 2027 | PALOMINO | UN | 2 | DOP | 2
10021741 | GRASA MOLIBGRAS EP-2 NLG1-2 | 2004 | BAIGUAQUE | UN | 1 | DOP | 0
10021742 | BRACKETS DE ARRANQUE MANUAL MS495 | 2027 | PALOMINO | UN | 1 | DOP | 1
10021743 | ADHESIVO PARA ANCLAJES | 2004 | BAIGUAQUE | UN | 11 | DOP | 0
10021743 | ADHESIVO PARA ANCLAJES | 2028 | BRAZO DERECHO | UN | 10 | DOP | 10
10021744 | INDICADOR TEMP. DE ACEITE REF.BA2038 | 2027 | PALOMINO | UN | 1 | DOP | 1
10021745 | INDICADOR TEMP. DEVANADO S-1421793 | 2027 | PALOMINO | UN | 1 | DOP | 1
10021748 | ELECTRODO E-6013 | 2004 | BAIGUAQUE | LB | 1 | DOP | 0
10021748 | ELECTRODO E-6013 | 2020 | SABANA YEGUA | LB | 8 | DOP | 0
10021749 | CONTACTO AUX. C300/R300 | 2027 | PALOMINO | UN | 7 | DOP | 7
10021750 | ELECTRODO UNIVERSAL 1/8X14" | 2004 | BAIGUAQUE | LB | 2 | DOP | 0
10021750 | ELECTRODO UNIVERSAL 1/8X14" | 2007 | RINCON | LB | 12 | DOP | 0
10021750 | ELECTRODO UNIVERSAL 1/8X14" | 2020 | SABANA YEGUA | LB | 9 | DOP | 0
10021756 | MODULO ELECTR. CARG. DE BATERIA 200560 | 2010 | JIMENOA | UN | 2 | DOP | 0.02
10021756 | MODULO ELECTR. CARG. DE BATERIA 200560 | 2011 | PINALITO | UN | 1 | DOP | 0
10021756 | MODULO ELECTR. CARG. DE BATERIA 200560 | 2027 | PALOMINO | UN | 2 | DOP | 2
10021757 | TARJETA CARGADOR D BATERIA MOD.CCI100061 | 2027 | PALOMINO | UN | 1 | DOP | 1
10021758 | DISCO DURO 250GB | 2027 | PALOMINO | UN | 1 | DOP | 1
10021759 | CONVERTIDOR DE SEÑAL PHOENIX | 2005 | MONCION | UN | 1 | DOP | 0
10021759 | CONVERTIDOR DE SEÑAL PHOENIX | 2027 | PALOMINO | UN | 2 | DOP | 2
10021762 | RELE TRIFASICO TIPO UMX-330 | 2027 | PALOMINO | UN | 4 | DOP | 4
10021765 | TACOMETRO DE DOBLE CANAL JAQUET T501-10 | 2027 | PALOMINO | UN | 1 | DOP | 1
10021766 | RELE MONOFASICO TIPO VMX-130 | 2027 | PALOMINO | UN | 2 | DOP | 2
10021767 | RELE DE PROTECCION REF. 670 | 2027 | PALOMINO | UN | 2 | DOP | 2
10021768 | PLACA DE CIRCUITO ABB TIPO K -D2-11A | 2027 | PALOMINO | UN | 1 | DOP | 1
10021770 | ACTUADOR MOD. LMX 120-3 | 2027 | PALOMINO | UN | 1 | DOP | 1
10021771 | VALVULA SEGURIDAD/ ALIBIO PRESION 12.5UT | 2027 | PALOMINO | UN | 1 | DOP | 1
10021772 | BOMBA DOSADORA 230VAC 50/60 HZ | 2027 | PALOMINO | UN | 1 | DOP | 1
10021773 | BATERIA IB7A-12V | 2027 | PALOMINO | UN | 5 | DOP | 5
10021775 | CONVERTIDOR MULTI MEDIA 10/100MPS | 2027 | PALOMINO | UN | 4 | DOP | 4
10021777 | PARAFUSO DE AJUSTE DIASED | 2027 | PALOMINO | UN | 13 | DOP | 13
10021778 | DIODO RECTIFICADOR SILICIO 20A /1200V | 2027 | PALOMINO | UN | 1 | DOP | 1
10021779 | DIODO RECTIFICADOR SILICIO 6A/ 400V | 2027 | PALOMINO | UN | 2 | DOP | 2
10021781 | SENSOR INDUCTIVO REF. IFC 206 | 2027 | PALOMINO | UN | 2 | DOP | 2
10021782 | TRANSMISION DE PRECION MOD.GJA11OE | 2027 | PALOMINO | UN | 1 | DOP | 1
10021783 | MEDIDOR UNIVERSAL CON DISPLAY GRAFICO | 2027 | PALOMINO | UN | 1 | DOP | 1
10021784 | RELAY BUCHHLZ REF. IRCBRA1N52 | 2027 | PALOMINO | UN | 1 | DOP | 1
10021786 | INDICADOR DE NIVEL DE ACEITE NM/140 | 2027 | PALOMINO | UN | 1 | DOP | 1
10021788 | BOQUILLA DE ALTA TENSION 160 KV | 2027 | PALOMINO | UN | 1 | DOP | 1
10021789 | BOQUILLA DE BAJA TENSION 800 AMP. | 2027 | PALOMINO | UN | 1 | DOP | 1
10021790 | TRANSFORMADOR 550V MOD.EI | 2027 | PALOMINO | UN | 1 | DOP | 1
10021791 | TRANSFORMADOR DE POTENCIA INDUCTIVO 100V | 2027 | PALOMINO | UN | 2 | DOP | 2
10021793 | CAPACITOR DE POTENCIA TIPO KA1032 1500V | 2027 | PALOMINO | UN | 1 | DOP | 1
10021794 | SECCIONADOR A TIERRA REF. GT300208 | 2027 | PALOMINO | UN | 2 | DOP | 2
10021795 | AISLADOR 55.5, 13A2.14 P-2851 | 2027 | PALOMINO | UN | 51 | DOP | 51
10021796 | BORNERA PARA CONTROLES REF. UK-SN | 2027 | PALOMINO | UN | 93 | DOP | 93
10021797 | BORNERA 40A 600V | 2027 | PALOMINO | UN | 52 | DOP | 52
10021797 | BORNERA 40A 600V | 2028 | BRAZO DERECHO | UN | 12 | DOP | 0
10021798 | BASE PARA RELE 7A- 250VAC/ CR- M4LS | 2027 | PALOMINO | UN | 98 | DOP | 98
10021799 | DETECTOR DE HUMO REF. FSP- 851 | 2008 | HATILLO | UN | 4 | DOP | 4
10021799 | DETECTOR DE HUMO REF. FSP- 851 | 2027 | PALOMINO | UN | 4 | DOP | 4
10021800 | PULSADOR ALARMA CONTRA INCENDIO | 2011 | PINALITO | UN | 2 | DOP | 0
10021800 | PULSADOR ALARMA CONTRA INCENDIO | 2027 | PALOMINO | UN | 1 | DOP | 1
10021801 | ALARMA CONTRA INCENDIO MOD. P2R FIRE | 2027 | PALOMINO | UN | 2 | DOP | 2
10021802 | SENSOR DE CALOR TIPO CABLE REF. 6850 3D | 2027 | PALOMINO | UN | 1 | DOP | 1
10021803 | CABLE CONECTOR PARA SENSOR 34M2 | 2027 | PALOMINO | UN | 1 | DOP | 1
10021804 | VENTILADOR CON FILTRO REF. 5K- 3325117 | 2027 | PALOMINO | UN | 2 | DOP | 2
10021805 | CONTACTO AUXILIAR 3A/415V | 2027 | PALOMINO | UN | 9 | DOP | 9
10021806 | CONTACTO AUXILIAR REF. 5 2C-H6B | 2027 | PALOMINO | UN | 1 | DOP | 1
10021808 | MODULO UNIVERSAL REF. AC 2620 | 2027 | PALOMINO | UN | 2 | DOP | 2
10021809 | MODULO INTERFACE DE COJINETE REF.AC 2516 | 2027 | PALOMINO | UN | 4 | DOP | 4
10021810 | MODULO CLASSICLINE 4DI | 2027 | PALOMINO | UN | 5 | DOP | 5
10021811 | CONVERTIDOR DE MEDIOS SCALANCE X101-1LD | 2027 | PALOMINO | UN | 1 | DOP | 1
10021812 | BREAKER SCHNEIDER REF. NG 125V C.20A | 2027 | PALOMINO | UN | 1 | DOP | 1
10021813 | BREAKER SCHNEIDER REF. NG 125V C.10A | 2027 | PALOMINO | UN | 1 | DOP | 1
10021814 | CONTACTOR REF. AF09 | 2015 | JIGüEY | UN | 1 | DOP | 0
10021814 | CONTACTOR REF. AF09 | 2027 | PALOMINO | UN | 4 | DOP | 4
10021815 | CONTACTOR TRIPOLAR RE-AF40 | 2010 | JIMENOA | UN | 10 | DOP | 0.1
10021818 | BREAKER C60N/ CL 230/400V | 2027 | PALOMINO | UN | 5 | DOP | 5
10021819 | SELECTOR MODULAR REF. M3 | 2027 | PALOMINO | UN | 2 | DOP | 2
10021823 | PULSADOR BOTON NEGRO L00L 250/2.6 | 2027 | PALOMINO | UN | 1 | DOP | 1
10021826 | CABLE DE CONEXIÓN F.17417 | 2027 | PALOMINO | UN | 10 | DOP | 10
10021827 | CABLE PARA SENSORES M12 4*0 | 2027 | PALOMINO | UN | 1 | DOP | 1
10021828 | PULSADOR REF. XB5FA42 | 2027 | PALOMINO | UN | 11 | DOP | 11
10021829 | SELECTOR MANUAL AUTOMATICO REF. C88-A369 | 2027 | PALOMINO | UN | 7 | DOP | 7
10021830 | SENSOR DE PRESION HED 80A-20/200K14S | 2027 | PALOMINO | UN | 2 | DOP | 2
10021831 | SENSOR PSD-30 REF. LMP | 2027 | PALOMINO | UN | 2 | DOP | 2
10021832 | SENSOR DE PRESION REF. PN5003 | 2027 | PALOMINO | UN | 1 | DOP | 1
10021834 | SENSOR REF. R901022922 10V | 2027 | PALOMINO | UN | 1 | DOP | 1
10021835 | SENSOR DE PRESION REF. PN7094 | 2027 | PALOMINO | UN | 2 | DOP | 2
10021836 | TRANSMISOR DE PRESION K1 10A/250VAC | 2027 | PALOMINO | UN | 2 | DOP | 2
10021837 | INDICADOR DE SUCIEDAD P/FILTRO | 2027 | PALOMINO | UN | 2 | DOP | 2
10021838 | VALVULA PARA GAS 13WATT. REF 3263 | 2027 | PALOMINO | UN | 1 | DOP | 1
10021839 | LIMIT SWITCH XCK J | 2027 | PALOMINO | UN | 6 | DOP | 6
10021840 | CONMUTADOR DE PALANCA 2CKE21 | 2027 | PALOMINO | UN | 12 | DOP | 12
10021841 | CUERPO LIMIT SWITCH XCK J | 2027 | PALOMINO | UN | 14 | DOP | 14
10021843 | RELAY UNIVERSAL JD 2914 24V | 2027 | PALOMINO | UN | 5 | DOP | 5
10021844 | RELAY 7AMP/250V AC CR-M4LS CON BASE | 2027 | PALOMINO | UN | 18 | DOP | 18
10021845 | BASE PAARA RELE FINDER 10A/300V | 2027 | PALOMINO | UN | 12 | DOP | 12
10021846 | MODULO TEMPORIZADOR FINDER 12/ 240V AC | 2027 | PALOMINO | UN | 5 | DOP | 5
10021847 | RELE FINDER 10AMP-250V/ 125V DC | 2027 | PALOMINO | UN | 10 | DOP | 10
10021848 | RELE FINDER 10AMP-120V/AC | 2020 | SABANA YEGUA | UN | 1 | DOP | 0
10021849 | RELE FINDER 10AMP-125V/AC | 2027 | PALOMINO | UN | 30 | DOP | 30
10021853 | VARIADOR DE FRECUENCIA SCHNEIDER REF.312 | 2027 | PALOMINO | UN | 1 | DOP | 1
10021854 | VARIADOR DE FRECUENCIA REF.71 | 2027 | PALOMINO | UN | 1 | DOP | 1
10021855 | VARIADOR DE FRECUENCIA REF. 312 HUSSN4 | 2027 | PALOMINO | UN | 1 | DOP | 1
10021856 | HIGROSTATO PFANNENBERG FLZ 605 | 2027 | PALOMINO | UN | 2 | DOP | 2
10021857 | CONTACTOR AUXILIAR 40 AMP/750 V | 2027 | PALOMINO | UN | 1 | DOP | 1
10021859 | CONTACTOR AUXILIAR 10 AMP/600V AC | 2005 | MONCION | UN | 1 | DOP | 0
10021859 | CONTACTOR AUXILIAR 10 AMP/600V AC | 2027 | PALOMINO | UN | 1 | DOP | 1
10021860 | CONTACTOR AUX. 10AMP/90V | 2027 | PALOMINO | UN | 1 | DOP | 1
10021862 | DETECTOR DE LLAMAS MOD. FS20X | 2027 | PALOMINO | UN | 1 | DOP | 1
10021863 | FUENTE DE ALIMENTACION CP-C 24/10.0 | 2011 | PINALITO | UN | 3 | DOP | 0
10021864 | CONVERTIDOR DE FIBRA OPTICA | 2027 | PALOMINO | UN | 1 | DOP | 1
10021866 | REGISTRADOR INDUSTRIAL MULTICANAL | 2027 | PALOMINO | UN | 1 | DOP | 1
10021869 | RESISTENCIA 63-75W 110-240V | 2027 | PALOMINO | UN | 8 | DOP | 8
10021871 | PLC S7-400 | 2027 | PALOMINO | UN | 1 | DOP | 1
10021872 | TRANSDUCTOR DE DESPLAZAMIENTO BTL1299 | 2027 | PALOMINO | UN | 2 | DOP | 2
10021873 | INTERRUPTOR DE NIVEL FLOTADOR MAGNETICO | 2027 | PALOMINO | UN | 1 | DOP | 1
10021874 | INDICADOR DE NIVEL 03 DE 250 M | 2027 | PALOMINO | UN | 2 | DOP | 2
10021875 | INDICADOR DE NIVEL VEGACAL 500 M | 2027 | PALOMINO | UN | 2 | DOP | 2
10021876 | SENSOR DE TEMPERATURA PT-100 | 2010 | JIMENOA | UN | 2 | DOP | 0
10021876 | SENSOR DE TEMPERATURA PT-100 | 2027 | PALOMINO | UN | 1 | DOP | 1
10021878 | FUSIBLE 69KV REF. TCCT53-1 | 2027 | PALOMINO | UN | 3 | DOP | 3
10021879 | CABLE DE CONECXION EVC003 | 2011 | PINALITO | UN | 1 | DOP | 0
10021879 | CABLE DE CONECXION EVC003 | 2027 | PALOMINO | UN | 37 | DOP | 37
10021880 | CAUDALIMETRO MAG 6000 | 2027 | PALOMINO | UN | 1 | DOP | 1
10021881 | MEDIDOR DE FLUJO MAG 5100W | 2027 | PALOMINO | UN | 1 | DOP | 1
10021883 | MOTOR DAMPER REF. BLF-230 | 2027 | PALOMINO | UN | 28 | DOP | 28
10021884 | RESISTENCIA 50W M100 | 2027 | PALOMINO | UN | 30 | DOP | 30
10021885 | RESISTENCIA REF. HS 250 120R | 2027 | PALOMINO | UN | 10 | DOP | 10
10021886 | BASE PARA FOTOCELDA | 2027 | PALOMINO | UN | 1 | DOP | 1
10021887 | LUZ CENTELLA REF. V-001620 | 2027 | PALOMINO | UN | 2 | DOP | 2
10021889 | LAMPARA LED DE 30W | 2010 | JIMENOA | UN | 1 | DOP | 1
10021889 | LAMPARA LED DE 30W | 2012 | SALTO DE CONSTANZA | UN | 1 | DOP | 0.01
10021890 | CABLE OPTICO 50MM X 62.5MM | 2027 | PALOMINO | UN | 81 | DOP | 81
10021891 | CABLE OPTICO 62.5/125 MM | 2027 | PALOMINO | UN | 34 | DOP | 34
10021893 | LINTERNA PARA CASCO | 2005 | MONCION | UN | 6 | DOP | 0
10021893 | LINTERNA PARA CASCO | 2007 | RINCON | UN | 1 | DOP | 0.01
10021893 | LINTERNA PARA CASCO | 2008 | HATILLO | UN | 6 | DOP | 0.06
10021893 | LINTERNA PARA CASCO | 2010 | JIMENOA | UN | 3 | DOP | 0.03
10021893 | LINTERNA PARA CASCO | 2011 | PINALITO | UN | 8 | DOP | 0.08
10021893 | LINTERNA PARA CASCO | 2015 | JIGüEY | UN | 1 | DOP | 0
10021893 | LINTERNA PARA CASCO | 2020 | SABANA YEGUA | UN | 1 | DOP | 0
10021893 | LINTERNA PARA CASCO | 2021 | SABANETA | UN | 10 | DOP | 10
10021893 | LINTERNA PARA CASCO | 2027 | PALOMINO | UN | 4 | DOP | 4
10021893 | LINTERNA PARA CASCO | 2028 | BRAZO DERECHO | UN | 1 | DOP | 0
10021894 | MARTILLO DE GOMA | 2007 | RINCON | UN | 1 | DOP | 0
10021895 | EXTRACTOR EX-7 17/32 | 2021 | SABANETA | UN | 1 | DOP | 1
10021896 | EXTRACTOR EX-6 13/32 | 2021 | SABANETA | UN | 1 | DOP | 1
10021897 | EXTRACTOR EX-8 13/16 | 2021 | SABANETA | UN | 1 | DOP | 1
10021898 | CABLE VGA PARA PC - 24V | 2027 | PALOMINO | UN | 2 | DOP | 2
10021899 | CHEQUE DE 4'' | 2021 | SABANETA | UN | 1 | DOP | 1
10021899 | CHEQUE DE 4'' | 2025 | LAS DAMAS | UN | 2 | DOP | 0.02
10021899 | CHEQUE DE 4'' | 2028 | BRAZO DERECHO | UN | 1 | DOP | 0
10021901 | TORNILLO 7 MM X 44 MM | 2021 | SABANETA | UN | 1 | DOP | 1
10021903 | MEDIDOR DE ENTRADA DIGITAL COM96 | 2021 | SABANETA | UN | 2 | DOP | 2
10021905 | MODULO DE SEÑALIZACION DE TURBINA | 2021 | SABANETA | UN | 4 | DOP | 4
10021906 | MEDIDOR DE PRESION 0 A 60 BAR | 2007 | RINCON | UN | 1 | DOP | 0.01
10021906 | MEDIDOR DE PRESION 0 A 60 BAR | 2021 | SABANETA | UN | 1 | DOP | 1
10021907 | ELECTRO VALVULA 3 VIA | 2021 | SABANETA | UN | 1 | DOP | 1
10021908 | VALVULA AUTOMATIZADA T554402 | 2005 | MONCION | UN | 3 | DOP | 0
10021908 | VALVULA AUTOMATIZADA T554402 | 2021 | SABANETA | UN | 2 | DOP | 2
10021909 | SENSOR DE VALVULA D MEDICION DEL ENBALCE | 2021 | SABANETA | UN | 1 | DOP | 1
10021910 | SENSOR DEL NIVEL DE BURBUJA | 2021 | SABANETA | UN | 2 | DOP | 2
10021912 | MODULO DE SALIDA ANALOGA | 2005 | MONCION | UN | 4 | DOP | 0
10021912 | MODULO DE SALIDA ANALOGA | 2021 | SABANETA | UN | 2 | DOP | 2
10021913 | POWER SUPLY PANEL DEL GENERADOR | 2021 | SABANETA | UN | 1 | DOP | 1
10021914 | COMBERTIDOR PANEL REGULADOR 125V-24V | 2021 | SABANETA | UN | 1 | DOP | 1
10021915 | FUSIBLE TIPO CARTUCHO 500V-25AMP | 2015 | JIGüEY | UN | 2 | DOP | 0
10021915 | FUSIBLE TIPO CARTUCHO 500V-25AMP | 2021 | SABANETA | UN | 26 | DOP | 26
10021916 | SELLO COMPLETO DE LA JUNTA DE CARBON | 2021 | SABANETA | UN | 1 | DOP | 1
10021917 | TERMINACION UNIPOLAR P/EXTERIOR | 2007 | RINCON | UN | 10 | DOP | 0
10021917 | TERMINACION UNIPOLAR P/EXTERIOR | 2021 | SABANETA | UN | 2 | DOP | 2
10021918 | TERMINAL CABLE PIRELIS P/12 1125CV | 2021 | SABANETA | UN | 3 | DOP | 3
10021919 | BOBINA DE ARRANCADOR TRANF-208V | 2021 | SABANETA | UN | 1 | DOP | 1
10021921 | CONTACTADOR REF LC1-D123M | 2021 | SABANETA | UN | 1 | DOP | 1
10021922 | BOBINA DE ALIMENTACION DE LINEA 69KVA | 2021 | SABANETA | UN | 1 | DOP | 1
10021924 | BORNA V N-2 RF PAT25/35 | 2021 | SABANETA | UN | 3 | DOP | 3
10021925 | LIMIT SWITCH VL MINI 5A 250V | 2005 | MONCION | UN | 4 | DOP | 0
10021926 | LIMIT SWITCH REF: IEC337-1NFC63-140 | 2021 | SABANETA | UN | 3 | DOP | 3
10021927 | ORING 160 MM | 2021 | SABANETA | UN | 3 | DOP | 3
10021928 | ORING 250MM | 2021 | SABANETA | UN | 1 | DOP | 1
10021929 | JUNTA DE BEJUMOR | 2021 | SABANETA | UN | 2 | DOP | 2
10021930 | ORING 150MM | 2021 | SABANETA | UN | 1 | DOP | 1
10021931 | ORING 55MM | 2021 | SABANETA | UN | 1 | DOP | 1
10021932 | ORING CUADRADO 5MMx115MM | 2010 | JIMENOA | UN | 4 | DOP | 0
10021933 | JUNTA TWINSET 240MM | 2021 | SABANETA | UN | 4 | DOP | 4
10021935 | JUNTA TWINSET 180MM | 2021 | SABANETA | UN | 2 | DOP | 2
10021936 | RELE TIPO RF 34A/125VCC50/60 HZ | 2021 | SABANETA | UN | 11 | DOP | 11
10021937 | RELE TIPO T4 22FT | 2021 | SABANETA | UN | 1 | DOP | 1
10021939 | SELECTOR DE PRESION | 2021 | SABANETA | UN | 1 | DOP | 1
10021941 | ELEMENTO TERMICO P/RELEBADOR SOBRECARGA | 2021 | SABANETA | UN | 6 | DOP | 6
10021942 | RELE RF4DI 125 VDC | 2021 | SABANETA | UN | 4 | DOP | 4
10021943 | RELE MR 54-3 | 2021 | SABANETA | UN | 2 | DOP | 2
10021944 | RELE DE 3/K18 | 2021 | SABANETA | UN | 1 | DOP | 1
10021945 | RELE RJ8 125 VCC | 2021 | SABANETA | UN | 1 | DOP | 1
10021946 | AMORTIGUADOR T. TOYOTA HILUX 2006-2011 | 2031 | REPUESTOS VEHICULOS | UN | 2 | DOP | 0
10021951 | ALTERNADOR TOYOTA HILUX 2018-2019 | 2031 | REPUESTOS VEHICULOS | UN | 2 | DOP | 0
10021959 | PINTURA OXIDO VERDE 18 | 2021 | SABANETA | GAL | 4 | DOP | 4
10021960 | PINTURA AZUL OSCURO | 2005 | MONCION | GAL | 2 | DOP | 0
10021960 | PINTURA AZUL OSCURO | 2010 | JIMENOA | GAL | 30 | DOP | 0.3
10021960 | PINTURA AZUL OSCURO | 2021 | SABANETA | GAL | 1 | DOP | 1
10021961 | PINTURA VERDE OSCURO 04 | 2021 | SABANETA | GAL | 8 | DOP | 8
10021962 | PINTURA NEGRO MATE | 2010 | JIMENOA | GAL | 11 | DOP | 0.11
10021962 | PINTURA NEGRO MATE | 2021 | SABANETA | GAL | 7 | DOP | 7
10021968 | RASTRILLO PLASTICO TIPO ARAÑA | 2020 | SABANA YEGUA | UN | 1 | DOP | 0
10021968 | RASTRILLO PLASTICO TIPO ARAÑA | 2021 | SABANETA | UN | 12 | DOP | 0
10021968 | RASTRILLO PLASTICO TIPO ARAÑA | 2028 | BRAZO DERECHO | UN | 4 | DOP | 0
10021968 | RASTRILLO PLASTICO TIPO ARAÑA | 2030 | OFICINA Y LIMPIEZA | UN | 6 | DOP | 2194.8
10021968 | RASTRILLO PLASTICO TIPO ARAÑA | 2032 | LAS DOS BOCAS | UN | 6 | DOP | 6
10021969 | MICA TRASERA DERECHA ISUZU D-MAX 08-11 | 2031 | REPUESTOS VEHICULOS | UN | 1 | DOP | 0
10021971 | RASTRILLO METALICO 4 CM | 2002 | TAVERA | UN | 3 | DOP | 0
10021975 | CAPA IMPERMEABLE DOS PIEZAS | 2004 | BAIGUAQUE | UN | 18 | DOP | 0
10021975 | CAPA IMPERMEABLE DOS PIEZAS | 2007 | RINCON | UN | 8 | DOP | 0
10021975 | CAPA IMPERMEABLE DOS PIEZAS | 2010 | JIMENOA | UN | 2 | DOP | 0.02
10021975 | CAPA IMPERMEABLE DOS PIEZAS | 2011 | PINALITO | UN | 1 | DOP | 0.01
10021975 | CAPA IMPERMEABLE DOS PIEZAS | 2015 | JIGüEY | UN | 4 | DOP | 0
10021975 | CAPA IMPERMEABLE DOS PIEZAS | 2021 | SABANETA | UN | 14 | DOP | 0
10021975 | CAPA IMPERMEABLE DOS PIEZAS | 2022 | DOMINGO RODRIGUEZ | UN | 10 | DOP | 0
10021975 | CAPA IMPERMEABLE DOS PIEZAS | 2028 | BRAZO DERECHO | UN | 14 | DOP | 14
10021978 | LONA PLASTICA 6 X 12 MTS | 2005 | MONCION | UN | 10 | DOP | 0
10021979 | GAFAS PARA SOLDAR | 2000 | SUMINISTRO HIDRO | UN | 77 | DOP | 77
10021979 | GAFAS PARA SOLDAR | 2002 | TAVERA | UN | 3 | DOP | 0
10021979 | GAFAS PARA SOLDAR | 2005 | MONCION | UN | 4 | DOP | 0
10021979 | GAFAS PARA SOLDAR | 2007 | RINCON | UN | 7 | DOP | 0.07
10021979 | GAFAS PARA SOLDAR | 2008 | HATILLO | UN | 5 | DOP | 0.05
10021979 | GAFAS PARA SOLDAR | 2010 | JIMENOA | UN | 6 | DOP | 0.06
10021979 | GAFAS PARA SOLDAR | 2011 | PINALITO | UN | 2 | DOP | 0
10021979 | GAFAS PARA SOLDAR | 2015 | JIGüEY | UN | 3 | DOP | 0
10021979 | GAFAS PARA SOLDAR | 2020 | SABANA YEGUA | UN | 4 | DOP | 0
10021979 | GAFAS PARA SOLDAR | 2021 | SABANETA | UN | 5 | DOP | 0
10021979 | GAFAS PARA SOLDAR | 2022 | DOMINGO RODRIGUEZ | UN | 3 | DOP | 3
10021979 | GAFAS PARA SOLDAR | 2027 | PALOMINO | UN | 7 | DOP | 0
10021980 | GOMA DE MOTOR 410 ARO 18 | 2004 | BAIGUAQUE | UN | 3 | DOP | 0
10021980 | GOMA DE MOTOR 410 ARO 18 | 2007 | RINCON | UN | 1 | DOP | 0.01
10021980 | GOMA DE MOTOR 410 ARO 18 | 2008 | HATILLO | UN | 2 | DOP | 2
10021980 | GOMA DE MOTOR 410 ARO 18 | 2016 | AGUACATE | UN | 2 | DOP | 0
10021980 | GOMA DE MOTOR 410 ARO 18 | 2022 | DOMINGO RODRIGUEZ | UN | 1 | DOP | 0
10021981 | GOMA DE MOTOR TRASERA 90/90-19 | 2000 | SUMINISTRO HIDRO | UN | 1 | DOP | 1
10021981 | GOMA DE MOTOR TRASERA 90/90-19 | 2004 | BAIGUAQUE | UN | 5 | DOP | 0
10021981 | GOMA DE MOTOR TRASERA 90/90-19 | 2011 | PINALITO | UN | 8 | DOP | 0
10021983 | PILAS AA | 2010 | JIMENOA | UN | 2 | DOP | 0.02
10021987 | CRUCETA CARDAN NISSAN FRONTIER 2001-11 | 2031 | REPUESTOS VEHICULOS | UN | 4 | DOP | 0
10021988 | RETENEDORA ISUZU D-MAX 16-11 DELANTERA | 2031 | REPUESTOS VEHICULOS | UN | 3 | DOP | 0
10021989 | RETENEDORA DELANTERA TOYOTA HILUX 08-09 | 2031 | REPUESTOS VEHICULOS | UN | 4 | DOP | 0
10021990 | JUNTA TAPA VALVULA NISSAN FRONTIER 01-11 | 2031 | REPUESTOS VEHICULOS | UN | 6 | DOP | 0
10021992 | RODAMIENTO NSK 6409 | 2020 | SABANA YEGUA | UN | 6 | DOP | 6
10021993 | AZÁ | 2005 | MONCION | UN | 1 | DOP | 0
10021994 | LONA AZULES 3.6M X 4.8M | 2028 | BRAZO DERECHO | UN | 2 | DOP | 2
10021995 | PATA DE CABRA 3/4¨X 75CM | 2007 | RINCON | UN | 1 | DOP | 0
10021998 | MACHETE 18¨ | 2008 | HATILLO | UN | 2 | DOP | 0.02
10021998 | MACHETE 18¨ | 2010 | JIMENOA | UN | 1 | DOP | 0
10021998 | MACHETE 18¨ | 2020 | SABANA YEGUA | UN | 2 | DOP | 0
10021998 | MACHETE 18¨ | 2022 | DOMINGO RODRIGUEZ | UN | 5 | DOP | 0
10021998 | MACHETE 18¨ | 2025 | LAS DAMAS | UN | 18 | DOP | 0.18
10021998 | MACHETE 18¨ | 2028 | BRAZO DERECHO | UN | 8 | DOP | 8
10022000 | LINTERNA RECARGABLE LED | 2000 | SUMINISTRO HIDRO | UN | 35 | DOP | 10108.49
10022000 | LINTERNA RECARGABLE LED | 2005 | MONCION | UN | 1 | DOP | 0
10022000 | LINTERNA RECARGABLE LED | 2007 | RINCON | UN | 4 | DOP | 0.04
10022000 | LINTERNA RECARGABLE LED | 2008 | HATILLO | UN | 11 | DOP | 0.11
10022000 | LINTERNA RECARGABLE LED | 2010 | JIMENOA | UN | 2 | DOP | 0.02
10022000 | LINTERNA RECARGABLE LED | 2015 | JIGüEY | UN | 2 | DOP | 0
10022000 | LINTERNA RECARGABLE LED | 2020 | SABANA YEGUA | UN | 1 | DOP | 0
10022000 | LINTERNA RECARGABLE LED | 2021 | SABANETA | UN | 18 | DOP | 0
10022000 | LINTERNA RECARGABLE LED | 2025 | LAS DAMAS | UN | 17 | DOP | 0.17
10022000 | LINTERNA RECARGABLE LED | 2027 | PALOMINO | UN | 4 | DOP | 4
10022000 | LINTERNA RECARGABLE LED | 2028 | BRAZO DERECHO | UN | 1 | DOP | 0
10022003 | ETIQUETA ¨BLOQUEADO¨ | 2008 | HATILLO | UN | 1 | DOP | 1
10022005 | RESPIRADOR SILICA GEL TIPO EM 4DA | 2027 | PALOMINO | UN | 1 | DOP | 1
10022008 | AISLADOR DE PORCELANA G -121077 | 2027 | PALOMINO | UN | 2 | DOP | 2
10022009 | ACOPLE INOXIDABLE PARA SUBESTACION | 2007 | RINCON | UN | 1 | DOP | 0
10022010 | BOBINA VALVULA CELENOIDE 127V DC | 2028 | BRAZO DERECHO | UN | 2 | DOP | 2
10022016 | COMVERTIDOR CC/CC 125VCC 48VCC/16A | 2027 | PALOMINO | UN | 1 | DOP | 1
10022019 | ACELEROMETRO MODELO RM 3WE | 2005 | MONCION | UN | 1 | DOP | 0
10022019 | ACELEROMETRO MODELO RM 3WE | 2027 | PALOMINO | UN | 2 | DOP | 2
10022020 | MODULO DE COMUNICACIÓN MVI56E-MCM | 2011 | PINALITO | UN | 2 | DOP | 0
10022021 | MODULO DIGITAL SIMATIC S7 6E57 323 | 2005 | MONCION | UN | 1 | DOP | 0
10022021 | MODULO DIGITAL SIMATIC S7 6E57 323 | 2015 | JIGüEY | UN | 4 | DOP | 0
10022024 | CODO HIERRO NEGRO 4'' | 2021 | SABANETA | UN | 2 | DOP | 2
10022025 | CODO DE HIERRO NEGRO 6" | 2021 | SABANETA | UN | 1 | DOP | 1
10022026 | CODO HIERRO NEGRO 8'' | 2021 | SABANETA | UN | 3 | DOP | 3
10022028 | CONTACTOR ABB MOD. A63-30-11 | 2027 | PALOMINO | UN | 4 | DOP | 4
10022029 | TEE HIERRO NEGRO 3/4" | 2021 | SABANETA | UN | 2 | DOP | 2
10022030 | VALVULA DE ACERO DE 3" | 2021 | SABANETA | UN | 1 | DOP | 1
10022030 | VALVULA DE ACERO DE 3" | 2027 | PALOMINO | UN | 1 | DOP | 1
10022031 | VALVULA DE ACERO INOXIDALBLE DE 4'' | 2021 | SABANETA | UN | 1 | DOP | 1
10022032 | JUNTA DE GOMA PARA BRIDA 6" | 2021 | SABANETA | UN | 6 | DOP | 6
10022033 | JUNTA DE BRIDA DE 4'' | 2009 | RIO BLANCO | UN | 2 | DOP | 0
10022035 | CODO HIERRO NEGRO 2x90 PLG SOLDABLE | 2002 | TAVERA | UN | 1 | DOP | 0
10022035 | CODO HIERRO NEGRO 2x90 PLG SOLDABLE | 2010 | JIMENOA | UN | 26 | DOP | 26
10022035 | CODO HIERRO NEGRO 2x90 PLG SOLDABLE | 2021 | SABANETA | UN | 6 | DOP | 6
10022036 | REDUCCION EN H.NEGRO DE 3" A 1 3/4 PLG | 2020 | SABANA YEGUA | UN | 1 | DOP | 1
10022038 | REDUCCION DE FUNDICION 4'' A 3'' | 2021 | SABANETA | UN | 2 | DOP | 2
10022039 | REDUCCION DE FUNDICION 6'' A 4'' | 2021 | SABANETA | UN | 1 | DOP | 1
10022040 | COUPLING IMC DE 1 PLG | 2010 | JIMENOA | UN | 18 | DOP | 0.18
10022041 | REDUCCION HG DE 2 A 1/2 PLG | 2010 | JIMENOA | UN | 1 | DOP | 1
10022042 | CHEQUE DE FLUIDO ACERO INOXI 1 1/4" | 2021 | SABANETA | UN | 2 | DOP | 2
10022043 | CHEQUE DE FLUIDO ACERO INOXI 3/4" | 2002 | TAVERA | UN | 1 | DOP | 0
10022043 | CHEQUE DE FLUIDO ACERO INOXI 3/4" | 2021 | SABANETA | UN | 2 | DOP | 2
10022044 | REDUCCIONCAMP. ACERO INOX 2" A 1/4" | 2021 | SABANETA | UN | 4 | DOP | 4
10022047 | REDUCCION CAMP. ACERO INOXI 1" A 3/8" | 2021 | SABANETA | UN | 4 | DOP | 4
10022048 | NIPLE ACERO INOXI1 1/4'' X 4'' | 2021 | SABANETA | UN | 12 | DOP | 12
10022049 | NIPLE ACERO INOXI 2'' X 4'' | 2021 | SABANETA | UN | 1 | DOP | 1
10022050 | NIPLE ACERO INOXI 1 1/2 X 4 PLG | 2011 | PINALITO | UN | 4 | DOP | 0
10022050 | NIPLE ACERO INOXI 1 1/2 X 4 PLG | 2021 | SABANETA | UN | 2 | DOP | 2
10022052 | NIPLE ACERO INOXI 3/8'' X 4'' | 2021 | SABANETA | UN | 10 | DOP | 10
10022053 | NIPLE DE 1/4'' X 4'' | 2009 | RIO BLANCO | UN | 1 | DOP | 0
10022054 | LLAVE DE PASO ACERO 2" | 2013 | ROSA JULIA-BOBA | UN | 2 | DOP | 0
10022054 | LLAVE DE PASO ACERO 2" | 2021 | SABANETA | UN | 1 | DOP | 1
10022054 | LLAVE DE PASO ACERO 2" | 2032 | LAS DOS BOCAS | UN | 1 | DOP | 0.01
10022055 | LLAVE DE PASO 1 1/4'' | 2021 | SABANETA | UN | 9 | DOP | 9
10022056 | LLAVE DE PASO HG 1'' | 2021 | SABANETA | UN | 6 | DOP | 6
10022057 | LLAVE DE PASO ACERO INOXI 1/2'' | 2021 | SABANETA | UN | 4 | DOP | 4
10022058 | LLAVE DE BOLA ACERO INOXI 1/4'' | 2009 | RIO BLANCO | UN | 1 | DOP | 0
10022058 | LLAVE DE BOLA ACERO INOXI 1/4'' | 2021 | SABANETA | UN | 3 | DOP | 3
10022064 | CODO DE 1 1/4'' | 2020 | SABANA YEGUA | UN | 4 | DOP | 0.04
10022065 | CODO DE 1'' | 2023 | LOS TOROS | UN | 3 | DOP | 0
10022065 | CODO DE 1'' | 2024 | MAGUEYAL | UN | 1 | DOP | 0
10022066 | CODO HIERRO NEGRO 1 1/4" | 2021 | SABANETA | UN | 2 | DOP | 2
10022067 | CODO HG 3/4'' | 2005 | MONCION | UN | 1 | DOP | 0
10022067 | CODO HG 3/4'' | 2007 | RINCON | UN | 7 | DOP | 0
10022070 | COUPLING LISO 1'' | 2021 | SABANETA | UN | 6 | DOP | 6
10022071 | COUPLING LISO 3/4'' | 2021 | SABANETA | UN | 2 | DOP | 2
10022072 | COUPLING LISO 3/8'' | 2021 | SABANETA | UN | 8 | DOP | 8
10022073 | COUPLING LISO 1/4'' | 2021 | SABANETA | UN | 3 | DOP | 3
10022074 | COUPLING MT 3/4'' | 2002 | TAVERA | UN | 6 | DOP | 0
10022075 | TORNILLO DE INOXIDABLE 146mm X 3 1/2' | 2021 | SABANETA | UN | 23 | DOP | 23
10022078 | BRIDA ACERO INOXIDABLE 6"-8 AGUJEROS | 2021 | SABANETA | UN | 2 | DOP | 2
10022082 | UNION UNIVERSAL HG 3/4" | 2020 | SABANA YEGUA | UN | 13 | DOP | 0
10022082 | UNION UNIVERSAL HG 3/4" | 2021 | SABANETA | UN | 5 | DOP | 5
10022083 | UNION 3/4'' PVC | 2007 | RINCON | UN | 7 | DOP | 0.07
10022083 | UNION 3/4'' PVC | 2008 | HATILLO | UN | 1 | DOP | 0.01
10022083 | UNION 3/4'' PVC | 2010 | JIMENOA | UN | 5 | DOP | 0
10022084 | REDUCCION DE 1/2'' A 3/4'' | 2032 | LAS DOS BOCAS | UN | 262 | DOP | 2.62
10022088 | BRIDA DE ACERO INOXIDABLE 160X 75X 16MM | 2021 | SABANETA | UN | 1 | DOP | 1
10022089 | BRIDA DE ACERO INOXIDABLE DE 1'' | 2027 | PALOMINO | UN | 1 | DOP | 1
10022090 | BRIDA ACERO INOXI 2'' A 4 AGUJEROS | 2007 | RINCON | UN | 3 | DOP | 0
10022090 | BRIDA ACERO INOXI 2'' A 4 AGUJEROS | 2011 | PINALITO | UN | 1 | DOP | 0
10022090 | BRIDA ACERO INOXI 2'' A 4 AGUJEROS | 2021 | SABANETA | UN | 6 | DOP | 6
10022090 | BRIDA ACERO INOXI 2'' A 4 AGUJEROS | 2027 | PALOMINO | UN | 1 | DOP | 0
10022091 | BRIDA ACERO INOXI 3'' A 4 AGUJEROS | 2021 | SABANETA | UN | 2 | DOP | 2
10022092 | CODO GALVANIZADO 3/4'' | 2002 | TAVERA | UN | 4 | DOP | 0
10022094 | CODO HG 2'' A 90º | 2010 | JIMENOA | UN | 3 | DOP | 3
10022094 | CODO HG 2'' A 90º | 2021 | SABANETA | UN | 2 | DOP | 2
10022095 | CODO HG 2'' A 45º | 2021 | SABANETA | UN | 3 | DOP | 3
10022099 | COUPLING MT DE 1/2'' | 2021 | SABANETA | UN | 2 | DOP | 2
10022100 | COUPLING MT 1 1/2'' | 2021 | SABANETA | UN | 1 | DOP | 1
10022101 | COUPLING MT DE 2'' | 2021 | SABANETA | UN | 35 | DOP | 35
10022102 | ABRAZADERA DE ROSCA DE 1 1/2'' | 2021 | SABANETA | UN | 2 | DOP | 2
10022103 | BIELETA 230'' X 70'' | 2021 | SABANETA | UN | 15 | DOP | 15
10022107 | TAMQUE DE GAS REFRIGERANTE R30 | 2015 | JIGüEY | UN | 1 | DOP | 0
10022107 | TAMQUE DE GAS REFRIGERANTE R30 | 2021 | SABANETA | UN | 1 | DOP | 1
10022108 | VALVULA HIERRO NEGRO 2" | 2021 | SABANETA | UN | 3 | DOP | 3
10022109 | VALVULA DE BRONCE 1 1/2" | 2021 | SABANETA | UN | 1 | DOP | 1
10022110 | TORNILLO 30' X 86' MM | 2021 | SABANETA | UN | 57 | DOP | 57
10022111 | ACEITE DE 2 TIEMPO | 2020 | SABANA YEGUA | UN | 1 | DOP | 0
10022111 | ACEITE DE 2 TIEMPO | 2025 | LAS DAMAS | UN | 2 | DOP | 0.02
10022115 | DIFUSOR DE LAMPARA | 2021 | SABANETA | UN | 1 | DOP | 1
10022118 | ACEITE PARA TRANSFORMADOR 61-B | 2021 | SABANETA | UN | 270 | DOP | 270
10022123 | LIMPIADOR DE CONTACTO ELECTRICO | 2005 | MONCION | UN | 3 | DOP | 0
10022123 | LIMPIADOR DE CONTACTO ELECTRICO | 2007 | RINCON | UN | 1 | DOP | 0
10022123 | LIMPIADOR DE CONTACTO ELECTRICO | 2011 | PINALITO | UN | 4 | DOP | 0
10022123 | LIMPIADOR DE CONTACTO ELECTRICO | 2020 | SABANA YEGUA | UN | 2 | DOP | 0
10022123 | LIMPIADOR DE CONTACTO ELECTRICO | 2021 | SABANETA | UN | 14 | DOP | 0
10022123 | LIMPIADOR DE CONTACTO ELECTRICO | 2027 | PALOMINO | UN | 16 | DOP | 16
10022124 | LAMPARA LED DE 110-220V | 2027 | PALOMINO | UN | 3 | DOP | 3
10022124 | LAMPARA LED DE 110-220V | 2028 | BRAZO DERECHO | UN | 2 | DOP | 0
10022127 | TERMINAL 96-10 PARA BATERIA REF. SC 95-1 | 2027 | PALOMINO | UN | 7 | DOP | 7
10022130 | GUANTES DE LIMPIEZA | 2000 | SUMINISTRO HIDRO | UN | 57 | DOP | 57
10022130 | GUANTES DE LIMPIEZA | 2007 | RINCON | UN | 3 | DOP | 0
10022130 | GUANTES DE LIMPIEZA | 2010 | JIMENOA | UN | 1 | DOP | 1
10022130 | GUANTES DE LIMPIEZA | 2022 | DOMINGO RODRIGUEZ | UN | 4 | DOP | 0
10022130 | GUANTES DE LIMPIEZA | 2025 | LAS DAMAS | UN | 2 | DOP | 2
10022133 | BALASTRO ELECTRONICO SYLVANIA 120V | 2027 | PALOMINO | UN | 20 | DOP | 20
10022135 | PARARAYO 9KV | 2010 | JIMENOA | UN | 1 | DOP | 0.01
10022137 | ACEITE DE AIRE SERVICES 1310036838 | 2027 | PALOMINO | UN | 10 | DOP | 10
10022139 | CONO DE SEGURIDAD 18" | 2027 | PALOMINO | UN | 3 | DOP | 3
10022140 | CABLE ELECTRICO 4 HILOS #10 | 2027 | PALOMINO | UN | 1 | DOP | 1
10022146 | DIODO RECTIFICADOR 20 AMP. 250 V | 2027 | PALOMINO | UN | 5 | DOP | 5
10022150 | TRANSMISOR DE FLUJO TIPO S25 GL 20 16 BA | 2027 | PALOMINO | UN | 1 | DOP | 0
10022153 | TRANSMISOR TIPO PLACA ORIFICIO MOD DS | 2027 | PALOMINO | UN | 1 | DOP | 1
10022154 | TRANSMISOR D FLUJO TIPO PLACA MOD DSFA80 | 2027 | PALOMINO | UN | 1 | DOP | 1
10022157 | CABLE GUIA POSTACIO 20MM | 2027 | PALOMINO | UN | 1 | DOP | 1
10022161 | MONOMETRO TRAFAG ABB No. 1HSB495664-2 | 2027 | PALOMINO | UN | 3 | DOP | 3
10022162 | TIRISTOR SEMIPACK SKND 42F10 | 2027 | PALOMINO | UN | 12 | DOP | 12
10022165 | TRANSFORMADOR DE POTENCIA 100-200V | 2027 | PALOMINO | UN | 3 | DOP | 3
10022168 | TARJERA CORTADOR DE BATERIA MOD.CCI10143 | 2027 | PALOMINO | UN | 1 | DOP | 1
10022169 | FUENTE DE ALIMENTACUION NO.109815-PL | 2027 | PALOMINO | UN | 1 | DOP | 1
10022173 | TRADUCTOR TIPO EPT 30 3N 3E 60HZ | 2011 | PINALITO | UN | 1 | DOP | 0
10022173 | TRADUCTOR TIPO EPT 30 3N 3E 60HZ | 2027 | PALOMINO | UN | 2 | DOP | 2
10022177 | MODULO DE CONTROL EXITACION TIPO PC D235 | 2010 | JIMENOA | UN | 2 | DOP | 2
10022177 | MODULO DE CONTROL EXITACION TIPO PC D235 | 2012 | SALTO DE CONSTANZA | UN | 2 | DOP | 0.02
10022177 | MODULO DE CONTROL EXITACION TIPO PC D235 | 2027 | PALOMINO | UN | 2 | DOP | 2
10022178 | BATERIA MOD.UB12180-12V/18AH | 2027 | PALOMINO | UN | 1 | DOP | 1
10022179 | AMORTIGUADOR DE VIBRACION PLP VSD-2540 | 2027 | PALOMINO | UN | 30 | DOP | 30
10022183 | FINAL DE CORRERA MOD.M3J | 2027 | PALOMINO | UN | 1 | DOP | 1
10022184 | TORNILLO HEXAGONAL HG 12 X 17 MM | 2027 | PALOMINO | UN | 344 | DOP | 344
10022187 | Botas Dieléctrica 40 Negras | 2000 | SUMINISTRO HIDRO | PAA | 41 | DOP | 119573.1
10022188 | Botas Dieléctrica 41 Negras | 2000 | SUMINISTRO HIDRO | PAA | 40 | DOP | 116656.68
10022195 | ARANDELA CURVA 3X3¨PARA TORNILLO 5/8 PLG | 2000 | SUMINISTRO HIDRO | UN | 35 | DOP | 35
10022201 | PILAS RECARGABLES DE 4000 mah D | 2000 | SUMINISTRO HIDRO | UN | 34 | DOP | 34
10022203 | FILTROS DE REGULACION F-81280 | 2021 | SABANETA | UN | 1 | DOP | 1
10022204 | FILTROS DE ACEITE DEL DIESEL LF3000 | 2021 | SABANETA | UN | 5 | DOP | 5
10022205 | FILTROS DE AGUA DEL DIESEL WF52075 | 2021 | SABANETA | UN | 5 | DOP | 5
10022206 | GASA 4X4 | 2021 | SABANETA | UN | 76 | DOP | 76
10022208 | PURIFICADOR DE AIRE DIESEL REF-105004 | 2021 | SABANETA | UN | 6 | DOP | 6
10022209 | LIMIT SWITCH VL MINI 5A 250V AE | 2021 | SABANETA | UN | 1 | DOP | 1
10022210 | LIMIT SWICH 200-480V 10 AMP | 2021 | SABANETA | UN | 2 | DOP | 2
10022211 | CAJA DE REGISTRO 13.5" X 12.5" X 8" | 2021 | SABANETA | UN | 1 | DOP | 1
10022212 | TRANSFORMADOR CAPACITOR 120V-240V | 2010 | JIMENOA | UN | 2 | DOP | 2
10022212 | TRANSFORMADOR CAPACITOR 120V-240V | 2012 | SALTO DE CONSTANZA | UN | 2 | DOP | 0
10022212 | TRANSFORMADOR CAPACITOR 120V-240V | 2021 | SABANETA | UN | 6 | DOP | 6
10022213 | TRANSFORMADOR TIPO IFP AC 0,6/3KV | 2021 | SABANETA | UN | 1 | DOP | 0
10022214 | RELE DE PROTECCION MAXIMA CORRIENTE J27C | 2021 | SABANETA | UN | 1 | DOP | 1
10022215 | RELE DE CLAXON TIPO RF4 110V | 2021 | SABANETA | UN | 4 | DOP | 4
10022216 | TUBO TRASERO PARA MOTOR 3.25/3.50 x 18 | 2021 | SABANETA | UN | 4 | DOP | 4
10022217 | PUENTE RECTIFICADOR 25 AMP/ 800V | 2027 | PALOMINO | UN | 6 | DOP | 6
10022218 | CONECTOR MACHO PARA CABLE REF. E 11506 | 2027 | PALOMINO | UN | 9 | DOP | 9
10022219 | SINCRONISADOR MODELO SPM-D | 2011 | PINALITO | UN | 1 | DOP | 0
10022219 | SINCRONISADOR MODELO SPM-D | 2027 | PALOMINO | UN | 1 | DOP | 1
10022220 | VALVULA HIDRAULICA TIPO NCBC LNC | 2027 | PALOMINO | UN | 3 | DOP | 3
10022221 | MINI CONTACTO PHOENIX REF. MCR/ 51/B/1/0 | 2027 | PALOMINO | UN | 1 | DOP | 1
10022223 | PORTA FUSIBLE ABB 25A 55AJ12 | 2027 | PALOMINO | UN | 13 | DOP | 13
10022224 | BASE P/ FUSIBLE SIEMENS TIPO 5F1 005 | 2027 | PALOMINO | UN | 10 | DOP | 10
10022225 | DICIPADOR DE CALOR KPO. 4/100/01/2 | 2027 | PALOMINO | UN | 2 | DOP | 2
10022226 | MONITOR DE GAS SF6 WIKA TIPO 233 52 100 | 2027 | PALOMINO | UN | 1 | DOP | 1
10022228 | BOTON PULSADOR 500V | 2027 | PALOMINO | UN | 1 | DOP | 1
10022229 | BOTON PULSADOR REF 28812 X 1 | 2027 | PALOMINO | UN | 5 | DOP | 5
10022231 | SENSOR INDUCTIVO IG03448SMM | 2011 | PINALITO | UN | 4 | DOP | 0
10022231 | SENSOR INDUCTIVO IG03448SMM | 2027 | PALOMINO | UN | 1 | DOP | 1
10022233 | PRESOSTATO HYDAC TIPO VD 2 LZ 1 | 2027 | PALOMINO | UN | 3 | DOP | 3
10022234 | MINI SIRENA 3S- MS390 | 2020 | SABANA YEGUA | UN | 1 | DOP | 1
10022235 | BOBINA 110-130VDC | 2020 | SABANA YEGUA | UN | 1 | DOP | 1
10022238 | MOTOR HDZ-88-66 MOTOR 110V 750W 9000r | 2027 | PALOMINO | UN | 2 | DOP | 2
10022241 | BOBINA SOLENOIDE - MSFG-110-5A-5.5W-140V | 2027 | PALOMINO | UN | 2 | DOP | 2
10022244 | SIEMENS SIMATIC 1P 6AV7861-3TA00-1AA0 | 2027 | PALOMINO | UN | 1 | DOP | 1
10022246 | CAJA ELECTRICA BR-EX TD A21 T135 | 2027 | PALOMINO | UN | 2 | DOP | 2
10022247 | SENSOR DE TEMPERATURA TR40 | 2027 | PALOMINO | UN | 5 | DOP | 5
10022248 | RIEL MONTAJE 6ES7195-1GF30-0XA0 ET200 | 2027 | PALOMINO | UN | 3 | DOP | 3
10022249 | BOMBILLA PRISMA 85 W/120V/60Hz | 2027 | PALOMINO | UN | 1 | DOP | 1
10022252 | PANEL CONTROL TWR LIGHTING AAOM-TSS-120V | 2027 | PALOMINO | UN | 1 | DOP | 1
10022255 | BOBINA NF 77990 -130V | 2020 | SABANA YEGUA | UN | 1 | DOP | 1
10022256 | BOBINA INTERRUPTOR OCB-69KV | 2020 | SABANA YEGUA | UN | 1 | DOP | 1
10022258 | BOBINA ELECTROVALVULA DE MARIPOSA | 2015 | JIGüEY | UN | 1 | DOP | 0
10022259 | SENSOR DE POSICIONAMIENTO RPS 0152 | 2020 | SABANA YEGUA | UN | 1 | DOP | 1
10022260 | FUENTE DE ALIMENTACION IMPT AC 100-240V | 2005 | MONCION | UN | 4 | DOP | 0
10022260 | FUENTE DE ALIMENTACION IMPT AC 100-240V | 2020 | SABANA YEGUA | UN | 1 | DOP | 1
10022260 | FUENTE DE ALIMENTACION IMPT AC 100-240V | 2027 | PALOMINO | UN | 1 | DOP | 0
10022261 | TRANFORMADOR DE ENTRADA A.163034/220V | 2020 | SABANA YEGUA | UN | 1 | DOP | 1
10022262 | RELE BJ8 125VCC | 2005 | MONCION | UN | 3 | DOP | 0
10022262 | RELE BJ8 125VCC | 2020 | SABANA YEGUA | UN | 1 | DOP | 1
10022263 | RELEVADOR ARTECHE BJ8 24V CC | 2020 | SABANA YEGUA | UN | 1 | DOP | 1
10022264 | RELE TEMPORISADOR TF 2 ARTECHE | 2020 | SABANA YEGUA | UN | 1 | DOP | 1
10022265 | LIMIT SWITCH TIPO LL-CA2 10A/125V | 2020 | SABANA YEGUA | UN | 3 | DOP | 3
10022266 | CONTROL DE PANER ABB UNITROL FUNS0874CVI | 2020 | SABANA YEGUA | UN | 1 | DOP | 1
10022267 | MANDO DE MOTOR REF-A013875-110 A 125 VDC | 2020 | SABANA YEGUA | UN | 2 | DOP | 2
10022268 | DIODO DE EXCITACIÓN RF.170M6162 | 2020 | SABANA YEGUA | UN | 6 | DOP | 6
10022269 | SALIDA ANALOGICA AD 6380 4XT 20 MA 10V | 2020 | SABANA YEGUA | UN | 4 | DOP | 4
10022270 | SWITCH D/FLUJO WPROOF MC | 2020 | SABANA YEGUA | UN | 2 | DOP | 2
10022271 | TIRISTOR SCR RF T589N18TOF11R6. | 2020 | SABANA YEGUA | UN | 6 | DOP | 6
10022272 | TARJETA ELECTRÓNICA ABB HIEE45179 COOR | 2020 | SABANA YEGUA | UN | 1 | DOP | 1
10022273 | DISIPADOR DE EXCITACIÓN REF- MED142-16N1 | 2020 | SABANA YEGUA | UN | 1 | DOP | 1
10022274 | UNITROL ABB REF. TNS 0868 | 2020 | SABANA YEGUA | UN | 1 | DOP | 1
10022275 | TARJETA DE EXCITACIÓN ABB REF.HEF4021BP | 2020 | SABANA YEGUA | UN | 1 | DOP | 1
10022276 | TARJETA DE EXCITACIÓN ABB REF.3ADT30960R | 2020 | SABANA YEGUA | UN | 1 | DOP | 1
10022280 | BUSHING T. HILUX C. INFER. TRASERO 06-15 | 2031 | REPUESTOS VEHICULOS | UN | 6 | DOP | 0
10022282 | BUSHING T. HILUX C. INFER. DELANT 06-15 | 2031 | REPUESTOS VEHICULOS | UN | 15 | DOP | 15
10022284 | BUSHING T. LAND CR. BARRA CENTRAL 2013 | 2031 | REPUESTOS VEHICULOS | UN | 13 | DOP | 13
10022289 | BUSHING T. HILUX B. ESTABILIZADORA 06-15 | 2031 | REPUESTOS VEHICULOS | UN | 15 | DOP | 15
10022290 | BUSHING NISSAN F. D-22 ESTABILIZ. 01-11 | 2031 | REPUESTOS VEHICULOS | UN | 11 | DOP | 11
10022292 | Porta escobilla Nissan F. D22 2001-08 | 2031 | REPUESTOS VEHICULOS | UN | 2 | DOP | 2
10022293 | Juego de escobilla Nissan F. D22 2001-08 | 2031 | REPUESTOS VEHICULOS | UN | 10 | DOP | 10
10022294 | Rotor m. arranque Nissan F. D22 2001-08 | 2031 | REPUESTOS VEHICULOS | UN | 6 | DOP | 6
10022296 | Bendix m. arranque Nissan F. D22 2001-08 | 2031 | REPUESTOS VEHICULOS | UN | 5 | DOP | 5
10022297 | Motor de arranque Isuzu D-max 2006-2012 | 2031 | REPUESTOS VEHICULOS | UN | 1 | DOP | 1
10022298 | Porta escobilla Isuzu D-max 2006-2012 | 2031 | REPUESTOS VEHICULOS | UN | 8 | DOP | 8
10022300 | Rotor m. de arranque Isuzu D-max 2006-12 | 2031 | REPUESTOS VEHICULOS | UN | 5 | DOP | 5
10022301 | Estator m. arranque Isuzu D-max 2006-12 | 2031 | REPUESTOS VEHICULOS | UN | 3 | DOP | 3
10022302 | Bendix m. arranque Isuzu D-max 2006-12 | 2031 | REPUESTOS VEHICULOS | UN | 7 | DOP | 7
10022305 | TARJETA ELECTRONICA ADVANCED NTP | 2027 | PALOMINO | UN | 1 | DOP | 1
10022306 | TARJETA ELECTRONICA ADVANCED - HOPF 7266 | 2027 | PALOMINO | UN | 1 | DOP | 1
10022307 | TARJETA ELECTRONICA ADVANCED - HOPF 7020 | 2027 | PALOMINO | UN | 1 | DOP | 1
10022308 | TARJETA Relay with 24 relay outputs | 2027 | PALOMINO | UN | 1 | DOP | 1
10022309 | MODULO ETHERNET - SWICHT EKI-2525M-AE | 2027 | PALOMINO | UN | 1 | DOP | 1
10022310 | AISLADOR DE VIDRIO REF. NJ120/26000LB | 2027 | PALOMINO | UN | 11 | DOP | 11
10022317 | TORNILLO 7/16 X 2'' | 2027 | PALOMINO | UN | 361 | DOP | 361
10022318 | TUERCA INOXI 5/8 PLG | 2011 | PINALITO | UN | 2 | DOP | 0
10022319 | ARANDELA 8 X 26 X 5 MM | 2027 | PALOMINO | UN | 4870 | DOP | 4870
10022321 | RADIADOR DE ALETA PARA TRANSF. 138KV | 2027 | PALOMINO | UN | 1 | DOP | 1
10022324 | VALVULA MOTORIZADA AS100 | 2027 | PALOMINO | UN | 2 | DOP | 2
10022325 | MANGUERA CONTRA INCENDIO TIPO 2 | 2013 | ROSA JULIA-BOBA | UN | 1 | DOP | 0
10022325 | MANGUERA CONTRA INCENDIO TIPO 2 | 2027 | PALOMINO | UN | 10 | DOP | 10
10022326 | CODO DE 6" X 45 PVC | 2004 | BAIGUAQUE | UN | 32 | DOP | 0
10022327 | BRIDA 6" DE 8 AGUJEROS | 2007 | RINCON | UN | 2 | DOP | 0.02
10022328 | BRIDA 8" B16.5-300 LBS | 2015 | JIGüEY | UN | 4 | DOP | 0
10022328 | BRIDA 8" B16.5-300 LBS | 2027 | PALOMINO | UN | 1 | DOP | 1
10022329 | CURVA DE 8" | 2027 | PALOMINO | UN | 4 | DOP | 4
10022330 | BRIDA LISA DIN 2632 | 2027 | PALOMINO | UN | 2 | DOP | 2
10022331 | ESPARRAGO ROSCADO DE 6" X 13MM | 2027 | PALOMINO | UN | 20 | DOP | 20
10022334 | LIMPIADOR DE TARJETA DESENG-820 | 2022 | DOMINGO RODRIGUEZ | UN | 10 | DOP | 0
10022335 | CABLE TRIPLE 15KV 133% | 2027 | PALOMINO | ROL | 1 | DOP | 1
10022339 | REGILLA DE VENTILACION DE 4" | 2027 | PALOMINO | UN | 3 | DOP | 3
10022340 | LAMINAS DE INTERCAMBIADOR CALOR REF.FF04 | 2027 | PALOMINO | UN | 29 | DOP | 29
10022341 | T DE FUNDICION DE 8¨ EN ACERO INOXIDABLE | 2027 | PALOMINO | UN | 4 | DOP | 4
10022342 | ALMBRE DE PUAS 250 MTS | 2010 | JIMENOA | ROL | 38 | DOP | 0.38
10022342 | ALMBRE DE PUAS 250 MTS | 2025 | LAS DAMAS | ROL | 2 | DOP | 0.02
10022342 | ALMBRE DE PUAS 250 MTS | 2027 | PALOMINO | ROL | 12 | DOP | 12
10022343 | UNION MACHO DE 4 1/4 X 4 1/4 | 2027 | PALOMINO | UN | 6 | DOP | 6
10022346 | BUSHING CONNECTOR 315 AMP | 2027 | PALOMINO | UN | 1 | DOP | 1
10022347 | MANGUERA 2" 1150 PSI SAE 100R2AT | 2027 | PALOMINO | UN | 1 | DOP | 1
10022348 | SELLO DE GOMA PUERTA DE PRESA 5.70 KG | 2027 | PALOMINO | UN | 17 | DOP | 17
10022349 | SELLO DE PUERTA DE PRESA 122 1/2 | 2027 | PALOMINO | UN | 2 | DOP | 2
10022350 | FILTRO AUTOLIMPIABLE MKG | 2027 | PALOMINO | UN | 1 | DOP | 1
10022351 | BANDEJA AISLANTE EN FIBRA PARA TURBINA | 2027 | PALOMINO | UN | 2 | DOP | 2
10022353 | GOMA DE MOTOR DELANTERA 2.50/2.75-21 | 2007 | RINCON | UN | 1 | DOP | 0.01
10022353 | GOMA DE MOTOR DELANTERA 2.50/2.75-21 | 2008 | HATILLO | UN | 3 | DOP | 3
10022353 | GOMA DE MOTOR DELANTERA 2.50/2.75-21 | 2016 | AGUACATE | UN | 4 | DOP | 0
10022353 | GOMA DE MOTOR DELANTERA 2.50/2.75-21 | 2020 | SABANA YEGUA | UN | 2 | DOP | 0
10022353 | GOMA DE MOTOR DELANTERA 2.50/2.75-21 | 2022 | DOMINGO RODRIGUEZ | UN | 1 | DOP | 0
10022356 | BREAKER TRIFASICO 150 AMP. | 2022 | DOMINGO RODRIGUEZ | UN | 1 | DOP | 0
10022357 | BREAKER ABB 690V REF. K-11 | 2020 | SABANA YEGUA | UN | 4 | DOP | 4
10022358 | BREAKER ABB 2.10 AMP | 2020 | SABANA YEGUA | UN | 5 | DOP | 5
10022361 | BREAKER ABB DC 440V K2A | 2020 | SABANA YEGUA | UN | 1 | DOP | 1
10022362 | CONTACTOR AUXILIAR 2P.1HK MOELLER | 2020 | SABANA YEGUA | UN | 4 | DOP | 4
10022363 | BREAKER PLUG 20 AMP | 2020 | SABANA YEGUA | UN | 65 | DOP | 65
10022364 | RELE DC 125V RF. HFA | 2020 | SABANA YEGUA | UN | 2 | DOP | 2
10022367 | PUNTA DE PRUEBA ABB P/EXCITACIÓN PLHX24 | 2020 | SABANA YEGUA | UN | 2 | DOP | 2
10022368 | TIMER DRAIN 2013800417 1/2 120V 60HZ | 2020 | SABANA YEGUA | UN | 1 | DOP | 1
10022369 | LIMIT SWITCH TIPO WLCA 12-2 300V | 2007 | RINCON | UN | 3 | DOP | 0
10022370 | CONTROL DE NIVEL 100/240V | 2020 | SABANA YEGUA | UN | 2 | DOP | 2
10022371 | SWITCH SELECTOR 3 POSICIONES RE X4B-B053 | 2020 | SABANA YEGUA | UN | 1 | DOP | 1
10022372 | VALVULA SERVO MOD. 0634 | 2020 | SABANA YEGUA | UN | 2 | DOP | 2
10022374 | SUPRESOR DE CHISPA DE CONTACTO NND1068 | 2020 | SABANA YEGUA | UN | 1 | DOP | 1
10022375 | MODULO DE CONTROL REF.210.50 | 2020 | SABANA YEGUA | UN | 1 | DOP | 1
10022376 | RODAMIENTO NYM MU 30093 | 2020 | SABANA YEGUA | UN | 6 | DOP | 6
10022381 | GRAPA ELECTRICA 6MM | 2020 | SABANA YEGUA | UN | 60 | DOP | 60
10022382 | GRAPA ELECTRICA 5MM | 2020 | SABANA YEGUA | UN | 40 | DOP | 40
10022383 | GRAPA ELECTRICA 12MM | 2020 | SABANA YEGUA | UN | 40 | DOP | 40
10022384 | FUSIBLE RISESUN 120-16-12A | 2020 | SABANA YEGUA | UN | 1 | DOP | 1
10022385 | FUSIBLE SHAUMUT A13X70 130V | 2020 | SABANA YEGUA | UN | 9 | DOP | 9
10022386 | FUSIBLE SIBA 4AMP. | 2020 | SABANA YEGUA | UN | 1 | DOP | 1
10022387 | FUSIBLE SIBA 6AMP. | 2020 | SABANA YEGUA | UN | 1 | DOP | 1
10022388 | FOTOCELDA PC 1-2 | 2015 | JIGüEY | UN | 4 | DOP | 0
10022390 | BOMBILLO 160W | 2020 | SABANA YEGUA | UN | 5 | DOP | 5
10022391 | TOMACORRIENTE 15AMP. | 2020 | SABANA YEGUA | UN | 4 | DOP | 4
10022392 | ECHUFLE NEMA 250V | 2020 | SABANA YEGUA | UN | 1 | DOP | 1
10022396 | BOMBILLO 150W E26 | 2020 | SABANA YEGUA | UN | 1 | DOP | 1
10022398 | CINTA AISLANTE DE MICAS REF.196106 | 2010 | JIMENOA | UN | 1 | DOP | 0.01
10022398 | CINTA AISLANTE DE MICAS REF.196106 | 2011 | PINALITO | UN | 1 | DOP | 0
10022398 | CINTA AISLANTE DE MICAS REF.196106 | 2020 | SABANA YEGUA | UN | 13 | DOP | 13
10022399 | CINTA AISLANTE DE MICAS VR77956R | 2020 | SABANA YEGUA | UN | 3 | DOP | 3
10022400 | CINTA AISLANTE DE MICAS 1648-2A | 2020 | SABANA YEGUA | UN | 1 | DOP | 1
10022402 | TAPA CUBRE FALTA DE INTERRUPTOR SIMPLE | 2020 | SABANA YEGUA | UN | 25 | DOP | 25
10022403 | COPLIN 1 1/2 MT | 2020 | SABANA YEGUA | UN | 3 | DOP | 3
10022404 | COPLIN MT 2'' | 2007 | RINCON | UN | 6 | DOP | 0.06
10022404 | COPLIN MT 2'' | 2020 | SABANA YEGUA | UN | 2 | DOP | 2
10022405 | CAJA ELECTRICA METAL 2X4 | 2010 | JIMENOA | UN | 9 | DOP | 0.09
10022405 | CAJA ELECTRICA METAL 2X4 | 2020 | SABANA YEGUA | UN | 1 | DOP | 1
10022405 | CAJA ELECTRICA METAL 2X4 | 2025 | LAS DAMAS | UN | 1 | DOP | 0.01
10022407 | TAPA PARA TOMACORRIENTE DOBLE PLASTICA | 2020 | SABANA YEGUA | UN | 9 | DOP | 9
10022408 | CORREA DE FAN NO. PARTE 1P-4334 | 2031 | REPUESTOS VEHICULOS | UN | 1 | DOP | 1
10022409 | CRUCETA 416E-2014 NO. PARTE 392-6301 | 2031 | REPUESTOS VEHICULOS | UN | 2 | DOP | 2
10022411 | REDUCCION DE COPA HIERRO NEGRO 2 A 1 | 2027 | PALOMINO | UN | 8 | DOP | 8
10022413 | GRASA COPAS 2 NLGI-2 | 2013 | ROSA JULIA-BOBA | UN | 15 | DOP | 0
10022414 | ANILLO ORING DE 3 MM PARA CUPULA ATT NAT | 2027 | PALOMINO | UN | 4 | DOP | 4
10022422 | RELOJ COMPARADOR | 2007 | RINCON | UN | 1 | DOP | 0
10022422 | RELOJ COMPARADOR | 2028 | BRAZO DERECHO | UN | 1 | DOP | 0
10022423 | RODAMIENTO DE PIÑON 6D-1734 | 2027 | PALOMINO | UN | 1 | DOP | 1
10022424 | FILTRO DE ACEITE REF. 7W-2326 | 2027 | PALOMINO | UN | 7 | DOP | 7
10022425 | FILTRO DE ACEITE REF. 471-7063 | 2027 | PALOMINO | UN | 1 | DOP | 1
10022426 | TRAVA PARA VAGONETA | 2027 | PALOMINO | UN | 2 | DOP | 2
10022433 | TORNILLO LINE POST 3/4 x 7 PLG. | 2000 | SUMINISTRO HIDRO | UN | 21 | DOP | 21
10022435 | Grampa de suspension #2 de 4-0 | 2000 | SUMINISTRO HIDRO | UN | 4 | DOP | 4
10022436 | Grapa de suspension cable 477-630 MCM | 2000 | SUMINISTRO HIDRO | UN | 7 | DOP | 7
10022437 | MUFA ALUMINIO CON ABRAZADERA CABLE #4 | 2000 | SUMINISTRO HIDRO | UN | 1 | DOP | 1
10022439 | HEBILLA P/FLEJE INOXIDABLE 1/2" | 2000 | SUMINISTRO HIDRO | UN | 147 | DOP | 147
10022445 | LINEA DE VIDA CON DOBLE ADSORBENDOR | 2005 | MONCION | UN | 4 | DOP | 0
10022445 | LINEA DE VIDA CON DOBLE ADSORBENDOR | 2007 | RINCON | UN | 2 | DOP | 0
10022445 | LINEA DE VIDA CON DOBLE ADSORBENDOR | 2008 | HATILLO | UN | 9 | DOP | 9
10022445 | LINEA DE VIDA CON DOBLE ADSORBENDOR | 2010 | JIMENOA | UN | 3 | DOP | 0.03
10022445 | LINEA DE VIDA CON DOBLE ADSORBENDOR | 2020 | SABANA YEGUA | UN | 4 | DOP | 4
10022445 | LINEA DE VIDA CON DOBLE ADSORBENDOR | 2028 | BRAZO DERECHO | UN | 5 | DOP | 5
10022450 | GRAPA DE ANCLAJE 3/8" | 2020 | SABANA YEGUA | UN | 23 | DOP | 23
10022451 | TORNILLO HEX.P/ TARUGO DE 12 mm X 62 mm | 2020 | SABANA YEGUA | UN | 20 | DOP | 20
10022452 | ARANDELA DE PRESION 1'' | 2002 | TAVERA | UN | 27 | DOP | 0
10022452 | ARANDELA DE PRESION 1'' | 2015 | JIGüEY | UN | 168 | DOP | 0
10022452 | ARANDELA DE PRESION 1'' | 2020 | SABANA YEGUA | UN | 21 | DOP | 21
10022453 | TORNILLO EXAGONAL 1/2" X 3 1/2" | 2020 | SABANA YEGUA | UN | 1 | DOP | 1
10022454 | TORNILLO EXAGONAL 5/8" X 2 1/2" | 2020 | SABANA YEGUA | UN | 9 | DOP | 9
10022455 | TARUGO DE PLOMO 1/2'' X 5/16 '' | 2010 | JIMENOA | UN | 10 | DOP | 0
10022455 | TARUGO DE PLOMO 1/2'' X 5/16 '' | 2020 | SABANA YEGUA | UN | 2 | DOP | 2
10022456 | TARUGO DE PLOMO 1/2'' X 3/4'' | 2020 | SABANA YEGUA | UN | 25 | DOP | 25
10022457 | REDUCCION DE ACERO INOXIDAB DE 1 X 3/4" | 2020 | SABANA YEGUA | UN | 4 | DOP | 4
10022459 | TORNILLO TIRAFONDO 12 mm | 2020 | SABANA YEGUA | UN | 45 | DOP | 45
10022460 | TORNILLO CABEZA ALLEN 1/2'' X 10'' | 2020 | SABANA YEGUA | UN | 6 | DOP | 6
10022461 | TUERCA 8MM | 2020 | SABANA YEGUA | UN | 19 | DOP | 19
10022462 | TORNILLO DE 6 mm X 13 mm | 2020 | SABANA YEGUA | UN | 12 | DOP | 12
10022463 | TORNILLO ACERO INOXI 2MM X 19MM | 2020 | SABANA YEGUA | UN | 1 | DOP | 1
10022466 | TUERCA 5/16'' | 2011 | PINALITO | UN | 4 | DOP | 0
10022466 | TUERCA 5/16'' | 2020 | SABANA YEGUA | UN | 4 | DOP | 4
10022473 | TORNILLO EXAGONAL 1/2'' X 2'' | 2020 | SABANA YEGUA | UN | 14 | DOP | 14
10022474 | TEE DE COBRE 1 5/8'' | 2020 | SABANA YEGUA | UN | 8 | DOP | 8
10022476 | PERILLO 3/4'' | 2020 | SABANA YEGUA | UN | 2 | DOP | 2
10022477 | TUERCA HEXAGONAL DE 5 MM | 2020 | SABANA YEGUA | UN | 3 | DOP | 3
10022478 | TORNILLO EXSAGONAL 11"X1" | 2020 | SABANA YEGUA | UN | 11 | DOP | 11
10022481 | DIAFRAGMA 2.5MM | 2020 | SABANA YEGUA | UN | 4 | DOP | 4
10022482 | DIAFRAGMA 3.5MM | 2020 | SABANA YEGUA | UN | 4 | DOP | 4
10022483 | DIAFRAGMA 4MM | 2020 | SABANA YEGUA | UN | 4 | DOP | 4
10022484 | DIAFRAGMA 4.5MM | 2020 | SABANA YEGUA | UN | 4 | DOP | 4
10022485 | REMACHE DE ALUMINIO 3/16'' X 1'' | 2011 | PINALITO | UN | 6 | DOP | 0
10022485 | REMACHE DE ALUMINIO 3/16'' X 1'' | 2020 | SABANA YEGUA | UN | 32 | DOP | 32
10022486 | CLAVO DE ACERO 4'' | 2020 | SABANA YEGUA | UN | 13 | DOP | 13
10022487 | TORNILLO HIERRO NEGRO 1"X 3 1/2" | 2020 | SABANA YEGUA | UN | 6 | DOP | 6
10022488 | TORNILLO DE ALUZINC 1 X 12 mm | 2020 | SABANA YEGUA | UN | 199 | DOP | 199
10022489 | TORNILLO DE ALUZINC 1 X 10 MM | 2020 | SABANA YEGUA | UN | 139 | DOP | 139
10022490 | LLAVE DE CHORRO DE 1/2'' | 2008 | HATILLO | UN | 1 | DOP | 0.01
10022492 | BALACIN DE METAL PARA INODORO | 2020 | SABANA YEGUA | UN | 2 | DOP | 2
10022493 | MANGUERA 16 x 3/8 x 7/8 plg | 2010 | JIMENOA | UN | 2 | DOP | 0
10022494 | TARUGO GRIS 2 1/2" | 2020 | SABANA YEGUA | UN | 13 | DOP | 13
10022502 | DISCO DE FRENO GRÚA BAUMA | 2027 | PALOMINO | UN | 2 | DOP | 2
10022504 | PLACA SOPORTE DE CUBIERTA 800MM X 400MM | 2027 | PALOMINO | UN | 2 | DOP | 2
10022505 | MOTOR PARA INTERRUPTOR 0.5HP 250RPM 180V | 2027 | PALOMINO | UN | 2 | DOP | 2
10022506 | PERNO CON BASE DE APOYO 2'' | 2027 | PALOMINO | UN | 8 | DOP | 8
10022507 | ESTATOR SERIE 2.3657 PARA GRÚA BAUMA | 2027 | PALOMINO | UN | 1 | DOP | 1
10022508 | ESTATOR SERIE 0.4769 PARA GRÚA BAUMA | 2027 | PALOMINO | UN | 1 | DOP | 1
10022509 | DISCO DE FRENO GRÚA BAUMA MOD.MS-P800900 | 2027 | PALOMINO | UN | 2 | DOP | 2
10022516 | FILTRO DE ACEITE BALDWIN REF.BT 8308-MPG | 2027 | PALOMINO | UN | 12 | DOP | 12
10022517 | NIVEL DE CARPINTERO 48'' REF. 9848 | 2027 | PALOMINO | UN | 1 | DOP | 1
10022520 | RETENEDORA AMORTIGUADOR DELANTERO MOT | 2027 | PALOMINO | UN | 1 | DOP | 1
10022522 | FILTRO NEUMÁTICO REXROTHREF.H10XH-A00-0M | 2027 | PALOMINO | UN | 2 | DOP | 2
10022523 | FILTRO DE ACEITE HYDAC REF.10MY 0060D020 | 2027 | PALOMINO | UN | 4 | DOP | 4
10022524 | FILTRO DE COMBUSTIBLE SCANIA REF.1518512 | 2027 | PALOMINO | UN | 6 | DOP | 6
10022525 | FILTRO SEPARADOR DE AGUA REF.M-0053 | 2027 | PALOMINO | UN | 5 | DOP | 5
10022526 | FILTRO DE ACEITE MWM REF.9.0541.18.80011 | 2027 | PALOMINO | UN | 3 | DOP | 3
10022527 | FILTRO DE ACEITE SCANIA REF. 2057893 | 2027 | PALOMINO | UN | 5 | DOP | 5
10022528 | FILTRO DE ACEITE REF.SUS-P-088-B20F-140 | 2027 | PALOMINO | UN | 12 | DOP | 12
10022530 | TUBO TRASERO DT-125 Ref. 4.00-18 TR4 | 2010 | JIMENOA | UN | 1 | DOP | 0
10022531 | RODAMIENTO P/CHUMACERA REF.G204V2L + ER | 2027 | PALOMINO | UN | 3 | DOP | 3
10022532 | SELLO DE GOMA ROBBERART 170 MM X 30 MM | 2027 | PALOMINO | UN | 2 | DOP | 2
10022533 | ORING 9 MM | 2015 | JIGüEY | UN | 1 | DOP | 0
10022533 | ORING 9 MM | 2022 | DOMINGO RODRIGUEZ | UN | 1 | DOP | 0
10022533 | ORING 9 MM | 2027 | PALOMINO | UN | 9 | DOP | 9
10022534 | SELLO DE GOMA ROBBERART 590 MM X 50MM | 2027 | PALOMINO | UN | 3 | DOP | 3
10022535 | SELLO DE GOMA ROBBERART 5 X 290 MM | 2027 | PALOMINO | UN | 1 | DOP | 1
10022536 | SELLO DE GOMA ROBBERART 580 MM X 50 MM | 2027 | PALOMINO | UN | 2 | DOP | 2
10022537 | VÁLVULA DE NITRÓGENO DB 12120A-420 BAR | 2027 | PALOMINO | UN | 1 | DOP | 1
10022539 | SOPORTE CON LONA PARA BRIDA 400 MM | 2027 | PALOMINO | UN | 2 | DOP | 2
10022541 | SOPORTE GRÚA BAUMA DE 76.00 X 136.00 MM | 2027 | PALOMINO | UN | 4 | DOP | 4
10022544 | TAPA SUPERIOR GENERADOR 19 CM X 19 CM | 2027 | PALOMINO | UN | 4 | DOP | 4
10022549 | SECCIONADORA DE CUCHILLA DE LINEA 12.5KV | 2022 | DOMINGO RODRIGUEZ | UN | 8 | DOP | 8
10022550 | ARANDELA DE PRESION 3/4 | 2007 | RINCON | UN | 4 | DOP | 0
10022552 | ARANDELA CUADRADA 1 X 2 PLG | 2011 | PINALITO | UN | 14 | DOP | 0
10022552 | ARANDELA CUADRADA 1 X 2 PLG | 2022 | DOMINGO RODRIGUEZ | UN | 80 | DOP | 80
10022554 | SOPORTE PARA TUBO PIE DE AMIGO | 2022 | DOMINGO RODRIGUEZ | UN | 46 | DOP | 46
10022556 | CONECTOR TIPO CUÑA 10/15 | 2022 | DOMINGO RODRIGUEZ | UN | 260 | DOP | 260
10022557 | VARILLA DE TIERRA 3/4 | 2022 | DOMINGO RODRIGUEZ | UN | 375 | DOP | 375
10022558 | TORNILLO TIPO PINZA 19/200 MM | 2022 | DOMINGO RODRIGUEZ | UN | 218 | DOP | 218
10022559 | BASE DE HIERRO GALVANIZADA 4/4 | 2022 | DOMINGO RODRIGUEZ | UN | 158 | DOP | 158
10022560 | FUSIBLE 12.5 KV | 2022 | DOMINGO RODRIGUEZ | UN | 5 | DOP | 5
10022562 | CONECTOR DE 50-122 KUK | 2022 | DOMINGO RODRIGUEZ | UN | 120 | DOP | 120
10022564 | FUSIBLE TIPO CARTUCHO 14.4 KV | 2013 | ROSA JULIA-BOBA | UN | 1 | DOP | 0
10022566 | PLANCHUELA 1/4 X 3 X 14'' | 2022 | DOMINGO RODRIGUEZ | UN | 120 | DOP | 120
10022568 | TORNILLO HEXAGONAL 10 X 125 MM | 2022 | DOMINGO RODRIGUEZ | UN | 265 | DOP | 265
10022569 | LIGADURA PARA CABLE | 2022 | DOMINGO RODRIGUEZ | UN | 2850 | DOP | 2850
10022571 | TORNILLO 16 X 126 HEXAGONAL TG | 2022 | DOMINGO RODRIGUEZ | UN | 296 | DOP | 296
10022572 | TORNILLO 13 X 115 TG | 2022 | DOMINGO RODRIGUEZ | UN | 285 | DOP | 285
10022573 | TORNILLO DE EXPANSIÓN 1/2 X 3 1/2'' | 2022 | DOMINGO RODRIGUEZ | UN | 700 | DOP | 700
10022576 | TRANSF. DE POTENCIA TIPO:UTS-350-6960H2 | 2022 | DOMINGO RODRIGUEZ | UN | 1 | DOP | 1
10022577 | TRANSFORMADOR DE CORRIENTE 105K72.5KV | 2022 | DOMINGO RODRIGUEZ | UN | 1 | DOP | 1
10022578 | TRANS. DE INTENSIDAD AM122/12.5/25VA | 2005 | MONCION | UN | 1 | DOP | 0
10022581 | VARILLA DE TIERRA 1/2 X 8'' | 2022 | DOMINGO RODRIGUEZ | UN | 1400 | DOP | 1400
10022582 | CABLE DE COBRE ESTAÑADO # 4 | 2022 | DOMINGO RODRIGUEZ | ROL | 19 | DOP | 19
10022584 | Brida de 2'' cns 11.5 | 2008 | HATILLO | UN | 3 | DOP | 3
10022584 | Brida de 2'' cns 11.5 | 2025 | LAS DAMAS | UN | 2 | DOP | 2
10022585 | Brida de 2'' cns 22 | 2025 | LAS DAMAS | UN | 4 | DOP | 4
10022588 | Valvula Reguladora de presion 40 P.S.I | 2008 | HATILLO | UN | 1 | DOP | 0.01
10022589 | ELECTRODO 1/8 x 350 mm | 2025 | LAS DAMAS | UN | 5 | DOP | 5
10022590 | ELECTRODO 3/32 X 12'' | 2015 | JIGüEY | UN | 3 | DOP | 0
10022590 | ELECTRODO 3/32 X 12'' | 2025 | LAS DAMAS | UN | 7 | DOP | 7
10022597 | TORNILLO CABEZA CUADRADA 1/2 X 6 | 2000 | SUMINISTRO HIDRO | UN | 35 | DOP | 35
10022597 | TORNILLO CABEZA CUADRADA 1/2 X 6 | 2022 | DOMINGO RODRIGUEZ | UN | 230 | DOP | 230
10022598 | TORNILLO AISLADOR CARRETE 5/8¨-3/4¨X 14¨ | 2000 | SUMINISTRO HIDRO | UN | 140 | DOP | 140
10022601 | PLATO DE PULIDORA | 2025 | LAS DAMAS | UN | 1 | DOP | 1
10022605 | Platillos de junta 6 cms; de 1.5 cms | 2003 | ANGOSTURA | UN | 4 | DOP | 0
10022606 | BRIDA ACERO INOX.DE 6" DE 8 AGUJEROS | 2025 | LAS DAMAS | UN | 1 | DOP | 1
10022612 | Niple de 2 1/2'' X 2 3/4'' | 2025 | LAS DAMAS | UN | 9 | DOP | 9
10022615 | Rodamiento FAG-51115 | 2025 | LAS DAMAS | UN | 5 | DOP | 5
10022616 | Disco de corte 14 x 3/2 x 1 | 2005 | MONCION | UN | 3 | DOP | 0
10022616 | Disco de corte 14 x 3/2 x 1 | 2025 | LAS DAMAS | UN | 6 | DOP | 6
10022620 | Rodamiento 6205 | 2025 | LAS DAMAS | UN | 1 | DOP | 1
10022621 | Rodamiento 6349 | 2025 | LAS DAMAS | UN | 2 | DOP | 2
10022623 | Rodamiento LM 300849 | 2025 | LAS DAMAS | UN | 2 | DOP | 2
10022625 | Valvula reguladora de aceite p/n 500 | 2025 | LAS DAMAS | UN | 2 | DOP | 2
10022628 | Valvula Reguladora (toma de presion) | 2015 | JIGüEY | UN | 1 | DOP | 0.01
10022629 | Valvula de glovo de 2'' | 2025 | LAS DAMAS | UN | 6 | DOP | 6
10022632 | VALVULA DE BOLA 3/4 PLG | 2002 | TAVERA | UN | 6 | DOP | 0
10022632 | VALVULA DE BOLA 3/4 PLG | 2010 | JIMENOA | UN | 1 | DOP | 0
10022634 | Codo HG de 3/4'' | 2020 | SABANA YEGUA | UN | 1 | DOP | 1
10022634 | Codo HG de 3/4'' | 2025 | LAS DAMAS | UN | 6 | DOP | 6
10022635 | Codo de acero inoxidable 1/2'' | 2002 | TAVERA | UN | 3 | DOP | 0
10022636 | CODO ACERO INOXI 3/4 | 2020 | SABANA YEGUA | UN | 2 | DOP | 0
10022636 | CODO ACERO INOXI 3/4 | 2021 | SABANETA | UN | 5 | DOP | 0
10022636 | CODO ACERO INOXI 3/4 | 2025 | LAS DAMAS | UN | 19 | DOP | 19
10022637 | UNION ACERO INOXIDABLE 1/2' | 2002 | TAVERA | UN | 28 | DOP | 0
10022637 | UNION ACERO INOXIDABLE 1/2' | 2022 | DOMINGO RODRIGUEZ | UN | 4 | DOP | 0
10022637 | UNION ACERO INOXIDABLE 1/2' | 2025 | LAS DAMAS | UN | 20 | DOP | 20
10022640 | Codo 1/2'' a 90 acero inoxidable | 2002 | TAVERA | UN | 16 | DOP | 0
10022640 | Codo 1/2'' a 90 acero inoxidable | 2025 | LAS DAMAS | UN | 1 | DOP | 1
10022641 | Reduccion 1/2'' a 1/4'' Acero inoxidable | 2025 | LAS DAMAS | UN | 3 | DOP | 3
10022643 | (T) ACERO INOXIDABLE 3/4'' | 2022 | DOMINGO RODRIGUEZ | UN | 12 | DOP | 0
10022646 | Casquillos de bronce 5 x 5 1/2'' | 2025 | LAS DAMAS | UN | 3 | DOP | 3
10022647 | Casquillo de bronce 2 1/2'' x 2 3/4'' | 2025 | LAS DAMAS | UN | 4 | DOP | 4
10022648 | Casquillo de bronce 78.5'' x 73'' x 70'' | 2025 | LAS DAMAS | UN | 3 | DOP | 3
10022649 | Tuerca ovaladas de 1'' | 2025 | LAS DAMAS | UN | 2 | DOP | 2
10022650 | Casquillo de bornce de 3/4'' x 3'' | 2025 | LAS DAMAS | UN | 2 | DOP | 2
10022651 | TAPON CIEGO HG 1 1/2" | 2021 | SABANETA | UN | 1 | DOP | 1
10022651 | TAPON CIEGO HG 1 1/2" | 2025 | LAS DAMAS | UN | 10 | DOP | 10
10022652 | ANILLO DE BRONCE DE LUB./ EL COJINETE | 2025 | LAS DAMAS | UN | 10 | DOP | 10
10022653 | COPLIN PVC 2'' | 2020 | SABANA YEGUA | UN | 26 | DOP | 26
10022654 | UNION UNIVERSAR PVC 1 1/2'' | 2020 | SABANA YEGUA | UN | 2 | DOP | 2
10022655 | UNION UNIVERSAL PVC 2'' | 2020 | SABANA YEGUA | UN | 1 | DOP | 1
10022656 | ADAPTADOR PVC HEMBRA 1 1/2'' | 2023 | LOS TOROS | UN | 1 | DOP | 0
10022657 | ADAPTADOR PVC HEMBRA 2'' | 2020 | SABANA YEGUA | UN | 1 | DOP | 1
10022657 | ADAPTADOR PVC HEMBRA 2'' | 2032 | LAS DOS BOCAS | UN | 8 | DOP | 0.08
10022658 | REDUCCION PVC 1 1/2 A 1 PLG | 2010 | JIMENOA | UN | 1 | DOP | 0
10022658 | REDUCCION PVC 1 1/2 A 1 PLG | 2020 | SABANA YEGUA | UN | 5 | DOP | 5
10022658 | REDUCCION PVC 1 1/2 A 1 PLG | 2027 | PALOMINO | UN | 1 | DOP | 1
10022660 | CODO PVC 1/2'' | 2020 | SABANA YEGUA | UN | 2 | DOP | 2
10022660 | CODO PVC 1/2'' | 2032 | LAS DOS BOCAS | UN | 73 | DOP | 0.73
10022661 | ADAPTADOR PVC 1/2'' MACHO | 2032 | LAS DOS BOCAS | UN | 28 | DOP | 0.28
10022662 | ADAPTADOR MACHO PVC 1" | 2009 | RIO BLANCO | UN | 6 | DOP | 0
10022662 | ADAPTADOR MACHO PVC 1" | 2020 | SABANA YEGUA | UN | 2 | DOP | 2
10022662 | ADAPTADOR MACHO PVC 1" | 2032 | LAS DOS BOCAS | UN | 42 | DOP | 0.42
10022663 | REDUCCION PVC 3'' A 2'' | 2020 | SABANA YEGUA | UN | 1 | DOP | 1
10022663 | REDUCCION PVC 3'' A 2'' | 2027 | PALOMINO | UN | 2 | DOP | 0
10022663 | REDUCCION PVC 3'' A 2'' | 2032 | LAS DOS BOCAS | UN | 4 | DOP | 4
10022664 | REDUCCION PVC 4'' A 3'' | 2004 | BAIGUAQUE | UN | 39 | DOP | 0
10022664 | REDUCCION PVC 4'' A 3'' | 2008 | HATILLO | UN | 1 | DOP | 1
10022664 | REDUCCION PVC 4'' A 3'' | 2020 | SABANA YEGUA | UN | 1 | DOP | 1
10022665 | CURVA DE 2'' A 45º SOLDABLE | 2008 | HATILLO | UN | 4 | DOP | 0.04
10022666 | CURVA PVC ELECTRICA 1/2'' | 2020 | SABANA YEGUA | UN | 1155 | DOP | 1155
10022668 | CODO PVC DRENAJE 2" A 90º | 2020 | SABANA YEGUA | UN | 6 | DOP | 6
10022668 | CODO PVC DRENAJE 2" A 90º | 2028 | BRAZO DERECHO | UN | 2 | DOP | 2
10022669 | CODO PVC DRENAJE 2 X 45" | 2020 | SABANA YEGUA | UN | 3 | DOP | 3
10022670 | CODO PVC PRESION 2'' X 45 | 2020 | SABANA YEGUA | UN | 5 | DOP | 5
10022671 | CODO PVC DRENAJE 3'' X 90 | 2020 | SABANA YEGUA | UN | 3 | DOP | 3
10022672 | CODO PVC PRESION 3'' X 45 | 2020 | SABANA YEGUA | UN | 1 | DOP | 1
10022672 | CODO PVC PRESION 3'' X 45 | 2032 | LAS DOS BOCAS | UN | 55 | DOP | 0.55
10022673 | CODO PVC PRESION 4'' X 90 | 2007 | RINCON | UN | 2 | DOP | 0
10022673 | CODO PVC PRESION 4'' X 90 | 2020 | SABANA YEGUA | UN | 4 | DOP | 4
10022674 | COPLIN PVC 3'' | 2005 | MONCION | UN | 3 | DOP | 0
10022674 | COPLIN PVC 3'' | 2020 | SABANA YEGUA | UN | 4 | DOP | 4
10022675 | TEE PRESION PVC 4" | 2020 | SABANA YEGUA | UN | 2 | DOP | 2
10022676 | TEE PRESION PVC 3" | 2007 | RINCON | UN | 1 | DOP | 0
10022676 | TEE PRESION PVC 3" | 2009 | RIO BLANCO | UN | 1 | DOP | 0
10022676 | TEE PRESION PVC 3" | 2020 | SABANA YEGUA | UN | 1 | DOP | 1
10022677 | TEE DRENAJE PVC 3" | 2020 | SABANA YEGUA | UN | 1 | DOP | 1
10022678 | TEE PVC 2'' DRENAJE | 2020 | SABANA YEGUA | UN | 1 | DOP | 1
10022679 | TEE PVC 2" SCH-40 | 2008 | HATILLO | UN | 1 | DOP | 0.01
10022679 | TEE PVC 2" SCH-40 | 2020 | SABANA YEGUA | UN | 1 | DOP | 1
10022679 | TEE PVC 2" SCH-40 | 2023 | LOS TOROS | UN | 9 | DOP | 0
10022679 | TEE PVC 2" SCH-40 | 2032 | LAS DOS BOCAS | UN | 174 | DOP | 0
10022680 | TEE PRESION PVC 1 1/2 | 2020 | SABANA YEGUA | UN | 1 | DOP | 1
10022680 | TEE PRESION PVC 1 1/2 | 2027 | PALOMINO | UN | 1 | DOP | 0
10022680 | TEE PRESION PVC 1 1/2 | 2032 | LAS DOS BOCAS | UN | 2 | DOP | 0.02
10022681 | TEE PRESION PVC 1" | 2020 | SABANA YEGUA | UN | 1 | DOP | 1
10022681 | TEE PRESION PVC 1" | 2032 | LAS DOS BOCAS | UN | 52 | DOP | 0.52
10022682 | TONILLO 3/4'' X 2'' HIERRO NEGRO | 2020 | SABANA YEGUA | UN | 75 | DOP | 75
10022683 | TORNILLO 3/4''X4'' ACERO INOX CON TUERCA | 2020 | SABANA YEGUA | UN | 20 | DOP | 20
10022684 | TORNILLO 5/8'' X 3 1/2'' HIERRO NEGRO | 2020 | SABANA YEGUA | UN | 48 | DOP | 48
10022688 | ARANDELA 5/16'' X 11 MM | 2020 | SABANA YEGUA | UN | 3624 | DOP | 3624
10022690 | MACHO PARA ROCA DE 33 MM | 2020 | SABANA YEGUA | UN | 3 | DOP | 3
10022692 | ARANDELA DE PRESION 5/8 INOXIDABLE | 2020 | SABANA YEGUA | UN | 14 | DOP | 14
10022693 | TARUGO EXPANSIVO 3/4'' X 6" | 2020 | SABANA YEGUA | UN | 26 | DOP | 26
10022696 | TORNILLO ACERO INOXI 1/2" X 2 1/2" | 2005 | MONCION | UN | 50 | DOP | 0
10022696 | TORNILLO ACERO INOXI 1/2" X 2 1/2" | 2020 | SABANA YEGUA | UN | 28 | DOP | 28
10022697 | TORNILLO ACERO INOXI 5/8"X 3 1/2" | 2020 | SABANA YEGUA | UN | 9 | DOP | 9
10022698 | TORNILLO ACERO INOXI 1/2"X4" | 2020 | SABANA YEGUA | UN | 20 | DOP | 20
10022699 | TORNILLO CABEZA ALLEN 3/8"X1" | 2020 | SABANA YEGUA | UN | 135 | DOP | 135
10022700 | TORNILLO HIERRO NEGRO 7/16'' X 2 1/2'' | 2020 | SABANA YEGUA | UN | 10 | DOP | 10
10022701 | FILTRO DE ACEITE AD-3000SP | 2020 | SABANA YEGUA | UN | 1 | DOP | 0
10022703 | ARANDELA PLANA 10 X 16 X 8 MM | 2020 | SABANA YEGUA | UN | 117 | DOP | 117
10022705 | TUERCA 5/8'' ACERO INOXIDABLE | 2016 | AGUACATE | UN | 23 | DOP | 0
10022705 | TUERCA 5/8'' ACERO INOXIDABLE | 2021 | SABANETA | UN | 29 | DOP | 0
10022707 | TUERCA HIERRO NEGRO 3/4" | 2020 | SABANA YEGUA | UN | 28 | DOP | 28
10022709 | BANDA TRASERA PARA MOTOR 160/180/200 | 2011 | PINALITO | UN | 17 | DOP | 0
10022709 | BANDA TRASERA PARA MOTOR 160/180/200 | 2020 | SABANA YEGUA | UN | 4 | DOP | 4
10022710 | REGULADOR DE 2 1/2'' PARA ACETILENO | 2007 | RINCON | UN | 2 | DOP | 0
10022710 | REGULADOR DE 2 1/2'' PARA ACETILENO | 2020 | SABANA YEGUA | UN | 1 | DOP | 1
10022713 | ABRAZADERA 1/2'' PARA TUBO UNICANAL | 2020 | SABANA YEGUA | UN | 84 | DOP | 84
10022716 | ABRAZADERA MT 1 1/2 PULG | 2015 | JIGüEY | UN | 6 | DOP | 0
10022716 | ABRAZADERA MT 1 1/2 PULG | 2020 | SABANA YEGUA | UN | 207 | DOP | 207
10022716 | ABRAZADERA MT 1 1/2 PULG | 2027 | PALOMINO | UN | 11 | DOP | 0
10022717 | ABRAZADERA EMC DE 1 PLG | 2020 | SABANA YEGUA | UN | 205 | DOP | 205
10022718 | ABRAZADERA EMC 3/4'' | 2002 | TAVERA | UN | 1 | DOP | 0
10022718 | ABRAZADERA EMC 3/4'' | 2015 | JIGüEY | UN | 379 | DOP | 0
10022718 | ABRAZADERA EMC 3/4'' | 2020 | SABANA YEGUA | UN | 375 | DOP | 375
10022721 | COPLE PARED GRUESA 1 1/2'' | 2020 | SABANA YEGUA | UN | 4 | DOP | 4
10022724 | TERMINAL EN ALUMINIO REF.350-2H | 2020 | SABANA YEGUA | UN | 7 | DOP | 7
10022728 | RODAMIENTO 6001 | 2020 | SABANA YEGUA | UN | 4 | DOP | 4
10022730 | RODAMIENTO 6208-C3 | 2020 | SABANA YEGUA | UN | 1 | DOP | 1
10022730 | RODAMIENTO 6208-C3 | 2027 | PALOMINO | UN | 1 | DOP | 0
10022731 | RODAMIENTO 5311 C-3 | 2020 | SABANA YEGUA | UN | 1 | DOP | 1
10022732 | RODAMIENTO SKF 600H-2RSH | 2020 | SABANA YEGUA | UN | 7 | DOP | 7
10022734 | RODAMIENTO MOGUL 1505 | 2020 | SABANA YEGUA | UN | 1 | DOP | 1
10022735 | RODAMIENTO NPC014RPC | 2020 | SABANA YEGUA | UN | 3 | DOP | 3
10022736 | RODAMIENTO REF. 6000-2NSE9 | 2020 | SABANA YEGUA | UN | 3 | DOP | 3
10022738 | RODAMIENTO 51115 | 2020 | SABANA YEGUA | UN | 1 | DOP | 1
10022738 | RODAMIENTO 51115 | 2025 | LAS DAMAS | UN | 3 | DOP | 0.03
10022739 | RODAMIENTO FAG 6310-2ZR | 2017 | VALDESIA | UN | 1 | DOP | 0
10022739 | RODAMIENTO FAG 6310-2ZR | 2020 | SABANA YEGUA | UN | 3 | DOP | 3
10022740 | RODAMIENTO FAG 6312-2R.C3 | 2020 | SABANA YEGUA | UN | 1 | DOP | 1
10022741 | RODAMIENTO FAG 6201-22R CR | 2020 | SABANA YEGUA | UN | 1 | DOP | 1
10022742 | RODAMIENTO FAG 6206 2ZR CR | 2020 | SABANA YEGUA | UN | 2 | DOP | 2
10022743 | MACHO PARA ROCA 3/4 | 2028 | BRAZO DERECHO | UN | 3 | DOP | 3
10022745 | JUNTA DE CAUCHO 12'' | 2020 | SABANA YEGUA | UN | 2 | DOP | 0.02
10022750 | JUNTA DE GOMA 6'' X 3/4'' | 2020 | SABANA YEGUA | UN | 3 | DOP | 3
10022753 | LETRA CONDULET OT 1 1/2'' | 2020 | SABANA YEGUA | UN | 6 | DOP | 0.06
10022754 | LETRA OLB 3/4" OV CON TAPA | 2020 | SABANA YEGUA | UN | 26 | DOP | 0.26
10022755 | LETRA OLB 1/2" OV CON TAPA | 2020 | SABANA YEGUA | UN | 14 | DOP | 0.14
10022756 | CONDULET OLR 1 1/2" CON TAPA | 2020 | SABANA YEGUA | UN | 1 | DOP | 1
10022757 | DISCO PULIR A. INOXI 7X 1/4'' X 7 7/8'' | 2010 | JIMENOA | UN | 35 | DOP | 0
10022757 | DISCO PULIR A. INOXI 7X 1/4'' X 7 7/8'' | 2020 | SABANA YEGUA | UN | 17 | DOP | 0.17
10022758 | DISCO DE PULIR 7'' X 1/4'' | 2020 | SABANA YEGUA | UN | 11 | DOP | 0.11
10022759 | DISCO DE PULIR 7'' X 5/16'' | 2020 | SABANA YEGUA | UN | 10 | DOP | 0.1
10022762 | SELLO TRISUN REF 166 T - 1 7/8 C | 2020 | SABANA YEGUA | UN | 2 | DOP | 0.02
10022763 | ACOPLAMIENTO PARA BOMBA | 2020 | SABANA YEGUA | UN | 2 | DOP | 0.02
10022764 | SELLO INDICADOR DE COMPUERTA | 2020 | SABANA YEGUA | UN | 2 | DOP | 2
10022765 | TOPE DE MEDIA LUNA PARA PUERTA | 2020 | SABANA YEGUA | UN | 4 | DOP | 0.04
10022766 | LLAVE DE PASO HG 2'' | 2020 | SABANA YEGUA | UN | 2 | DOP | 0.02
10022768 | ORING 3'' | 2013 | ROSA JULIA-BOBA | UN | 3 | DOP | 0
10022768 | ORING 3'' | 2020 | SABANA YEGUA | UN | 1 | DOP | 0.01
10022772 | TEE DE 3" PVC | 2004 | BAIGUAQUE | UN | 10 | DOP | 0
10022773 | CURVA ACERO INOXI 4" | 2020 | SABANA YEGUA | UN | 1 | DOP | 0.01
10022773 | CURVA ACERO INOXI 4" | 2021 | SABANETA | UN | 18 | DOP | 0
10022774 | REDUCION CAMPANA ACERO INOXI 4" A 3" | 2020 | SABANA YEGUA | UN | 1 | DOP | 0.01
10022775 | NIPLE DE 3/4'' X 4'' | 2020 | SABANA YEGUA | UN | 1 | DOP | 0.01
10022776 | TAPON 1/2'' HG | 2020 | SABANA YEGUA | UN | 2 | DOP | 2
10022777 | CURVA DE 1/2'' ACERO INOXIDABLE | 2020 | SABANA YEGUA | UN | 16 | DOP | 0.16
10022778 | CURVA ACERO INOXI 3/4 PLG | 2007 | RINCON | UN | 12 | DOP | 0.12
10022778 | CURVA ACERO INOXI 3/4 PLG | 2020 | SABANA YEGUA | UN | 26 | DOP | 0.26
10022778 | CURVA ACERO INOXI 3/4 PLG | 2021 | SABANETA | UN | 10 | DOP | 0
10022778 | CURVA ACERO INOXI 3/4 PLG | 2028 | BRAZO DERECHO | UN | 1 | DOP | 1
10022779 | TEE ACERO INOXI 3/4 PLG | 2011 | PINALITO | UN | 1 | DOP | 0
10022779 | TEE ACERO INOXI 3/4 PLG | 2021 | SABANETA | UN | 4 | DOP | 0
10022779 | TEE ACERO INOXI 3/4 PLG | 2025 | LAS DAMAS | UN | 1 | DOP | 0.01
10022780 | UNION COPLING 1 1/4'' | 2020 | SABANA YEGUA | UN | 9 | DOP | 9
10022781 | CODO HG 1 1/4'' | 2005 | MONCION | UN | 1 | DOP | 0
10022781 | CODO HG 1 1/4'' | 2020 | SABANA YEGUA | UN | 13 | DOP | 0.13
10022783 | UNION UIVERSAL HG 1 1/2" | 2020 | SABANA YEGUA | UN | 1 | DOP | 0.01
10022784 | UNION HEMBRA HG 2'' | 2020 | SABANA YEGUA | UN | 2 | DOP | 0.02
10022785 | REDUCCION COPA ACERO INOXI 1'' X 3/4'' | 2020 | SABANA YEGUA | UN | 6 | DOP | 0.06
10022786 | CURVA ACERO INOXI 1" | 2007 | RINCON | UN | 6 | DOP | 0
10022786 | CURVA ACERO INOXI 1" | 2020 | SABANA YEGUA | UN | 8 | DOP | 0.08
10022787 | CURVA HG 1 1/2 PULG | 2002 | TAVERA | UN | 1 | DOP | 0
10022787 | CURVA HG 1 1/2 PULG | 2004 | BAIGUAQUE | UN | 1 | DOP | 0
10022787 | CURVA HG 1 1/2 PULG | 2020 | SABANA YEGUA | UN | 2 | DOP | 0.02
10022787 | CURVA HG 1 1/2 PULG | 2024 | MAGUEYAL | UN | 1 | DOP | 0
10022787 | CURVA HG 1 1/2 PULG | 2027 | PALOMINO | UN | 7 | DOP | 0
10022789 | UNION UNIVERSAL DE 2'' | 2020 | SABANA YEGUA | UN | 1 | DOP | 0.01
10022789 | UNION UNIVERSAL DE 2'' | 2028 | BRAZO DERECHO | UN | 1 | DOP | 1
10022792 | MACARILLA PROCTECION DE POLVO 3M | 2000 | SUMINISTRO HIDRO | UN | 4 | DOP | 0.04
10022793 | FILTRO BALDWIN BF957-D | 2005 | MONCION | UN | 2 | DOP | 0
10022795 | SELLO DEL EGE DE LA TURBINA | 2005 | MONCION | UN | 1 | DOP | 0
10022795 | SELLO DEL EGE DE LA TURBINA | 2022 | DOMINGO RODRIGUEZ | UN | 3 | DOP | 3
10022796 | NO UTILIZAR-JUNTA DE CORCHO REF-10002203 | 2022 | DOMINGO RODRIGUEZ | TF | 2 | DOP | 2
10022797 | CONECTOR DEL SENSOR DEL DISTRIBUIDOR | 2022 | DOMINGO RODRIGUEZ | UN | 1 | DOP | 1
10022798 | JUEGO DE CONTACTO DE CUCHILLA | 2022 | DOMINGO RODRIGUEZ | UN | 7 | DOP | 7
10022802 | FILTRO DE AIRE AJ520 | 2022 | DOMINGO RODRIGUEZ | UN | 1 | DOP | 0.01
10022803 | FILTRO GASOIL F 2177 | 2022 | DOMINGO RODRIGUEZ | UN | 1 | DOP | 0.01
10022805 | VALVULA 2'' 1000 WOG | 2022 | DOMINGO RODRIGUEZ | UN | 1 | DOP | 1
10022806 | TORNILLO HEXAGONAL 13 X 63MM | 2022 | DOMINGO RODRIGUEZ | UN | 50 | DOP | 0.5
10022807 | TORNILLO HEXAGONAL 16 X 36MM | 2022 | DOMINGO RODRIGUEZ | UN | 26 | DOP | 0.26
10022808 | CUADRO ELECTRICO P/ELECTROBOMBA 1,5HP | 2000 | SUMINISTRO HIDRO | UN | 1 | DOP | 0.01
10022811 | ARANDELA DE PRESION 13MM | 2005 | MONCION | UN | 260 | DOP | 0
10022813 | CODO HIERRO NEGRO 4'' A 45º | 2007 | RINCON | UN | 4 | DOP | 0
10022813 | CODO HIERRO NEGRO 4'' A 45º | 2022 | DOMINGO RODRIGUEZ | UN | 1 | DOP | 1
10022814 | TORNILLO HEXAGONAL 17 X 50MM | 2022 | DOMINGO RODRIGUEZ | UN | 18 | DOP | 0.18
10022815 | TORNILLO HEXAGONAL 13 X 43MM | 2022 | DOMINGO RODRIGUEZ | UN | 27 | DOP | 0.27
10022817 | RELE SEL-300G | 2022 | DOMINGO RODRIGUEZ | UN | 1 | DOP | 0.01
10022818 | RELE SEL-351A | 2022 | DOMINGO RODRIGUEZ | UN | 1 | DOP | 0.01
10022821 | CONTROL DE BOMBA FLYGT | 2022 | DOMINGO RODRIGUEZ | UN | 2 | DOP | 0.02
10022822 | RETIFICADOR DE POTENCIA HS 300 HV 10 RJ | 2022 | DOMINGO RODRIGUEZ | UN | 4 | DOP | 0.04
10022823 | GRISWALD CONTROL MOD-3522 FA | 2022 | DOMINGO RODRIGUEZ | UN | 1 | DOP | 0.01
10022824 | RESISTENCIA DE CALENTAMIENTO GENERADOR | 2022 | DOMINGO RODRIGUEZ | UN | 1 | DOP | 0.01
10022825 | FUSIBLE BASSMAN 0.5/55 | 2022 | DOMINGO RODRIGUEZ | UN | 6 | DOP | 0.06
10022826 | CONECTOR ELECTRICO DE 1/2'' | 2022 | DOMINGO RODRIGUEZ | UN | 11 | DOP | 0.11
10022828 | CONECTOR AISLANTE DEL INTERRUP. DE BARRA | 2022 | DOMINGO RODRIGUEZ | UN | 3 | DOP | 0.03
10022829 | LIMIT SWICHT JC | 2022 | DOMINGO RODRIGUEZ | UN | 1 | DOP | 0.01
10022831 | TENSOR MECANICO 2" | 2022 | DOMINGO RODRIGUEZ | UN | 9 | DOP | 0.09
10022833 | RESISTENCIA DEL CALENTADOR DEL GENERADOR | 2013 | ROSA JULIA-BOBA | UN | 6 | DOP | 0
10022833 | RESISTENCIA DEL CALENTADOR DEL GENERADOR | 2016 | AGUACATE | UN | 108 | DOP | 0
10022833 | RESISTENCIA DEL CALENTADOR DEL GENERADOR | 2022 | DOMINGO RODRIGUEZ | UN | 2 | DOP | 0.02
10022834 | ACOPLE DE CUCHILLA O SECCIONADORA | 2022 | DOMINGO RODRIGUEZ | UN | 23 | DOP | 0.23
10022835 | CONTACTO DE LA CUCHILLA O SECCIONADORA | 2022 | DOMINGO RODRIGUEZ | UN | 12 | DOP | 0.12
10022836 | VALVULA MECANICA CASAPPA | 2022 | DOMINGO RODRIGUEZ | UN | 2 | DOP | 0.02
10022837 | ARRANCADOR TERMICO REF-0138164 | 2022 | DOMINGO RODRIGUEZ | UN | 1 | DOP | 0.01
10022838 | BOMBILLA DE SODIO 4Z | 2022 | DOMINGO RODRIGUEZ | UN | 34 | DOP | 0.34
10022839 | RECTIFICADOR DE VOLTAJE | 2022 | DOMINGO RODRIGUEZ | UN | 3 | DOP | 0.03
10022840 | MANGA DE ATERRIZAJE | 2022 | DOMINGO RODRIGUEZ | UN | 22 | DOP | 0.22
10022842 | RELE ARTECHE R16/24VCC | 2005 | MONCION | UN | 1 | DOP | 0
10022844 | GRILLETE DE 1/2'' | 2021 | SABANETA | UN | 2 | DOP | 0
10022848 | PLANCHUELA DE 16 X 5 X 8'' | 2022 | DOMINGO RODRIGUEZ | UN | 3 | DOP | 0.03
10022849 | Y PVC 3'' | 2022 | DOMINGO RODRIGUEZ | UN | 5 | DOP | 0.05
10022851 | CURVA PVC 3'' | 2020 | SABANA YEGUA | UN | 9 | DOP | 9
10022852 | TAPON ROSCADO DE 4" PVC | 2004 | BAIGUAQUE | UN | 5 | DOP | 0
10022867 | CODO DE PRESION PVC 1" | 2027 | PALOMINO | UN | 4 | DOP | 4
10022867 | CODO DE PRESION PVC 1" | 2032 | LAS DOS BOCAS | UN | 114 | DOP | 1.14
10022868 | CODO PVC 2¨ | 2007 | RINCON | UN | 2 | DOP | 0.02
10022869 | TERMINALES DE OJO 12-10 | 2021 | SABANETA | UN | 100 | DOP | 0
10022869 | TERMINALES DE OJO 12-10 | 2031 | REPUESTOS VEHICULOS | UN | 59 | DOP | 59
10022870 | SENSORES DE TEMPERATURA TN-216 | 2031 | REPUESTOS VEHICULOS | UN | 6 | DOP | 6
10022871 | CODO PVC 4 PLG | 2005 | MONCION | UN | 1 | DOP | 0
10022871 | CODO PVC 4 PLG | 2010 | JIMENOA | UN | 17 | DOP | 0
10022872 | FUSIBLES 7.5 A | 2031 | REPUESTOS VEHICULOS | UN | 21 | DOP | 21
10022873 | CURVA EMT 1¨ | 2015 | JIGüEY | UN | 9 | DOP | 0
10022873 | CURVA EMT 1¨ | 2028 | BRAZO DERECHO | UN | 1 | DOP | 0
10022874 | CORREA 17395 | 2020 | SABANA YEGUA | UN | 2 | DOP | 2
10022874 | CORREA 17395 | 2031 | REPUESTOS VEHICULOS | UN | 15 | DOP | 20001
10022875 | TUERCA 23 X 13 MM | 2027 | PALOMINO | UN | 6 | DOP | 0
10022877 | TORNILLO CON TUERCA 2 PULGADAS | 2031 | REPUESTOS VEHICULOS | UN | 7 | DOP | 7
10022879 | ABRAZADERA 1X3/4 21X44MM | 2031 | REPUESTOS VEHICULOS | UN | 3 | DOP | 3
10022882 | LLAVE DE PASO DOBLE MANGUERA P/LAVAMANO | 2025 | LAS DAMAS | UN | 2 | DOP | 0.02
10022897 | TORNILLO DIABLITO 2 1/2¨ | 2028 | BRAZO DERECHO | UN | 77 | DOP | 0
10022904 | brida acero inox 135x75x24 MM | 2021 | SABANETA | UN | 2 | DOP | 0
10022913 | VALVULA DE 1 1/4 X 15'' | 2020 | SABANA YEGUA | UN | 5 | DOP | 0.05
10022915 | DISCO DE SIERRA REF. 400 MM X 16 | 2020 | SABANA YEGUA | UN | 4 | DOP | 0.04
10022916 | ELECTRODO DE PENETRACION 2.0 x 250MM | 2020 | SABANA YEGUA | UN | 7 | DOP | 0.07
10022918 | ELECTRODO DE COBRE 9.5MM X 305MM | 2016 | AGUACATE | UN | 85 | DOP | 85
10022920 | TEE ACERO INOXI 1 1/2 PLG | 2008 | HATILLO | UN | 3 | DOP | 3
10022920 | TEE ACERO INOXI 1 1/2 PLG | 2011 | PINALITO | UN | 12 | DOP | 0
10022920 | TEE ACERO INOXI 1 1/2 PLG | 2020 | SABANA YEGUA | UN | 4 | DOP | 0.04
10022921 | RODAMIENTO REF. ER12 | 2020 | SABANA YEGUA | UN | 4 | DOP | 0.04
10022924 | TEE ACERO IINOXI 1/2" | 2020 | SABANA YEGUA | UN | 2 | DOP | 0.02
10022924 | TEE ACERO IINOXI 1/2" | 2021 | SABANETA | UN | 10 | DOP | 0
10022924 | TEE ACERO IINOXI 1/2" | 2025 | LAS DAMAS | UN | 2 | DOP | 0.02
10022925 | CURVA ACERO INOXI 2 PLG | 2007 | RINCON | UN | 3 | DOP | 0.03
10022925 | CURVA ACERO INOXI 2 PLG | 2011 | PINALITO | UN | 2 | DOP | 0
10022925 | CURVA ACERO INOXI 2 PLG | 2015 | JIGüEY | UN | 150 | DOP | 0
10022925 | CURVA ACERO INOXI 2 PLG | 2020 | SABANA YEGUA | UN | 7 | DOP | 0.07
10022926 | CURVA ACERO INOXI 1 1/4" | 2007 | RINCON | UN | 4 | DOP | 0
10022926 | CURVA ACERO INOXI 1 1/4" | 2009 | RIO BLANCO | UN | 1 | DOP | 0
10022926 | CURVA ACERO INOXI 1 1/4" | 2011 | PINALITO | UN | 3 | DOP | 0
10022926 | CURVA ACERO INOXI 1 1/4" | 2020 | SABANA YEGUA | UN | 2 | DOP | 0.02
10022926 | CURVA ACERO INOXI 1 1/4" | 2021 | SABANETA | UN | 10 | DOP | 0
10022927 | REDUCION ACERO INOXI 1 3/4" | 2007 | RINCON | UN | 7 | DOP | 0
10022930 | UNION COUPPLING' HG 1 1/2" | 2020 | SABANA YEGUA | UN | 1 | DOP | 0.01
10022931 | UNION COUPPLING' HG 3/4" | 2020 | SABANA YEGUA | UN | 3 | DOP | 0.03
10022932 | ACEITE 4T 10W-40 | 2020 | SABANA YEGUA | UN | 11 | DOP | 0.11
10022933 | TUBO MOTOCICLETA #18 | 2027 | PALOMINO | UN | 8 | DOP | 0
10022934 | TUBO MOTOCICLETA #21 | 2015 | JIGüEY | UN | 1 | DOP | 0.01
10022935 | CARBURADOR REF. 18G14101 | 2020 | SABANA YEGUA | UN | 1 | DOP | 0.01
10022938 | CATALINA 41201x12MM | 2011 | PINALITO | UN | 10 | DOP | 0
10022938 | CATALINA 41201x12MM | 2015 | JIGüEY | UN | 2 | DOP | 0
10022938 | CATALINA 41201x12MM | 2020 | SABANA YEGUA | UN | 1 | DOP | 0.01
10022939 | CABLE DE CLUTCH. DT 125 | 2020 | SABANA YEGUA | UN | 5 | DOP | 0.05
10022940 | CABLE DE FRENO DT 125 | 2010 | JIMENOA | UN | 1 | DOP | 0
10022940 | CABLE DE FRENO DT 125 | 2011 | PINALITO | UN | 7 | DOP | 0
10022940 | CABLE DE FRENO DT 125 | 2020 | SABANA YEGUA | UN | 4 | DOP | 0.04
10022941 | FILTRO DE GASOIL. REF.FC1807 | 2020 | SABANA YEGUA | UN | 5 | DOP | 0.05
10022943 | FILTRO DE GASOIL REF FC 1104 | 2020 | SABANA YEGUA | UN | 2 | DOP | 0.02
10022944 | FELTRO DE GASOIL REF BFC-243 | 2020 | SABANA YEGUA | UN | 1 | DOP | 0.01
10022945 | FILTRO DE GASOIL REF BOU. 236C | 2020 | SABANA YEGUA | UN | 1 | DOP | 0.01
10022947 | FILTRO DE ACEITE REF -C-351 | 2005 | MONCION | UN | 2 | DOP | 0
10022947 | FILTRO DE ACEITE REF -C-351 | 2020 | SABANA YEGUA | UN | 1 | DOP | 0.01
10022949 | FILTRO DE ACEITE REF. A-695D | 2020 | SABANA YEGUA | UN | 1 | DOP | 0.01
10022950 | FILTRO DE GASOIL REF .LFF1000 | 2020 | SABANA YEGUA | UN | 1 | DOP | 0.01
10022950 | FILTRO DE GASOIL REF .LFF1000 | 2028 | BRAZO DERECHO | UN | 1 | DOP | 1
10022951 | FILTRO DE GASOIL REF 1640501T70 | 2007 | RINCON | UN | 11 | DOP | 0
10022951 | FILTRO DE GASOIL REF 1640501T70 | 2020 | SABANA YEGUA | UN | 1 | DOP | 0.01
10022952 | FILTRO HIDRAULICO REF . PT8962MPG | 2020 | SABANA YEGUA | UN | 4 | DOP | 0.04
10022952 | FILTRO HIDRAULICO REF . PT8962MPG | 2021 | SABANETA | UN | 5 | DOP | 0
10022955 | FILTRO DE AIRE BA313 | 2013 | ROSA JULIA-BOBA | UN | 1 | DOP | 0
10022955 | FILTRO DE AIRE BA313 | 2020 | SABANA YEGUA | UN | 2 | DOP | 0.02
10022956 | FILTRO DE AIRE REF. 17801 | 2020 | SABANA YEGUA | UN | 3 | DOP | 0.03
10022956 | FILTRO DE AIRE REF. 17801 | 2025 | LAS DAMAS | UN | 1 | DOP | 0.01
10022957 | LENTES DE SEGURIDAD INSDUSTRIAL CLARO | 2005 | MONCION | UN | 30 | DOP | 0
10022957 | LENTES DE SEGURIDAD INSDUSTRIAL CLARO | 2010 | JIMENOA | UN | 29 | DOP | 0.29
10022957 | LENTES DE SEGURIDAD INSDUSTRIAL CLARO | 2011 | PINALITO | UN | 18 | DOP | 0
10022957 | LENTES DE SEGURIDAD INSDUSTRIAL CLARO | 2020 | SABANA YEGUA | UN | 3 | DOP | 0.03
10022958 | TAPON AUDITIVO AUTO ESPADIBLE | 2007 | RINCON | UN | 391 | DOP | 0
10022958 | TAPON AUDITIVO AUTO ESPADIBLE | 2008 | HATILLO | UN | 206 | DOP | 0
10022958 | TAPON AUDITIVO AUTO ESPADIBLE | 2010 | JIMENOA | UN | 379 | DOP | 3.79
10022958 | TAPON AUDITIVO AUTO ESPADIBLE | 2011 | PINALITO | UN | 398 | DOP | 0
10022960 | LIJA DE AGUA #360 | 2020 | SABANA YEGUA | UN | 1 | DOP | 0.01
10022968 | FLEJE ACERO GALV 3¨X 20´ | 2000 | SUMINISTRO HIDRO | UN | 30 | DOP | 0.3
10022971 | CHALECOS REFLECTOR | 2007 | RINCON | UN | 14 | DOP | 0
10022971 | CHALECOS REFLECTOR | 2015 | JIGüEY | UN | 23 | DOP | 0
10022971 | CHALECOS REFLECTOR | 2027 | PALOMINO | UN | 35 | DOP | 35
10022973 | VASO # 7 PQ | 2020 | SABANA YEGUA | UN | 450 | DOP | 4.5
10022974 | SENSOR DE TEMPERATURA HYDAC MOD. TZ4ST | 2015 | JIGüEY | UN | 2 | DOP | 0
10022976 | PAPEL DE BAÑO (UNIDAD) | 2022 | DOMINGO RODRIGUEZ | UN | 68 | DOP | 68
10022983 | GRECA P/CAFÉ 12 TASA | 2007 | RINCON | UN | 2 | DOP | 0
10022984 | FUNDA NEGRA DE 3 GLS (FALDO) | 2010 | JIMENOA | UN | 2 | DOP | 2
10022984 | FUNDA NEGRA DE 3 GLS (FALDO) | 2020 | SABANA YEGUA | UN | 100 | DOP | 1
10022984 | FUNDA NEGRA DE 3 GLS (FALDO) | 2022 | DOMINGO RODRIGUEZ | UN | 1600 | DOP | 1600
10022985 | TUBO LED 18W T8 | 2000 | SUMINISTRO HIDRO | UN | 9 | DOP | 0.09
10022985 | TUBO LED 18W T8 | 2010 | JIMENOA | UN | 8 | DOP | 0.08
10022985 | TUBO LED 18W T8 | 2016 | AGUACATE | UN | 116 | DOP | 116
10022985 | TUBO LED 18W T8 | 2020 | SABANA YEGUA | UN | 202 | DOP | 2.02
10022985 | TUBO LED 18W T8 | 2027 | PALOMINO | UN | 22 | DOP | 0
10022988 | ADAPTADOR P/MANOMETRO REF. M16 X 2G- 1/ | 2020 | SABANA YEGUA | UN | 1 | DOP | 0.01
10022991 | REDUCCION BUSHING REF.G1G1Z2BSP 3/4 | 2020 | SABANA YEGUA | UN | 1 | DOP | 0.01
10022992 | TURCA HEXAGONAL M 10 | 2020 | SABANA YEGUA | UN | 6 | DOP | 0.06
10022994 | ESPARRAGO ALLEN MIOXIZ ZIN CODO | 2020 | SABANA YEGUA | UN | 3 | DOP | 0.03
10022995 | TORNILLO HEX ZIN CODO MIOXI | 2020 | SABANA YEGUA | UN | 6 | DOP | 0.06
10022997 | TAPON RECTO ZIN CODO G - 1/2 CON ORING | 2020 | SABANA YEGUA | UN | 7 | DOP | 0.07
10022998 | CONECTOR ELECTRICO RECTO MOD .B14F/05 | 2020 | SABANA YEGUA | UN | 1 | DOP | 0.01
10022999 | TUERCA HEX M16 - 508.8 | 2020 | SABANA YEGUA | UN | 4 | DOP | 0.04
10023000 | RACOR RECTO G3/8 BSP | 2020 | SABANA YEGUA | UN | 7 | DOP | 0.07
10023001 | ADAPTADOR P/ MANOMETRO M16 X 2-G 1/2 | 2020 | SABANA YEGUA | UN | 1 | DOP | 0.01
10023004 | TUERCA HEX M-8 | 2020 | SABANA YEGUA | UN | 3 | DOP | 0.03
10023005 | ARANDELA DE PRESION M-16 | 2020 | SABANA YEGUA | UN | 4 | DOP | 0.04
10023006 | PUNTA SOLDABLE / 16MM | 2020 | SABANA YEGUA | UN | 1 | DOP | 0.01
10023007 | TORNILLO CILINDRICO M10 X 25 ZIN CODO | 2020 | SABANA YEGUA | UN | 2 | DOP | 0.02
10023009 | CODO AJUSTABLE DE 12 S ZINCADO | 2020 | SABANA YEGUA | UN | 6 | DOP | 0.06
10023010 | TORNILLO CILINDRICO PARA PIES DE MONTAG | 2020 | SABANA YEGUA | UN | 10 | DOP | 0.1
10023011 | TORNILLO CILINDRICO M 10 X 20 | 2020 | SABANA YEGUA | UN | 4 | DOP | 0.04
10023012 | ARANDELA DE PRESION M-10 | 2020 | SABANA YEGUA | UN | 8 | DOP | 0.08
10023015 | TORNILLO EN HIERRO NEGRO 22x69 MM | 2005 | MONCION | UN | 2 | DOP | 0
10023015 | TORNILLO EN HIERRO NEGRO 22x69 MM | 2020 | SABANA YEGUA | UN | 6 | DOP | 0.06
10023017 | ESPARRAGO 7/16 X 8 | 2020 | SABANA YEGUA | UN | 3 | DOP | 0.03
10023019 | ARRANDELA DE PRESION M 30 | 2020 | SABANA YEGUA | UN | 10 | DOP | 0.1
10023020 | PIE DE MONTAJE AISLADO CON ARANDELA | 2020 | SABANA YEGUA | UN | 2 | DOP | 0.02
10023021 | TORNILLO CABEZA HEX ZIN CODO X 25 | 2020 | SABANA YEGUA | UN | 4 | DOP | 0.04
10023022 | ARRANDELA DE PRESION M16 DIN127 | 2020 | SABANA YEGUA | UN | 7 | DOP | 0.07
10023028 | TORNILLO CILINDRICO M 8 X 80 | 2020 | SABANA YEGUA | UN | 2 | DOP | 0.02
10023030 | NIPLE DE 3/4 GARVANIZADO CUERDA CORRIDA | 2020 | SABANA YEGUA | UN | 15 | DOP | 0.15
10023031 | TEE DE PRESION HIDRAULICA C/TUERCA 12-5 | 2020 | SABANA YEGUA | UN | 3 | DOP | 0.03
10023033 | REDUCION DE 1/2 X 3/4 HG | 2020 | SABANA YEGUA | UN | 4 | DOP | 0.04
10023034 | ESPARRAGO DE REGULADOR DE 16 MM | 2020 | SABANA YEGUA | UN | 2 | DOP | 0.02
10023035 | TOMO DE PRESION MINIMES G 1/4 | 2020 | SABANA YEGUA | UN | 2 | DOP | 0.02
10023036 | TUERCA HIDRAULICA S-12 | 2020 | SABANA YEGUA | UN | 31 | DOP | 0.31
10023037 | ABRASADERA P/UNICANAL 1/2 | 2020 | SABANA YEGUA | UN | 15 | DOP | 0.15
10023038 | PINTURA ACRILICA BLANCO COLONIAL 66 | 2015 | JIGüEY | GAL | 15 | DOP | 0
10023038 | PINTURA ACRILICA BLANCO COLONIAL 66 | 2022 | DOMINGO RODRIGUEZ | GAL | 4 | DOP | 0.04
10023039 | ALUMINIO 309 ESMARTES GLS | 2032 | LAS DOS BOCAS | GAL | 11 | DOP | 11
10023040 | PINTURA ROJO CHINO 12 CONTACTOR ESMALTE | 2025 | LAS DAMAS | GAL | 6 | DOP | 0.06
10023041 | PINTURA VERDE LIMON GLS ESMARTE | 2000 | SUMINISTRO HIDRO | GAL | 64 | DOP | 0.64
10023042 | ESMALTE OXIDO ROJO | 2027 | PALOMINO | GAL | 2 | DOP | 2
10023045 | PINTURA BLANCO CAPUCHINO | 2010 | JIMENOA | GAL | 28 | DOP | 0.28
10023047 | DISOLVENTE ELECTRICO LIQUIDO | 2020 | SABANA YEGUA | GAL | 2 | DOP | 0.02
10023055 | PINTURA BASE CLEAR | 2008 | HATILLO | GAL | 5 | DOP | 5
10023056 | JABON EMPASTA DE CUABA CAJA | 2013 | ROSA JULIA-BOBA | GAL | 15 | DOP | 0
10023057 | TORNILLO CAB HEXA. 8 x 15 MM | 2005 | MONCION | UN | 100 | DOP | 0
10023057 | TORNILLO CAB HEXA. 8 x 15 MM | 2010 | JIMENOA | UN | 2 | DOP | 2
10023058 | ALGODÓN EN ROLLO | 2020 | SABANA YEGUA | UN | 31 | DOP | 0.31
10023060 | ESCOBILLON 44 CM | 2010 | JIMENOA | UN | 2 | DOP | 0.02
10023061 | ARANDELA PLANA M10x46 | 2005 | MONCION | UN | 10 | DOP | 0
10023062 | GOMA PARA MOTOCOCLETA 2.75-21 | 2005 | MONCION | UN | 4 | DOP | 0
10023062 | GOMA PARA MOTOCOCLETA 2.75-21 | 2021 | SABANETA | UN | 1 | DOP | 0
10023064 | GOMA PARA MOTOCICLETA 4.10-18 | 2005 | MONCION | UN | 4 | DOP | 0
10023064 | GOMA PARA MOTOCICLETA 4.10-18 | 2032 | LAS DOS BOCAS | UN | 3 | DOP | 0.03
10023066 | TUBO FLORECENTE 20W | 2020 | SABANA YEGUA | UN | 60 | DOP | 0.6
10023067 | TUBO FLORECENTE 32W | 2021 | SABANETA | UN | 125 | DOP | 0
10023068 | BATERIA DE 6V CICLO PROFUNDO | 2023 | LOS TOROS | UN | 4 | DOP | 31930.8
10023075 | UNION UNIVERSAL GARBANIZADA DE 1/2'' | 2008 | HATILLO | UN | 1 | DOP | 1
10023075 | UNION UNIVERSAL GARBANIZADA DE 1/2'' | 2021 | SABANETA | UN | 1 | DOP | 0
10023075 | UNION UNIVERSAL GARBANIZADA DE 1/2'' | 2028 | BRAZO DERECHO | UN | 1 | DOP | 1
10023080 | GRAPA CALIENTE DE LINEA | 2009 | RIO BLANCO | UN | 10 | DOP | 0.1
10023081 | ADAPTADORES GARBANIZADOS DE 3/4 | 2009 | RIO BLANCO | UN | 2 | DOP | 0.02
10023082 | REC, DE CORRIRNTE ANALOGA MK21-122 | 2010 | JIMENOA | UN | 2 | DOP | 0.02
10023082 | REC, DE CORRIRNTE ANALOGA MK21-122 | 2011 | PINALITO | UN | 1 | DOP | 0
10023084 | UNION UNIVERSAL PVC 1 1/2 | 2028 | BRAZO DERECHO | UN | 7 | DOP | 7
10023084 | UNION UNIVERSAL PVC 1 1/2 | 2032 | LAS DOS BOCAS | UN | 4 | DOP | 0.04
10023088 | UNION UNIVERSAL DE 1/4'' | 2009 | RIO BLANCO | UN | 2 | DOP | 0.02
10023090 | ARANDELA ESTRELLADA DE 17MM X 27MM | 2009 | RIO BLANCO | UN | 112 | DOP | 1.12
10023090 | ARANDELA ESTRELLADA DE 17MM X 27MM | 2027 | PALOMINO | UN | 260 | DOP | 260
10023091 | ANCLAJE DE 22 X 210 MM | 2009 | RIO BLANCO | UN | 2 | DOP | 0.02
10023138 | ANTENA DE VIENTO | 2000 | SUMINISTRO HIDRO | UN | 1 | DOP | 0.01
10023141 | BATERIA 12V 24 AH | 2021 | SABANETA | UN | 1 | DOP | 1
10023143 | BATERIA 12V / 24A | 2008 | HATILLO | UN | 4 | DOP | 4
10023143 | BATERIA 12V / 24A | 2021 | SABANETA | UN | 4 | DOP | 0
10023145 | UNION GALVANIZADA UNIVERSAL DE 1/2 | 2002 | TAVERA | UN | 29 | DOP | 0
10023146 | ANTENA YAGI | 2000 | SUMINISTRO HIDRO | UN | 3 | DOP | 0.03
10023155 | ESTACION REPETIDORA | 2000 | SUMINISTRO HIDRO | UN | 8 | DOP | 0.08
10023156 | COUPLING DE 1 1/4'' | 2020 | SABANA YEGUA | UN | 4 | DOP | 4
10023159 | BOMBILLO DE MERCURIO 250W | 2002 | TAVERA | UN | 1 | DOP | 0
10023164 | UNION UNIVERSAL DE 1/2'' | 2007 | RINCON | UN | 2 | DOP | 0.02
10023177 | BRIDA DE 3'' | 2002 | TAVERA | UN | 1 | DOP | 0
10023179 | ARRANCADOR SUAVE E. DIGITAL 208 a 600Vac | 2000 | SUMINISTRO HIDRO | UN | 1 | DOP | 0.01
10023179 | ARRANCADOR SUAVE E. DIGITAL 208 a 600Vac | 2020 | SABANA YEGUA | UN | 1 | DOP | 1
10023208 | ADAPTADOR HEMBRA POLIETILENO 3" | 2032 | LAS DOS BOCAS | UN | 168 | DOP | 1.68
10023210 | LAMPARA LED 20WIP65 | 2010 | JIMENOA | UN | 6 | DOP | 6
10023215 | CABLE DE CLUTCH MOD-CG11C6-C | 2011 | PINALITO | UN | 7 | DOP | 0
10023215 | CABLE DE CLUTCH MOD-CG11C6-C | 2031 | REPUESTOS VEHICULOS | UN | 3 | DOP | 3
10023217 | FILTRO DE AIRE DIESEL R 5.5440 | 2013 | ROSA JULIA-BOBA | UN | 4 | DOP | 0
10023221 | BUJIA PARA MOTOCICLETA LONCIN/HONDA | 2011 | PINALITO | UN | 4 | DOP | 0
10023221 | BUJIA PARA MOTOCICLETA LONCIN/HONDA | 2031 | REPUESTOS VEHICULOS | UN | 1 | DOP | 1
10023225 | DIRECIONAL TRASERA PARA MOTOCICLETAS | 2031 | REPUESTOS VEHICULOS | UN | 2 | DOP | 0
10023226 | DIRECIONAL DELANTERA PARA MOTOCICLETAS | 2031 | REPUESTOS VEHICULOS | UN | 2 | DOP | 2
10023231 | CABLE DEL ACELERADOR PARA MOTOCICLETAS | 2031 | REPUESTOS VEHICULOS | UN | 1 | DOP | 1
10023232 | BATERIA 12V PARA MOTOCICLETAS | 2031 | REPUESTOS VEHICULOS | UN | 1 | DOP | 1
10023234 | JUEGO DE JUNTA DT 125 (4 TIEMPOS) | 2031 | REPUESTOS VEHICULOS | UN | 1 | DOP | 1
10023238 | GOMA PARA MONTACARAS 6.50-10 | 2000 | SUMINISTRO HIDRO | UN | 2 | DOP | 0.02
10023239 | JUEGO DE ANILLAS DT125 | 2031 | REPUESTOS VEHICULOS | UN | 1 | DOP | 1
10023240 | Grasa tipo SKF VKG 1/18 BAL | 2005 | MONCION | UN | 15 | DOP | 0
10023241 | CAMPANA DEL CLUTCH HONDA 125 | 2031 | REPUESTOS VEHICULOS | UN | 1 | DOP | 1
10023242 | CAJA DE BOLA CIGÜEÑAL HONDA 125 | 2031 | REPUESTOS VEHICULOS | UN | 2 | DOP | 2
10023243 | PIÑON CIGÜEÑAL HONDA125 | 2031 | REPUESTOS VEHICULOS | UN | 1 | DOP | 1
10023245 | CALIFE FRENO DELANTERO LONCIN | 2011 | PINALITO | UN | 2 | DOP | 0
10023245 | CALIFE FRENO DELANTERO LONCIN | 2031 | REPUESTOS VEHICULOS | UN | 1 | DOP | 1
10023246 | VALVULA DE ESCAPE DT-125 CROSS | 2031 | REPUESTOS VEHICULOS | UN | 2 | DOP | 2
10023247 | VALVULA DE ADMISION DT-125 CROSS | 2031 | REPUESTOS VEHICULOS | UN | 2 | DOP | 2
10023248 | CULATA MOTOCICLETA DT-125 | 2011 | PINALITO | UN | 2 | DOP | 0
10023248 | CULATA MOTOCICLETA DT-125 | 2031 | REPUESTOS VEHICULOS | UN | 1 | DOP | 1
10023249 | TUBO DE MOTOCICLETA 2.50/2.75-21 | 2011 | PINALITO | UN | 5 | DOP | 0
10023250 | INTERRUPTOR TRIPLE | 2007 | RINCON | UN | 1 | DOP | 0
10023252 | ARNDELA DE PRESION A1-0.5 SIST ENFRIA. | 2015 | JIGüEY | UN | 4 | DOP | 0
10023254 | CAJA DE BRAKER TRIFASICO | 2024 | MAGUEYAL | UN | 1 | DOP | 0.01
10023255 | LIMGA DE ELECTRICIDAD AMARILLA | 2024 | MAGUEYAL | UN | 1 | DOP | 0.01
10023256 | BOMBILLAS DE 400 W | 2024 | MAGUEYAL | UN | 6 | DOP | 0.06
10023257 | RIN 1251110,64 X 5,33 | 2024 | MAGUEYAL | UN | 4 | DOP | 0.04
10023258 | RIN 55 X 9 | 2024 | MAGUEYAL | UN | 4 | DOP | 0.04
10023259 | RIN 65-4 | 2024 | MAGUEYAL | UN | 2 | DOP | 0.02
10023260 | RIN 124488,27 X 5,33 | 2024 | MAGUEYAL | UN | 2 | DOP | 0.02
10023261 | RIN 124797,79 X 5,33 | 2024 | MAGUEYAL | UN | 2 | DOP | 0.02
10023262 | RIN 1254116,86 X 6,99 | 2024 | MAGUEYAL | UN | 4 | DOP | 0.04
10023263 | JUNTA T WINTSFT 90110 | 2024 | MAGUEYAL | UN | 2 | DOP | 0.02
10023264 | JUNTA T WINTSFT 100120 | 2024 | MAGUEYAL | UN | 2 | DOP | 0.02
10023266 | JUEGO DE SELLO REF35200 | 2024 | MAGUEYAL | UN | 1 | DOP | 0.01
10023267 | RETENEDORA 13 X 12 X 12 MM | 2024 | MAGUEYAL | UN | 3 | DOP | 0.03
10023273 | TINKET DE LA MAQUINA | 2024 | MAGUEYAL | UN | 2 | DOP | 0.02
10023274 | SWITCH SF 8TX | 2024 | MAGUEYAL | UN | 2 | DOP | 0.02
10023275 | COPLIN MT 2P | 2024 | MAGUEYAL | UN | 6 | DOP | 0.06
10023276 | CASQUILLO 100 X 105 X 60 | 2024 | MAGUEYAL | UN | 6 | DOP | 0.06
10023278 | CORREA 5PK-1295 | 2031 | REPUESTOS VEHICULOS | UN | 5 | DOP | 0.05
10023279 | CASQUILLO 90 X 95 X 60 | 2024 | MAGUEYAL | UN | 6 | DOP | 0.06
10023281 | COPLIN DE 3'' | 2024 | MAGUEYAL | UN | 8 | DOP | 0.08
10023282 | UNION UNIVERSAL | 2015 | JIGüEY | UN | 1 | DOP | 0
10023282 | UNION UNIVERSAL | 2024 | MAGUEYAL | UN | 2 | DOP | 0.02
10023283 | ZAFACON CON TAPA 34 GL | 2024 | MAGUEYAL | UN | 5 | DOP | 0.05
10023284 | FILTRO DE GASOIL FC-1803 | 2011 | PINALITO | UN | 2 | DOP | 0
10023284 | FILTRO DE GASOIL FC-1803 | 2025 | LAS DAMAS | UN | 2 | DOP | 0.02
10023284 | FILTRO DE GASOIL FC-1803 | 2031 | REPUESTOS VEHICULOS | UN | 7 | DOP | 0.07
10023286 | FILTRO DE GASOIL FC-1101 | 2031 | REPUESTOS VEHICULOS | UN | 32 | DOP | 0.32
10023287 | BUSHING CON ROSCA EMT 4" | 2015 | JIGüEY | UN | 2 | DOP | 0
10023288 | RODAMIENTO 25580/20 | 2031 | REPUESTOS VEHICULOS | UN | 2 | DOP | 0.02
10023289 | RODAMIENTO 387A/382A | 2031 | REPUESTOS VEHICULOS | UN | 2 | DOP | 0.02
10023290 | DIENTES DE LA CUCHILLA TRASERA CAT | 2031 | REPUESTOS VEHICULOS | UN | 4 | DOP | 0.04
10023293 | ABRAZADERA INDUSTRIAL 3" | 2024 | MAGUEYAL | UN | 8 | DOP | 0.08
10023296 | TUBO FLUORESCENTE 57W | 2005 | MONCION | UN | 107 | DOP | 0
10023296 | TUBO FLUORESCENTE 57W | 2010 | JIMENOA | UN | 23 | DOP | 0.23
10023298 | MODULO PLC PCD-E160 | 2011 | PINALITO | UN | 2 | DOP | 0
10023298 | MODULO PLC PCD-E160 | 2024 | MAGUEYAL | UN | 2 | DOP | 0.02
10023299 | FILTRO DE ACEITE BT 8308 | 2024 | MAGUEYAL | UN | 6 | DOP | 0.06
10023300 | FILTRO DE GASOIL 72100474 | 2024 | MAGUEYAL | UN | 4 | DOP | 0.04
10023301 | VALVULA DE CORTE MOD-3018453 | 2011 | PINALITO | UN | 1 | DOP | 0
10023301 | VALVULA DE CORTE MOD-3018453 | 2024 | MAGUEYAL | UN | 5 | DOP | 0.05
10023302 | MODULO DE SEÑAL MOD-6ES7421-1BL01 | 2011 | PINALITO | UN | 2 | DOP | 0
10023302 | MODULO DE SEÑAL MOD-6ES7421-1BL01 | 2024 | MAGUEYAL | UN | 4 | DOP | 0.04
10023303 | MODULO PLC PCD2-W600/4402585 | 2002 | TAVERA | UN | 2 | DOP | 0
10023303 | MODULO PLC PCD2-W600/4402585 | 2011 | PINALITO | UN | 2 | DOP | 0
10023303 | MODULO PLC PCD2-W600/4402585 | 2024 | MAGUEYAL | UN | 8 | DOP | 0.08
10023304 | UNION CON ROCA DE 4 PLG | 2011 | PINALITO | UN | 1 | DOP | 0
10023304 | UNION CON ROCA DE 4 PLG | 2024 | MAGUEYAL | UN | 2 | DOP | 0.02
10023305 | DIAFRAGMA DE SISTEMA DE ENFRIAMIENTO | 2011 | PINALITO | UN | 3 | DOP | 0
10023305 | DIAFRAGMA DE SISTEMA DE ENFRIAMIENTO | 2024 | MAGUEYAL | UN | 2 | DOP | 0.02
10023306 | FILTRO DE AIRE 17801-38050 | 2005 | MONCION | UN | 1 | DOP | 0
10023306 | FILTRO DE AIRE 17801-38050 | 2024 | MAGUEYAL | UN | 188 | DOP | 1.88
10023307 | Bornera Horno contacto | 2024 | MAGUEYAL | UN | 1 | DOP | 0.01
10023308 | TAPONES DE OIDOS REUTILIZABLE | 2000 | SUMINISTRO HIDRO | UN | 1900 | DOP | 19
10023308 | TAPONES DE OIDOS REUTILIZABLE | 2028 | BRAZO DERECHO | UN | 195 | DOP | 195
10023309 | Tarjeta de advertencia | 2024 | MAGUEYAL | UN | 250 | DOP | 2.5
10023311 | Valvula de cierre | 2024 | MAGUEYAL | UN | 2 | DOP | 0.02
10023312 | CODO EN HIERRO NEGRO 4" | 2024 | MAGUEYAL | UN | 4 | DOP | 0.04
10023313 | CURVA EN HIERRO NEGRO 4" | 2024 | MAGUEYAL | UN | 4 | DOP | 0.04
10023314 | Tornillo de valvula | 2024 | MAGUEYAL | UN | 32 | DOP | 0.32
10023317 | PALA DE BOTE | 2005 | MONCION | UN | 9 | DOP | 0
10023317 | PALA DE BOTE | 2007 | RINCON | UN | 18 | DOP | 0.18
10023317 | PALA DE BOTE | 2010 | JIMENOA | UN | 5 | DOP | 0.05
10023317 | PALA DE BOTE | 2011 | PINALITO | UN | 5 | DOP | 0
10023317 | PALA DE BOTE | 2015 | JIGüEY | UN | 2 | DOP | 0
10023317 | PALA DE BOTE | 2020 | SABANA YEGUA | UN | 15 | DOP | 0
10023317 | PALA DE BOTE | 2021 | SABANETA | UN | 21 | DOP | 0
10023317 | PALA DE BOTE | 2022 | DOMINGO RODRIGUEZ | UN | 3 | DOP | 0.03
10023317 | PALA DE BOTE | 2025 | LAS DAMAS | UN | 14 | DOP | 0.14
10023317 | PALA DE BOTE | 2027 | PALOMINO | UN | 3 | DOP | 3
10023317 | PALA DE BOTE | 2028 | BRAZO DERECHO | UN | 9 | DOP | 9
10023323 | DELANTAR PARA SOLDAR | 2005 | MONCION | UN | 2 | DOP | 0
10023323 | DELANTAR PARA SOLDAR | 2007 | RINCON | UN | 1 | DOP | 0.01
10023323 | DELANTAR PARA SOLDAR | 2008 | HATILLO | UN | 2 | DOP | 2
10023323 | DELANTAR PARA SOLDAR | 2011 | PINALITO | UN | 1 | DOP | 0
10023323 | DELANTAR PARA SOLDAR | 2015 | JIGüEY | UN | 6 | DOP | 0
10023323 | DELANTAR PARA SOLDAR | 2020 | SABANA YEGUA | UN | 4 | DOP | 0
10023323 | DELANTAR PARA SOLDAR | 2021 | SABANETA | UN | 7 | DOP | 0
10023323 | DELANTAR PARA SOLDAR | 2022 | DOMINGO RODRIGUEZ | UN | 3 | DOP | 0
10023323 | DELANTAR PARA SOLDAR | 2024 | MAGUEYAL | UN | 3 | DOP | 0.03
10023323 | DELANTAR PARA SOLDAR | 2027 | PALOMINO | UN | 1 | DOP | 1
10023323 | DELANTAR PARA SOLDAR | 2028 | BRAZO DERECHO | UN | 3 | DOP | 3
10023324 | GUANTES DE OBRERO | 2020 | SABANA YEGUA | UN | 2 | DOP | 0
10023324 | GUANTES DE OBRERO | 2021 | SABANETA | UN | 1 | DOP | 0
10023324 | GUANTES DE OBRERO | 2022 | DOMINGO RODRIGUEZ | UN | 11 | DOP | 0
10023324 | GUANTES DE OBRERO | 2024 | MAGUEYAL | UN | 47 | DOP | 0.47
10023324 | GUANTES DE OBRERO | 2025 | LAS DAMAS | UN | 44 | DOP | 0.44
10023325 | 10001954 | 2024 | MAGUEYAL | UN | 4 | DOP | 0.04
10023327 | Linga | 2024 | MAGUEYAL | UN | 1 | DOP | 0.01
10023330 | CONTACTOR AUX,SIEMENS 3RH1122 | 2011 | PINALITO | UN | 1 | DOP | 0
10023330 | CONTACTOR AUX,SIEMENS 3RH1122 | 2021 | SABANETA | UN | 7 | DOP | 7
10023337 | ADAPTADOR HEMBRA 1 1/2" X 1 1/2" | 2004 | BAIGUAQUE | UN | 50 | DOP | 0
10023337 | ADAPTADOR HEMBRA 1 1/2" X 1 1/2" | 2024 | MAGUEYAL | UN | 1 | DOP | 0.01
10023338 | CODO MACHO Y HEMBRA DE 1 | 2024 | MAGUEYAL | UN | 1 | DOP | 0.01
10023339 | ADAPTADOR MACHO 2" | 2020 | SABANA YEGUA | UN | 1 | DOP | 0
10023339 | ADAPTADOR MACHO 2" | 2032 | LAS DOS BOCAS | UN | 263 | DOP | 2.63
10023340 | ADAPTADOR DE 3/4" | 2024 | MAGUEYAL | UN | 1 | DOP | 0.01
10023341 | TAPON HG 1 1/2 PLG | 2011 | PINALITO | UN | 29 | DOP | 0
10023341 | TAPON HG 1 1/2 PLG | 2024 | MAGUEYAL | UN | 1 | DOP | 0.01
10023342 | LLAVE LAVAMANO 1/2" X 3/8" | 2024 | MAGUEYAL | UN | 2 | DOP | 0.02
10023343 | CODO HG 1´¨ | 2005 | MONCION | UN | 14 | DOP | 0
10023343 | CODO HG 1´¨ | 2010 | JIMENOA | UN | 1 | DOP | 0.01
10023343 | CODO HG 1´¨ | 2015 | JIGüEY | UN | 1 | DOP | 0
10023343 | CODO HG 1´¨ | 2024 | MAGUEYAL | UN | 1 | DOP | 0.01
10023345 | TORNILLO ROCA CORRIDA 3/4" X 15" X 1/2" | 2024 | MAGUEYAL | UN | 1 | DOP | 0.01
10023347 | LETRA L 3/4 | 2024 | MAGUEYAL | UN | 1 | DOP | 0.01
10023348 | BASE EN L | 2024 | MAGUEYAL | UN | 2 | DOP | 0.02
10023349 | BUSSING CATRE INTERIOR JEEP CHEROKE | 2031 | REPUESTOS VEHICULOS | UN | 2 | DOP | 0.02
10023350 | FILTRO COMBUSTIBLE BF 1390-0 | 2031 | REPUESTOS VEHICULOS | UN | 10 | DOP | 0.1
10023351 | FILTRO COMBUSTIBLE FF 1129 | 2031 | REPUESTOS VEHICULOS | UN | 9 | DOP | 0.09
10023354 | Motor Trifasico M2 AA071A-2 | 2015 | JIGüEY | UN | 1 | DOP | 0.01
10023355 | FILTRO COMBUSTIBLE EF-5102 | 2031 | REPUESTOS VEHICULOS | UN | 6 | DOP | 0.06
10023361 | TERMINAL DERECHO TIE ROAD | 2031 | REPUESTOS VEHICULOS | UN | 3 | DOP | 0.03
10023363 | Cesa Misa Varirtor | 2025 | LAS DAMAS | UN | 2 | DOP | 0.02
10023364 | VENTILADOR DE INFRI. P/ SIST. EXITACION | 2015 | JIGüEY | UN | 3 | DOP | 0.03
10023365 | Transistor No. IXFH50N20 | 2015 | JIGüEY | UN | 50 | DOP | 0.5
10023367 | Porta Escobilla 1600 CN | 2015 | JIGüEY | UN | 37 | DOP | 0.37
10023369 | TORNILLO ALLEN 1/2 PLG x 112MM | 2008 | HATILLO | UN | 4 | DOP | 4
10023373 | Convertidor de Tension | 2015 | JIGüEY | UN | 1 | DOP | 0.01
10023376 | FILTRO DE ACEITE C-350 | 2031 | REPUESTOS VEHICULOS | UN | 4 | DOP | 0.04
10023377 | FILTRO DE ACEITE C-743 | 2031 | REPUESTOS VEHICULOS | UN | 1 | DOP | 0.01
10023379 | EXTENSION PVC 1 1/2" X 6" | 2022 | DOMINGO RODRIGUEZ | UN | 2 | DOP | 0
10023380 | 1R-0750 FILTRO DE COMBUSTIBLE | 2031 | REPUESTOS VEHICULOS | UN | 1 | DOP | 0.01
10023381 | JUEGO DE BOTA PARA EJE 86-2179-K | 2023 | LOS TOROS | UN | 1 | DOP | 0
10023381 | JUEGO DE BOTA PARA EJE 86-2179-K | 2031 | REPUESTOS VEHICULOS | UN | 1 | DOP | 0.01
10023382 | FILTRO DE ACEITE P9302 | 2031 | REPUESTOS VEHICULOS | UN | 1 | DOP | 0.01
10023383 | CUBRE POLVO PUNTA DE EJE 86-1125-AC | 2031 | REPUESTOS VEHICULOS | UN | 2 | DOP | 0.02
10023384 | CUBRE POLVO 1S224 86-1125-AC | 2031 | REPUESTOS VEHICULOS | UN | 1 | DOP | 0.01
10023385 | FAROL LED 85-30000 | 2031 | REPUESTOS VEHICULOS | UN | 1 | DOP | 0.01
10023390 | ROTULA- BOLA EFERICA SB-4672 | 2031 | REPUESTOS VEHICULOS | UN | 2 | DOP | 0.02
10023394 | FILTRO DE COMBUSTIBLE BF825 | 2031 | REPUESTOS VEHICULOS | UN | 1 | DOP | 0.01
10023395 | BOMBILLO 2 CONTACTO 24V | 2031 | REPUESTOS VEHICULOS | UN | 37 | DOP | 3326.49
10023396 | RODAMIENTO MRK 30210J | 2031 | REPUESTOS VEHICULOS | UN | 1 | DOP | 0.01
10023400 | TUERCA 12.7MM | 2011 | PINALITO | UN | 12 | DOP | 0
10023406 | BANDA TRASERA NISSAN FRONTIER | 2031 | REPUESTOS VEHICULOS | UN | 6 | DOP | 16000.8
10023407 | BANDA TRASERA KIA TORENTO MD-8375 | 2031 | REPUESTOS VEHICULOS | UN | 8 | DOP | 0.08
10023409 | UNION TEE DE 1/2 PLG | 2008 | HATILLO | UN | 7 | DOP | 7
10023410 | FILTRO DE COMBUSTIBLE F17011 | 2031 | REPUESTOS VEHICULOS | UN | 5 | DOP | 0.05
10023411 | MANOMETRO DE 0-68 BAR/ 0-1000 PSI | 2008 | HATILLO | UN | 5 | DOP | 5
10023413 | MODULO RECTIFICADOR SKKD81/12 8606 | 2005 | MONCION | UN | 4 | DOP | 0
10023414 | Tarjeta C5013 G00 3C | 2015 | JIGüEY | UN | 1 | DOP | 0.01
10023421 | Tarjeta mil Sistema Exct. | 2015 | JIGüEY | UN | 1 | DOP | 0.01
10023422 | Tarjeta VC | 2015 | JIGüEY | UN | 1 | DOP | 0.01
10023423 | Tarjeta Electrica Excitación | 2015 | JIGüEY | UN | 1 | DOP | 0.01
10023424 | Tarjeta VS P/Sist. Excitación | 2015 | JIGüEY | UN | 1 | DOP | 0.01
10023425 | Modulo Digital de Salida | 2015 | JIGüEY | UN | 2 | DOP | 0.02
10023427 | Tarjeta Fumes | 2015 | JIGüEY | UN | 1 | DOP | 0.01
10023428 | Tarjeta SRAm | 2015 | JIGüEY | UN | 1 | DOP | 0.01
10023429 | TARJETA RA-938 SADS 125CC | 2015 | JIGüEY | UN | 1 | DOP | 0.01
10023431 | Base Dic 24 pila | 2015 | JIGüEY | UN | 9 | DOP | 0.09
10023433 | TARJETA PARA INVERSOR GFO | 2015 | JIGüEY | UN | 1 | DOP | 0.01
10023436 | Contactor Simens 24 VDC Seno 44E | 2015 | JIGüEY | UN | 3 | DOP | 0.03
10023437 | Contactor 115 Am PS | 2015 | JIGüEY | UN | 10 | DOP | 0.1
10023440 | BASE DE DIRECIONALE LONCIN | 2031 | REPUESTOS VEHICULOS | UN | 2 | DOP | 0.02
10023441 | TIMON PARA DT | 2031 | REPUESTOS VEHICULOS | UN | 1 | DOP | 0.01
10023444 | CUBRE FALTA DE CONTACTOR | 2015 | JIGüEY | UN | 5 | DOP | 0.05
10023448 | Temporizador 64 RT | 2015 | JIGüEY | UN | 1 | DOP | 0.01
10023450 | Contactor A 125 V | 2015 | JIGüEY | UN | 2 | DOP | 0.02
10023453 | CONTACTOR G.ELECT-CL08D 300MWK | 2015 | JIGüEY | UN | 1 | DOP | 0.01
10023455 | Base para Interruptor | 2015 | JIGüEY | UN | 1 | DOP | 0.01
10023459 | Breaker ABB S201 | 2020 | SABANA YEGUA | UN | 5 | DOP | 5
10023465 | Amplificador FOB785 | 2015 | JIGüEY | UN | 1 | DOP | 0.01
10023467 | Filtro de Corriente Serie 110V 6A | 2015 | JIGüEY | UN | 1 | DOP | 0.01
10023469 | Fuente de Voltage Regulador 10V DC | 2015 | JIGüEY | UN | 2 | DOP | 0.02
10023471 | Fuente de Ilumunacion 15V A-3M-SRD15 | 2015 | JIGüEY | UN | 1 | DOP | 0.01
10023472 | COLLARING N. FRONTIER | 2031 | REPUESTOS VEHICULOS | UN | 3 | DOP | 0.03
10023475 | BOLA ESFERICA NISSAN FRONTIER SUPERIOR | 2031 | REPUESTOS VEHICULOS | UN | 6 | DOP | 0.06
10023476 | BOLA ESFERICA SUPERIOR YOYOTA | 2031 | REPUESTOS VEHICULOS | UN | 4 | DOP | 0.04
10023479 | Suitch de Presion 250-560 Psi | 2015 | JIGüEY | UN | 1 | DOP | 0.01
10023485 | Rilei T4/48 VCC Well | 2015 | JIGüEY | UN | 2 | DOP | 0.02
10023491 | SENSOR CAPACITOR DE NIVELIMETRO | 2004 | BAIGUAQUE | UN | 1 | DOP | 0
10023492 | GRILLETE 7/8" | 2004 | BAIGUAQUE | UN | 2 | DOP | 0
10023493 | POLIPANTRO MONORRIEL 5 TON | 2004 | BAIGUAQUE | UN | 2 | DOP | 0
10023494 | PINON RUEDA DENTADA 3X5" | 2004 | BAIGUAQUE | UN | 2 | DOP | 0
10023496 | GRILLETE 1 1/2 TON | 2004 | BAIGUAQUE | UN | 4 | DOP | 0
10023497 | CANCAMO M36 7.0 TONELADAS | 2004 | BAIGUAQUE | UN | 2 | DOP | 0
10023497 | CANCAMO M36 7.0 TONELADAS | 2027 | PALOMINO | UN | 4 | DOP | 4
10023499 | EQUIPO OXIACETILENO VICTOR | 2004 | BAIGUAQUE | UN | 1 | DOP | 0
10023500 | EQUIPO PARA DESMONTAR RODETE | 2004 | BAIGUAQUE | UN | 1 | DOP | 0
10023500 | EQUIPO PARA DESMONTAR RODETE | 2028 | BRAZO DERECHO | UN | 1 | DOP | 0.01
10023501 | TORQUIMETRO DE 1/2" 61-362mm | 2004 | BAIGUAQUE | UN | 1 | DOP | 0
10023503 | SELLO DE GOMA R7 230X250 | 2028 | BRAZO DERECHO | UN | 5 | DOP | 0.05
10023506 | JUNTA O. RING 896-000-474 | 2028 | BRAZO DERECHO | UN | 2 | DOP | 0.02
10023507 | CASQUILLO 120X15X50 | 2004 | BAIGUAQUE | UN | 14 | DOP | 0
10023507 | CASQUILLO 120X15X50 | 2028 | BRAZO DERECHO | UN | 14 | DOP | 0.14
10023508 | CASQUILLO 50X45X30 | 2004 | BAIGUAQUE | UN | 14 | DOP | 0
10023508 | CASQUILLO 50X45X30 | 2028 | BRAZO DERECHO | UN | 14 | DOP | 0.14
10023512 | MANGUERA HDR VALVULA MARIPOSA 1MT | 2004 | BAIGUAQUE | UN | 1 | DOP | 0
10023512 | MANGUERA HDR VALVULA MARIPOSA 1MT | 2028 | BRAZO DERECHO | UN | 1 | DOP | 0.01
10023513 | MANOMETRO 0-80PSI HSTA | 2004 | BAIGUAQUE | UN | 1 | DOP | 0
10023513 | MANOMETRO 0-80PSI HSTA | 2028 | BRAZO DERECHO | UN | 1 | DOP | 0.01
10023514 | VALVULA DE BRIDA 3" | 2004 | BAIGUAQUE | UN | 1 | DOP | 0
10023515 | VALVULA SISTEMA CONTRA INCENDIO | 2004 | BAIGUAQUE | UN | 1 | DOP | 0
10023515 | VALVULA SISTEMA CONTRA INCENDIO | 2011 | PINALITO | UN | 2 | DOP | 0
10023515 | VALVULA SISTEMA CONTRA INCENDIO | 2015 | JIGüEY | UN | 1 | DOP | 0.01
10023515 | VALVULA SISTEMA CONTRA INCENDIO | 2028 | BRAZO DERECHO | UN | 1 | DOP | 0.01
10023516 | VALVULA DE GLOBO 3" | 2004 | BAIGUAQUE | UN | 1 | DOP | 0
10023517 | BOMBA HDR REG EATON 25004-RZQ | 2004 | BAIGUAQUE | UN | 2 | DOP | 0
10023517 | BOMBA HDR REG EATON 25004-RZQ | 2028 | BRAZO DERECHO | UN | 2 | DOP | 0.02
10023519 | DISCO DE PULIR 4" | 2004 | BAIGUAQUE | UN | 17 | DOP | 0
10023519 | DISCO DE PULIR 4" | 2005 | MONCION | UN | 10 | DOP | 1298
10023520 | DISCO DE CORTE 7 1/4 x 5/8 PLG | 2008 | HATILLO | UN | 1 | DOP | 1
10023520 | DISCO DE CORTE 7 1/4 x 5/8 PLG | 2023 | LOS TOROS | UN | 1 | DOP | 0
10023521 | DISCO DE CORTE 4" | 2004 | BAIGUAQUE | UN | 4 | DOP | 0
10023521 | DISCO DE CORTE 4" | 2005 | MONCION | UN | 10 | DOP | 948.54
10023521 | DISCO DE CORTE 4" | 2007 | RINCON | UN | 1 | DOP | 0.01
10023522 | DISCO DE CORTE 355x3.0x25.4mm | 2028 | BRAZO DERECHO | UN | 3 | DOP | 0.03
10023523 | COPA DE PULIR ALAMBRADA 4" | 2004 | BAIGUAQUE | UN | 4 | DOP | 0
10023524 | CAJA REGISTRO ELECT ALUMINIO 8 x 8 PLG | 2011 | PINALITO | UN | 2 | DOP | 0
10023525 | SWICH TIPO MACHETE 100AMP | 2004 | BAIGUAQUE | UN | 1 | DOP | 0
10023535 | TORNILLO 3 1/2 X 24mm | 2028 | BRAZO DERECHO | UN | 120 | DOP | 1.2
10023539 | FILTRO DE ACEITE P551807 | 2031 | REPUESTOS VEHICULOS | UN | 4 | DOP | 0.04
10023541 | FILTRO DE ACEITE P 551312 | 2031 | REPUESTOS VEHICULOS | UN | 2 | DOP | 0.02
10023550 | SELECTOR ELEC. ABB 1 HSB REF-505274-Z | 2004 | BAIGUAQUE | UN | 7 | DOP | 0
10023550 | SELECTOR ELEC. ABB 1 HSB REF-505274-Z | 2020 | SABANA YEGUA | UN | 2 | DOP | 0
10023551 | TORNILLO GALVANIZADO 2 1/4 X 19mm | 2004 | BAIGUAQUE | UN | 7 | DOP | 0
10023551 | TORNILLO GALVANIZADO 2 1/4 X 19mm | 2028 | BRAZO DERECHO | UN | 3 | DOP | 0.03
10023552 | TORNILLO 5 1/2 X 17mm | 2004 | BAIGUAQUE | UN | 7 | DOP | 0
10023553 | TORNILLO GALVANIZADO 3 X 17mm | 2004 | BAIGUAQUE | UN | 8 | DOP | 0
10023553 | TORNILLO GALVANIZADO 3 X 17mm | 2028 | BRAZO DERECHO | UN | 7 | DOP | 0.07
10023554 | TORNILLO GALVANIZADO 1 3/4 X 22mm | 2004 | BAIGUAQUE | UN | 14 | DOP | 0
10023557 | TORNILLO GALVANIZADO 2 1/2 X 27mm | 2004 | BAIGUAQUE | UN | 10 | DOP | 0
10023557 | TORNILLO GALVANIZADO 2 1/2 X 27mm | 2028 | BRAZO DERECHO | UN | 67 | DOP | 0.67
10023558 | TORNILLO CORILGE 1/2 X 5 | 2004 | BAIGUAQUE | UN | 8 | DOP | 0
10023558 | TORNILLO CORILGE 1/2 X 5 | 2028 | BRAZO DERECHO | UN | 6 | DOP | 0.06
10023559 | TORNILLO HEXAGONAL 4 X 30 mm | 2004 | BAIGUAQUE | UN | 2 | DOP | 0
10023559 | TORNILLO HEXAGONAL 4 X 30 mm | 2028 | BRAZO DERECHO | UN | 2 | DOP | 0.02
10023560 | TORNILLO HEXAGONAL 4 1/2 X 28mm | 2004 | BAIGUAQUE | UN | 3 | DOP | 0
10023560 | TORNILLO HEXAGONAL 4 1/2 X 28mm | 2028 | BRAZO DERECHO | UN | 3 | DOP | 0.03
10023561 | TORNILLO GALVANIZADO 3 1/2 X 19mm | 2004 | BAIGUAQUE | UN | 4 | DOP | 0
10023563 | RESORTES 3/4" | 2004 | BAIGUAQUE | UN | 84 | DOP | 0
10023564 | UNION 1 1/4 X 2" | 2028 | BRAZO DERECHO | UN | 4 | DOP | 0.04
10023565 | UNION ACERO INOXI 5/8" X 1/2" | 2015 | JIGüEY | UN | 25 | DOP | 0.25
10023565 | UNION ACERO INOXI 5/8" X 1/2" | 2028 | BRAZO DERECHO | UN | 1 | DOP | 0.01
10023566 | UNION PVC 1 1/2 PLG | 2010 | JIMENOA | UN | 1 | DOP | 0
10023568 | UNION UNIVRSAL IMC 2 1/2 PLG | 2004 | BAIGUAQUE | UN | 10 | DOP | 0
10023568 | UNION UNIVRSAL IMC 2 1/2 PLG | 2010 | JIMENOA | UN | 3 | DOP | 3
10023569 | ARANDELA SUBESTACION 2 X 3/4" | 2004 | BAIGUAQUE | UN | 12 | DOP | 0
10023570 | ARANDELA SUBESTACION 1 1/2 X 1/4" | 2028 | BRAZO DERECHO | UN | 1 | DOP | 0.01
10023571 | ARANDELA SUBESTACION 1/4" | 2028 | BRAZO DERECHO | UN | 8 | DOP | 0.08
10023572 | ARANDELA SUBESTACION 1/2" | 2004 | BAIGUAQUE | UN | 10 | DOP | 0
10023572 | ARANDELA SUBESTACION 1/2" | 2028 | BRAZO DERECHO | UN | 10 | DOP | 0.1
10023573 | CLAVOS DULCE 2 1/2" | 2004 | BAIGUAQUE | UN | 274 | DOP | 0
10023575 | TARUGO DE PLOMO 5/8" | 2004 | BAIGUAQUE | UN | 18 | DOP | 0
10023576 | BIELETA DE TURBINA | 2004 | BAIGUAQUE | UN | 3 | DOP | 0
10023576 | BIELETA DE TURBINA | 2028 | BRAZO DERECHO | UN | 3 | DOP | 0.03
10023577 | ARANDELA DE PRESION 1" | 2004 | BAIGUAQUE | UN | 78 | DOP | 0
10023577 | ARANDELA DE PRESION 1" | 2009 | RIO BLANCO | UN | 78 | DOP | 0
10023577 | ARANDELA DE PRESION 1" | 2011 | PINALITO | UN | 3 | DOP | 0
10023578 | ARANDELA PLANA 1" | 2027 | PALOMINO | UN | 70 | DOP | 70
10023578 | ARANDELA PLANA 1" | 2028 | BRAZO DERECHO | UN | 33 | DOP | 0
10023579 | ARANDELA ACERO INOXI 3/8 PLG | 2011 | PINALITO | UN | 11 | DOP | 0
10023580 | ARANDELA PLANA 2 3/4" X 1" | 2002 | TAVERA | UN | 92 | DOP | 0
10023581 | ARANDELA PLANA D/CARBON 1 1/4 X 5/8 PLG | 2011 | PINALITO | UN | 125 | DOP | 0
10023587 | TORNILLO DE ENGANCHE CON ADAPTADOR | 2004 | BAIGUAQUE | UN | 36 | DOP | 0
10023588 | TUERCA GALVANIZADA 42mm | 2004 | BAIGUAQUE | UN | 57 | DOP | 0
10023588 | TUERCA GALVANIZADA 42mm | 2028 | BRAZO DERECHO | UN | 51 | DOP | 0.51
10023589 | TORNILLO DE ENGANCHE 7/8" | 2004 | BAIGUAQUE | UN | 21 | DOP | 0
10023591 | TUERCA 80mm | 2004 | BAIGUAQUE | UN | 2 | DOP | 0
10023591 | TUERCA 80mm | 2028 | BRAZO DERECHO | UN | 2 | DOP | 0.02
10023592 | UNION UNIVERSAL 2" | 2004 | BAIGUAQUE | UN | 1 | DOP | 0
10023592 | UNION UNIVERSAL 2" | 2008 | HATILLO | UN | 2 | DOP | 0.02
10023593 | UNION UNIVERSAL 1 1/2" | 2004 | BAIGUAQUE | UN | 1 | DOP | 0
10023594 | UNION UNIVERSAL 3" | 2004 | BAIGUAQUE | UN | 1 | DOP | 0
10023594 | UNION UNIVERSAL 3" | 2032 | LAS DOS BOCAS | UN | 2 | DOP | 0.02
10023595 | TUERCA 32mm | 2004 | BAIGUAQUE | UN | 8 | DOP | 0
10023595 | TUERCA 32mm | 2015 | JIGüEY | UN | 61 | DOP | 0.61
10023596 | TUERCA 50mm | 2004 | BAIGUAQUE | UN | 2 | DOP | 0
10023597 | ZAPATILLA DE FRENO | 2011 | PINALITO | UN | 6 | DOP | 0
10023597 | ZAPATILLA DE FRENO | 2028 | BRAZO DERECHO | UN | 2 | DOP | 0
10023598 | BOBINA RELE LOCKOUT AREVA | 2022 | DOMINGO RODRIGUEZ | UN | 3 | DOP | 0
10023599 | SET DE LLAVE ALLEN 10PIEZAS | 2004 | BAIGUAQUE | UN | 1 | DOP | 0
10023600 | ARANDELA DE PRESION 3/8" | 2028 | BRAZO DERECHO | UN | 67 | DOP | 0.67
10023601 | TORNILLO 3/4 X 1 1/4" | 2004 | BAIGUAQUE | UN | 14 | DOP | 0
10023602 | TORNILLO DE BONDE 3/8 X 16" | 2004 | BAIGUAQUE | UN | 99 | DOP | 0
10023602 | TORNILLO DE BONDE 3/8 X 16" | 2028 | BRAZO DERECHO | UN | 100 | DOP | 1
10023603 | CORTADOR TUBERIA DE COBRE | 2004 | BAIGUAQUE | UN | 1 | DOP | 0
10023604 | SET LLAVE DE BUJIA | 2004 | BAIGUAQUE | UN | 1 | DOP | 0
10023604 | SET LLAVE DE BUJIA | 2028 | BRAZO DERECHO | UN | 2 | DOP | 0.02
10023607 | FILTRO DE COMBUSTIBLE PRIMARIO 8980-3632 | 2031 | REPUESTOS VEHICULOS | UN | 25 | DOP | 0.25
10023608 | FILTRO DE AIRE PRIMARIO 778989 | 2031 | REPUESTOS VEHICULOS | UN | 9 | DOP | 0.09
10023609 | BANDA DE FRENO DELANTERO MD-8529/N | 2031 | REPUESTOS VEHICULOS | UN | 1 | DOP | 0.01
10023610 | Filtro Regulador | 2015 | JIGüEY | UN | 1 | DOP | 0.01
10023614 | Rele de Presion Tipo ADW-25 | 2015 | JIGüEY | UN | 4 | DOP | 0.04
10023615 | Base Rele Nivel Aceite Cojinete | 2015 | JIGüEY | UN | 2 | DOP | 0.02
10023616 | SOPORTE DE TOYOTA LEXUS | 2031 | REPUESTOS VEHICULOS | UN | 2 | DOP | 0.02
10023621 | Rele Shnader Serie LRD3363 | 2015 | JIGüEY | UN | 2 | DOP | 0.02
10023622 | Rele Termico RT2LD78A97A | 2015 | JIGüEY | UN | 1 | DOP | 0.01
10023634 | Breaker 10 Amp monotasico | 2023 | LOS TOROS | UN | 2 | DOP | 0.02
10023636 | Breaker 16 amp trifasico | 2023 | LOS TOROS | UN | 2 | DOP | 0.02
10023638 | Breaker c6 monotasico | 2023 | LOS TOROS | UN | 1 | DOP | 0.01
10023643 | Rele de acumulacion de gas | 2023 | LOS TOROS | UN | 1 | DOP | 0.01
10023647 | Terminal contractil enfrio media tencion | 2023 | LOS TOROS | UN | 3 | DOP | 0.03
10023648 | CRUCETA CARDAN GUIS-74 | 2031 | REPUESTOS VEHICULOS | UN | 5 | DOP | 0.05
10023650 | AMORTIGUADOR TRASERO PARA NISSAN D-22 | 2031 | REPUESTOS VEHICULOS | UN | 2 | DOP | 0.02
10023655 | TRANSFORMADOR 50/60 0.05 KV | 2007 | RINCON | UN | 1 | DOP | 0
10023657 | Filtro de silocager | 2023 | LOS TOROS | UN | 5 | DOP | 0.05
10023658 | Lampara de de 400wtipo ms9 en metal | 2023 | LOS TOROS | UN | 1 | DOP | 0.01
10023660 | Sistema de control digital excitación | 2023 | LOS TOROS | UN | 1 | DOP | 0.01
10023662 | Luz de energia automatica AC 90-130A | 2023 | LOS TOROS | UN | 1 | DOP | 0.01
10023663 | Regulador electrico turbina | 2023 | LOS TOROS | UN | 2 | DOP | 0.02
10023666 | Monitor/ central de detencion ccc-08 | 2023 | LOS TOROS | UN | 1 | DOP | 0.01
10023667 | Rele de proteccion control mod. 8tp1-bob | 2023 | LOS TOROS | UN | 4 | DOP | 0.04
10023668 | Sistema de protección control mod. 8zlg- | 2023 | LOS TOROS | UN | 3 | DOP | 0.03
10023669 | Rele de proteccion control mod. 8zlg-14N | 2023 | LOS TOROS | UN | 1 | DOP | 0.01
10023670 | Sistema de proteccion mopd. 3wd11-azb-2 | 2023 | LOS TOROS | UN | 4 | DOP | 0.04
10023673 | Rele de proteccion control mod. 3cp1 c2b | 2023 | LOS TOROS | UN | 2 | DOP | 0.02
10023674 | Sistema de proteccion mod. 3mx1-azb-2c10 | 2023 | LOS TOROS | UN | 2 | DOP | 0.02
10023675 | Control manual de voltaje mod. Mvc 236 | 2023 | LOS TOROS | UN | 1 | DOP | 0.01
10023679 | RECTIFICADOR DE PUENTE GRUA | 2011 | PINALITO | UN | 1 | DOP | 0
10023717 | BASE PARA RELAY AUXILIAR | 2008 | HATILLO | UN | 51 | DOP | 51
10023718 | CONTROL DE TEMPERATURA DE 0.399C | 2004 | BAIGUAQUE | UN | 3 | DOP | 0
10023723 | GRAPA PUESTA TIERRA LC-53-A | 2028 | BRAZO DERECHO | UN | 13 | DOP | 13
10023727 | RELR PHOENIX 24VDC/250VAC | 2005 | MONCION | UN | 15 | DOP | 0
10023729 | Rele finder. 24V DC | 2015 | JIGüEY | UN | 100 | DOP | 1
10023729 | Rele finder. 24V DC | 2025 | LAS DAMAS | UN | 3 | DOP | 0.03
10023734 | Diodo para circuito HOT145026 | 2023 | LOS TOROS | UN | 6 | DOP | 0.06
10023735 | Electro-inset filix scacciatopic EL2000 | 2023 | LOS TOROS | UN | 1 | DOP | 0.01
10023736 | Servo valvula Mod. D633-3908-350 | 2023 | LOS TOROS | UN | 1 | DOP | 0.01
10023738 | Microprocesor Mod. RA-70 | 2023 | LOS TOROS | UN | 1 | DOP | 0.01
10023739 | Monitor NT 631C-5T141B-E | 2023 | LOS TOROS | UN | 1 | DOP | 0.01
10023740 | Adaptador de respiradero desechable | 2023 | LOS TOROS | UN | 2 | DOP | 0.02
10023741 | Frecuencimetro FC3V, Escala 56-64Hz 115V | 2023 | LOS TOROS | UN | 1 | DOP | 0.01
10023742 | Fasimetro SC 3c-E, 0.5-1-0.5 115V. | 2023 | LOS TOROS | UN | 1 | DOP | 0.01
10023743 | Varmetro WC3C1LRE-Escala 3.6-0-3.6 MVAR, | 2023 | LOS TOROS | UN | 1 | DOP | 0.01
10023744 | Vatimetro WC3C1 escala 2.4-0-24 MW 100 I | 2023 | LOS TOROS | UN | 1 | DOP | 0.01
10023745 | Junta de laberinto y partido | 2023 | LOS TOROS | UN | 6 | DOP | 0.06
10023746 | Filtro de aire para generador 280x495x48 | 2023 | LOS TOROS | UN | 1 | DOP | 0.01
10023747 | Transceptor modelo. MDS 4710 | 2023 | LOS TOROS | UN | 1 | DOP | 0.01
10023748 | Tornillo para volante de inercia 2x17 x | 2023 | LOS TOROS | UN | 9 | DOP | 0.09
10023749 | Detector de alto voltaje 275 HVD | 2007 | RINCON | UN | 2 | DOP | 0.02
10023755 | MOTOR DE ACCI0NAMIENTO G4880 | 2011 | PINALITO | UN | 2 | DOP | 0
10023769 | RESIST. CALEFACCION D/GENER 150W-110V | 2005 | MONCION | UN | 4 | DOP | 0
10023770 | PLACAS DE DESGASTE | 2027 | PALOMINO | UN | 24 | DOP | 0
10023777 | Fusible de 25 amp 6/12 KV M. S1B-1 | 2023 | LOS TOROS | UN | 3 | DOP | 0.03
10023782 | PRESOSTATO TIPO B2T-H12 | 2005 | MONCION | UN | 3 | DOP | 0
10023789 | CONTACTOR TRIFASICO 120V/16A | 2027 | PALOMINO | UN | 4 | DOP | 4
10023796 | BREAKER 2 POLOS /6 AMP | 2007 | RINCON | UN | 3 | DOP | 0
10023806 | Voltimetro doble EC 3VIT 2x011w | 2023 | LOS TOROS | UN | 1 | DOP | 0.01
10023808 | Bobina de repuesto LB4A4 | 2023 | LOS TOROS | UN | 3 | DOP | 0.03
10023809 | EXTENSOR DE CABLE ELECTRICO | 2011 | PINALITO | UN | 7 | DOP | 0
10023810 | BANDA DE FRENO MPK20 | 2031 | REPUESTOS VEHICULOS | UN | 4 | DOP | 0.04
10023811 | BANDA DE FRENO D530 | 2011 | PINALITO | UN | 1 | DOP | 0
10023811 | BANDA DE FRENO D530 | 2031 | REPUESTOS VEHICULOS | UN | 7 | DOP | 0.07
10023823 | BOTAS SEGURIDAD (MUJER) NO.39 | 2000 | SUMINISTRO HIDRO | UN | 27 | DOP | 78743.26
10023824 | CONTACTOR DE 120V-50/60HZ | 2007 | RINCON | UN | 1 | DOP | 0
10023825 | BARRA P/TIERRA PL 644 | 2015 | JIGüEY | UN | 150 | DOP | 1.5
10023828 | Indicador Nivel de Aceite | 2007 | RINCON | UN | 3 | DOP | 0
10023829 | FILTRO DE ACEITE B7039 | 2031 | REPUESTOS VEHICULOS | UN | 1 | DOP | 0.01
10023830 | CT-RTB TIPO 1 | 2015 | JIGüEY | UN | 1 | DOP | 0.01
10023831 | TRANSFORMADOR AUX. SUST. 50V | 2015 | JIGüEY | UN | 2 | DOP | 0.02
10023833 | CUBRE POLVO SEMI EJE PATHFINDER AFUERA | 2031 | REPUESTOS VEHICULOS | UN | 4 | DOP | 0.04
10023834 | CUBRE POLVO SEMI EJE FRONTIER AFUERA | 2031 | REPUESTOS VEHICULOS | UN | 2 | DOP | 0.02
10023835 | ELECTROVALVULA REXROTH R900 | 2008 | HATILLO | UN | 1 | DOP | 1
10023836 | Bobina de Apertura 125 P/ | 2015 | JIGüEY | UN | 1 | DOP | 0.01
10023839 | Transformador 440 VP | 2015 | JIGüEY | UN | 1 | DOP | 0.01
10023840 | Presostato 0.6 3,4 bar | 2015 | JIGüEY | UN | 4 | DOP | 0.04
10023842 | PRESOSTATO 300 PSI | 2010 | JIMENOA | UN | 1 | DOP | 0.01
10023845 | Transformador Cafc14 125V | 2015 | JIGüEY | UN | 10 | DOP | 0.1
10023847 | Presostato Tipo PM 1/4 | 2015 | JIGüEY | UN | 1 | DOP | 0.01
10023847 | Presostato Tipo PM 1/4 | 2016 | AGUACATE | UN | 1 | DOP | 0
10023848 | Transformador JBKS-650 | 2011 | PINALITO | UN | 2 | DOP | 0
10023852 | PARA RAYO MEDIA TENSION 10KA/50KA | 2027 | PALOMINO | UN | 1 | DOP | 0
10023854 | CONTACTO AUXILIAR. A22 | 2015 | JIGüEY | UN | 3 | DOP | 0.03
10023855 | Contacto Aux. D/20 AMP 600V | 2015 | JIGüEY | UN | 2 | DOP | 0.02
10023856 | Contacto 6839 D4 | 2015 | JIGüEY | UN | 2 | DOP | 0.02
10023857 | Contacto 150 P25 | 2015 | JIGüEY | UN | 16 | DOP | 0.16
10023859 | CAJA DE REGISTRO P/ SENSORES DE PALETA | 2015 | JIGüEY | UN | 5 | DOP | 0.05
10023863 | Acople Electrico de 1/2 | 2015 | JIGüEY | UN | 17 | DOP | 0.17
10023867 | Coplin MTD-1 | 2005 | MONCION | UN | 15 | DOP | 0
10023871 | ADAPTADOR MACHO MT 1 1/2 | 2020 | SABANA YEGUA | UN | 1 | DOP | 1
10023871 | ADAPTADOR MACHO MT 1 1/2 | 2027 | PALOMINO | UN | 7 | DOP | 0
10023872 | Cabeza con Suich para tuberia de 3 | 2015 | JIGüEY | UN | 1 | DOP | 0.01
10023876 | Goma prensa estopa 7/8 | 2015 | JIGüEY | UN | 100 | DOP | 1
10023880 | MICRO SWITCH TIPO XCK-7 | 2015 | JIGüEY | UN | 6 | DOP | 0.06
10023885 | ATF ACEITE DE TRANSMISION | 2021 | SABANETA | GAL | 21 | DOP | 0
10023889 | PAPEL BOND 22 X 34 | 2029 | SUMINISTRO MATERIAL | UN | 5000 | DOP | 50
10023891 | FUSIBLE PARA VELA CUTAO 15KV, 10AMP | 2000 | SUMINISTRO HIDRO | UN | 100 | DOP | 17700
10023891 | FUSIBLE PARA VELA CUTAO 15KV, 10AMP | 2015 | JIGüEY | UN | 1 | DOP | 0
10023892 | ABRAZADERA DE TIERRA BRONCE FDU-11-101#8 | 2027 | PALOMINO | UN | 2 | DOP | 0.02
10023893 | ABRAZADERA GALVANIZADO DE CABLE,REF.E575 | 2027 | PALOMINO | UN | 4 | DOP | 0
10023895 | INTERRUPTOR ABB138/40KN, LTB14D13 BLK222 | 2027 | PALOMINO | UN | 1 | DOP | 0
10023896 | NO UTILIZAR-CABLE CONTROLMULTIHILO12X1.5 | 2027 | PALOMINO | UN | 1 | DOP | 0.01
10023897 | REDUCCION ELECTRICA MT 4 A 2 PULG | 2027 | PALOMINO | UN | 5 | DOP | 0
10023899 | CONTACTOR AUXILIAR REF : S500-H11 | 2020 | SABANA YEGUA | UN | 10 | DOP | 0.1
10023901 | BOTON PULSADOR RASANTE REF:900 IKIGH13 | 2020 | SABANA YEGUA | UN | 1 | DOP | 0.01
10023903 | TENSOR DE CABLE 9707 | 2020 | SABANA YEGUA | UN | 56 | DOP | 0.56
10023903 | TENSOR DE CABLE 9707 | 2032 | LAS DOS BOCAS | UN | 248 | DOP | 248
10023904 | LAMPARA LED TIPO COBRA DE 100W | 2028 | BRAZO DERECHO | UN | 34 | DOP | 34
10023907 | LLANA UFC INOXIDABLE | 2020 | SABANA YEGUA | UN | 1 | DOP | 0.01
10023910 | SELLO COUPLING 1 1/2" REF PP45K | 2020 | SABANA YEGUA | UN | 20 | DOP | 0.2
10023911 | SELLO COUPLING 1 1/2" REF PP45J 80F | 2020 | SABANA YEGUA | UN | 22 | DOP | 0.22
10023912 | CANANA PORTA HERRAMIENTAS | 2007 | RINCON | UN | 2 | DOP | 0.02
10023912 | CANANA PORTA HERRAMIENTAS | 2020 | SABANA YEGUA | UN | 5 | DOP | 0.05
10023913 | SELLO TWIN SET 4" | 2020 | SABANA YEGUA | UN | 4 | DOP | 0.04
10023916 | Y PVC 4" | 2020 | SABANA YEGUA | UN | 2 | DOP | 0.02
10023916 | Y PVC 4" | 2022 | DOMINGO RODRIGUEZ | UN | 1 | DOP | 0
10023917 | CADENA PARA MOTOCICLETA # 22 | 2020 | SABANA YEGUA | UN | 1 | DOP | 0.01
10023918 | ANILLO DE CORTE EN ACERO INOX REF: DPR15 | 2020 | SABANA YEGUA | UN | 36 | DOP | 0.36
10023920 | MASCARLLA STELPRO REF. RPL-219-1 | 2020 | SABANA YEGUA | UN | 1 | DOP | 0.01
10023921 | BOMBA DE CLUTCH TOYOTA REF. SM-T771 X 5/ | 2020 | SABANA YEGUA | UN | 1 | DOP | 0.01
10023926 | GRASA EN TARRO P/RODAMIENTO ELECTRICO | 2020 | SABANA YEGUA | UN | 2 | DOP | 0.02
10023930 | RODAMIENTO NTN 22 C3/2A | 2020 | SABANA YEGUA | UN | 4 | DOP | 0.04
10023931 | RODAMIENTO MRK TKS 62-5128K | 2020 | SABANA YEGUA | UN | 1 | DOP | 0.01
10023935 | FLOTA ELECTRICA 13001 F7-552 | 2020 | SABANA YEGUA | UN | 2 | DOP | 0.02
10023965 | FILTRO DE ACEITE MD-069782 | 2031 | REPUESTOS VEHICULOS | UN | 23 | DOP | 0.23
10023966 | CORREA 7PK1625 | 2031 | REPUESTOS VEHICULOS | UN | 2 | DOP | 0.02
10023967 | FILTRO GASOIL P551315 | 2031 | REPUESTOS VEHICULOS | UN | 12 | DOP | 0.12
10023973 | TUBOS PARA GOMAS 7.50 R16 | 2031 | REPUESTOS VEHICULOS | UN | 1 | DOP | 0.01
10023975 | CONECTOR TIPO "L" P/ALTA TENSION | 2015 | JIGüEY | UN | 2 | DOP | 0
10023976 | ARO PARA MOTOCICLETA | 2000 | SUMINISTRO HIDRO | UN | 2 | DOP | 0.02
10023977 | RAYO PARA MOTOCICLETA | 2027 | PALOMINO | UN | 70 | DOP | 21063
10023979 | DISCO DE FRENO DE TURBINA | 2007 | RINCON | UN | 2 | DOP | 0.02
10023982 | UNION UNIVERSAL PVC 1 ROSCABLE | 2010 | JIMENOA | UN | 2 | DOP | 0
10023986 | CODO 3/4'' A 90 SOLDABLE | 2008 | HATILLO | UN | 22 | DOP | 22
10023987 | CODO 3/4'' A 90 | 2007 | RINCON | UN | 2 | DOP | 0.02
10023988 | CARTUCHO HP 712 NEGRO | 2029 | SUMINISTRO MATERIAL | UN | 5 | DOP | 18274.45
10023989 | CARTUCHO HP 712 MAGENTA | 2029 | SUMINISTRO MATERIAL | UN | 5 | DOP | 12415.95
10023991 | CARTUCHO HP 712 YELLOW | 2029 | SUMINISTRO MATERIAL | UN | 5 | DOP | 12415.95
10023992 | CARTUCHO HP 712 CYAN | 2029 | SUMINISTRO MATERIAL | UN | 5 | DOP | 12415.95
10023996 | REDUCCION DE 1"A 3/4'' | 2020 | SABANA YEGUA | UN | 2 | DOP | 2
10023999 | REDUCCION DE 2 1/2" A 1 1/2'' INOXIDABLE | 2011 | PINALITO | UN | 2 | DOP | 0
10023999 | REDUCCION DE 2 1/2" A 1 1/2'' INOXIDABLE | 2015 | JIGüEY | UN | 47 | DOP | 0
10024004 | EXPANCION DE 1/2'' X 5'' | 2007 | RINCON | UN | 71 | DOP | 0.71
10024009 | TARUGO DE PLOMO 1/2'' | 2007 | RINCON | UN | 67 | DOP | 0.67
10024012 | RETINAX WB-2 | 2007 | RINCON | UN | 8 | DOP | 0.08
10024012 | RETINAX WB-2 | 2013 | ROSA JULIA-BOBA | UN | 2 | DOP | 0
10024015 | ESCOBILLON 30 CM | 2005 | MONCION | UN | 3 | DOP | 0
10024015 | ESCOBILLON 30 CM | 2022 | DOMINGO RODRIGUEZ | UN | 1 | DOP | 0
10024033 | TEMASKOVDE SWEDEN | 2007 | RINCON | UN | 3 | DOP | 0.03
10024034 | TUBO TRASERO P/ MOTOCICLETA 3.50/4.0 R18 | 2005 | MONCION | UN | 1 | DOP | 0
10024036 | HACHA DE MANO 1000g | 2010 | JIMENOA | UN | 1 | DOP | 0
10024036 | HACHA DE MANO 1000g | 2020 | SABANA YEGUA | UN | 6 | DOP | 0
10024038 | UNION UNIVERSAL 4" | 2007 | RINCON | UN | 3 | DOP | 0.03
10024039 | UNION UNIVERSAL 1 3/4'' | 2007 | RINCON | UN | 1 | DOP | 0.01
10024041 | LIMA TRIANGULAR 8 plg | 2007 | RINCON | UN | 9 | DOP | 0.09
10024043 | COPLIN DE 3" HG | 2020 | SABANA YEGUA | UN | 4 | DOP | 4
10024044 | COPLIN DE 4" HG | 2020 | SABANA YEGUA | UN | 1 | DOP | 1
10024047 | GRASA EP-2 | 2007 | RINCON | UN | 8 | DOP | 0.08
10024048 | ACEITE 5W-30 | 2007 | RINCON | UN | 1 | DOP | 0.01
10024049 | ACEITE 10W-30 | 2007 | RINCON | UN | 4 | DOP | 0.04
10024049 | ACEITE 10W-30 | 2008 | HATILLO | UN | 1 | DOP | 1
10024050 | BRIDA DE HIERRO NEGRO 12" 8 AGUJEROS | 2025 | LAS DAMAS | UN | 7 | DOP | 7
10024053 | CASCO DE SEGURIDAD ROJO | 2000 | SUMINISTRO HIDRO | UN | 16 | DOP | 0.16
10024053 | CASCO DE SEGURIDAD ROJO | 2005 | MONCION | UN | 2 | DOP | 0
10024053 | CASCO DE SEGURIDAD ROJO | 2008 | HATILLO | UN | 15 | DOP | 0.15
10024053 | CASCO DE SEGURIDAD ROJO | 2010 | JIMENOA | UN | 5 | DOP | 0.05
10024053 | CASCO DE SEGURIDAD ROJO | 2015 | JIGüEY | UN | 6 | DOP | 0
10024053 | CASCO DE SEGURIDAD ROJO | 2016 | AGUACATE | UN | 3 | DOP | 0
10024053 | CASCO DE SEGURIDAD ROJO | 2020 | SABANA YEGUA | UN | 10 | DOP | 10
10024053 | CASCO DE SEGURIDAD ROJO | 2022 | DOMINGO RODRIGUEZ | UN | 1 | DOP | 0
10024053 | CASCO DE SEGURIDAD ROJO | 2027 | PALOMINO | UN | 11 | DOP | 11
10024055 | CASCO DE SEGURIDAD VERDE | 2008 | HATILLO | UN | 8 | DOP | 0.08
10024055 | CASCO DE SEGURIDAD VERDE | 2020 | SABANA YEGUA | UN | 3 | DOP | 3
10024056 | JUNTA PARA BRIDA 13" | 2007 | RINCON | UN | 2 | DOP | 0.02
10024059 | BRIDA DE 4" X 4 AGUJEROS | 2022 | DOMINGO RODRIGUEZ | UN | 1 | DOP | 0
10024060 | MANDRIL DE 16 MM | 2007 | RINCON | UN | 1 | DOP | 0.01
10024061 | TARRAJA DE 1/2 X 12'' | 2007 | RINCON | UN | 3 | DOP | 0.03
10024062 | TARRAJA DE 1'' | 2007 | RINCON | UN | 1 | DOP | 0.01
10024063 | TARRAJA DE 1/8 X 7'' | 2007 | RINCON | UN | 3 | DOP | 0.03
10024066 | SELLO SERVOMOTOR DE TURBINA | 2007 | RINCON | UN | 3 | DOP | 0.03
10024068 | CABLE TENSOR DE 4MM | 2007 | RINCON | UN | 25 | DOP | 0.25
10024069 | CORREA DE ENTRADA 6465 | 2007 | RINCON | UN | 1 | DOP | 0.01
10024071 | CORREA 17500 | 2007 | RINCON | UN | 1 | DOP | 0.01
10024075 | ORING 5.7MM | 2007 | RINCON | UN | 1 | DOP | 0.01
10024076 | ORING 8.4MM | 2007 | RINCON | UN | 1 | DOP | 0.01
10024077 | ORING 1.6MM | 2007 | RINCON | UN | 1 | DOP | 0.01
10024081 | VIGILANTE DE FASE | 2007 | RINCON | UN | 1 | DOP | 0.01
10024082 | TRANSFORMADOR/CONTROL 100BAD 240 A 120V | 2007 | RINCON | UN | 1 | DOP | 0.01
10024083 | AMPLIFICADOR SCR | 2007 | RINCON | UN | 2 | DOP | 0.02
10024084 | PINTURA NARANJA 18 | 2005 | MONCION | GAL | 20 | DOP | 0
10024084 | PINTURA NARANJA 18 | 2015 | JIGüEY | GAL | 8 | DOP | 0
10024084 | PINTURA NARANJA 18 | 2020 | SABANA YEGUA | GAL | 6 | DOP | 0
10024084 | PINTURA NARANJA 18 | 2021 | SABANETA | GAL | 2 | DOP | 0
10024085 | PINTURA VERDE HOJA GL | 2008 | HATILLO | GAL | 22 | DOP | 22
10024086 | AISLADOR DE SEÑAL | 2007 | RINCON | UN | 1 | DOP | 0.01
10024087 | RAFAGA DE PULSOS PF-1016010 REV-L | 2007 | RINCON | UN | 1 | DOP | 0.01
10024087 | RAFAGA DE PULSOS PF-1016010 REV-L | 2025 | LAS DAMAS | UN | 2 | DOP | 0.02
10024088 | GENERADOR DE PULSOS PF-51015010 REV-L | 2007 | RINCON | UN | 1 | DOP | 0.01
10024088 | GENERADOR DE PULSOS PF-51015010 REV-L | 2025 | LAS DAMAS | UN | 1 | DOP | 0.01
10024089 | AMPLIFICADOR DE PULSOS PF-51017010 | 2007 | RINCON | UN | 1 | DOP | 0.01
10024089 | AMPLIFICADOR DE PULSOS PF-51017010 | 2025 | LAS DAMAS | UN | 1 | DOP | 0.01
10024090 | MODULO DE ENTRADA (ANALOGO) 800 A 130V | 2007 | RINCON | UN | 1 | DOP | 0.01
10024091 | TRANSDUCTOR D POTENCIA ELEC. SINEAX P530 | 2007 | RINCON | UN | 1 | DOP | 0.01
10024092 | MODULO DE ENTRADA DIGITAL 1130ABO | 2007 | RINCON | UN | 3 | DOP | 0.03
10024093 | PULSADOR DE FRECUENCIA | 2007 | RINCON | UN | 2 | DOP | 0.02
10024095 | MASTER CONTROL MODULO | 2007 | RINCON | UN | 1 | DOP | 0.01
10024096 | FILTRO PRESION PARA ACEITE DEL GENERADOR | 2010 | JIMENOA | UN | 2 | DOP | 0.02
10024098 | SWITCH DE PRESION CL 9012 TYGPG-2 | 2007 | RINCON | UN | 2 | DOP | 0.02
10024099 | FUSIBLE MECANICO DE DISTRIBUCION DE TURB | 2010 | JIMENOA | UN | 1 | DOP | 0.01
10024101 | CONMUTADOR VOT DE 3 DIAMETRO GE | 2007 | RINCON | UN | 1 | DOP | 0.01
10024102 | ANILLO ORING VALVULA 2" | 2027 | PALOMINO | UN | 6 | DOP | 6
10024103 | BASE DE CONTACTOR 125V | 2007 | RINCON | UN | 1 | DOP | 0.01
10024104 | FILTRO DE ACEITE FREETGUART LF777 | 2005 | MONCION | UN | 5 | DOP | 0
10024104 | FILTRO DE ACEITE FREETGUART LF777 | 2010 | JIMENOA | UN | 1 | DOP | 0.01
10024105 | TEMPORIZADOR 0 A 60 | 2007 | RINCON | UN | 2 | DOP | 0.02
10024106 | PHASE Y VOLTAJE PROCTECCION RELAY AC 440 | 2007 | RINCON | UN | 1 | DOP | 0.01
10024106 | PHASE Y VOLTAJE PROCTECCION RELAY AC 440 | 2011 | PINALITO | UN | 1 | DOP | 0
10024107 | PULSADOR DE 4 CONTACTO | 2007 | RINCON | UN | 2 | DOP | 0.02
10024108 | DETECTOR DE FASE VP-002 | 2007 | RINCON | UN | 1 | DOP | 0.01
10024109 | FILTRO DE ACEITE FREETGUARTLF3481 | 2010 | JIMENOA | UN | 1 | DOP | 0.01
10024110 | DETECTOR DE FASE DFEA 440V | 2007 | RINCON | UN | 1 | DOP | 0.01
10024111 | RELE DETECTOR DE FASE 712L13B | 2007 | RINCON | UN | 1 | DOP | 0.01
10024112 | TACOMETRO TIPO 34460 50W | 2007 | RINCON | UN | 2 | DOP | 0.02
10024113 | FILTRO DE COMBUSTIBLE FF-105 FREETGUART | 2010 | JIMENOA | UN | 1 | DOP | 0.01
10024114 | FILTRO DE ACEITE FREETGUART FF5135 | 2010 | JIMENOA | UN | 3 | DOP | 0.03
10024114 | FILTRO DE ACEITE FREETGUART FF5135 | 2021 | SABANETA | UN | 5 | DOP | 0
10024115 | CONTROL DE TEM. ELECTRO. MOD-ETC-111000 | 2000 | SUMINISTRO HIDRO | UN | 10 | DOP | 0.1
10024117 | FILTRO DE ACEITE MARCA BALDWIN BT351 | 2010 | JIMENOA | UN | 1 | DOP | 0.01
10024131 | CAJA ELECTRICA DE REGISTRO | 2007 | RINCON | UN | 2 | DOP | 0.02
10024132 | TACOMETRO 1500 PPM | 2007 | RINCON | UN | 1 | DOP | 0.01
10024134 | MEDIDOR DE FRECUENCIA 0 A 120HZ | 2007 | RINCON | UN | 1 | DOP | 0.01
10024135 | AISLADORES ELCTRICOS M69 | 2007 | RINCON | UN | 5 | DOP | 0.05
10024136 | ABRAZADERA MEDIA LUNA 3/4 | 2007 | RINCON | UN | 27 | DOP | 0.27
10024137 | BREAKER MONOFASICO 80 AMP | 2007 | RINCON | UN | 1 | DOP | 0.01
10024138 | GUARDAMOTOR 1.6 A | 2007 | RINCON | UN | 1 | DOP | 0.01
10024139 | BREAKER MONOFASICO 30 AMP | 2007 | RINCON | UN | 4 | DOP | 0.04
10024139 | BREAKER MONOFASICO 30 AMP | 2027 | PALOMINO | UN | 1 | DOP | 1
10024140 | BREAKER MONOFASICO 60 AMP | 2007 | RINCON | UN | 2 | DOP | 0.02
10024145 | COUPLING PVC 1 PLG | 2010 | JIMENOA | UN | 12 | DOP | 0.12
10024146 | COUPLING HEMBRA 1/2" PVC | 2002 | TAVERA | UN | 1 | DOP | 0
10024147 | COUPLING HEMBRA 3/4" PVC | 2005 | MONCION | UN | 45 | DOP | 0
10024150 | UNION UNIVERSAL PVC 1/2PLG | 2010 | JIMENOA | UN | 1 | DOP | 0.01
10024152 | UNION UNIVERSAL PVC 1" | 2010 | JIMENOA | UN | 9 | DOP | 0.09
10024152 | UNION UNIVERSAL PVC 1" | 2032 | LAS DOS BOCAS | UN | 3 | DOP | 0.03
10024154 | VENTILADOR DE REFRIGERACION NMB-MAT 3110 | 2007 | RINCON | UN | 2 | DOP | 0.02
10024156 | RELE TERMICO 21-A26 | 2005 | MONCION | UN | 6 | DOP | 0
10024156 | RELE TERMICO 21-A26 | 2007 | RINCON | UN | 1 | DOP | 0.01
10024157 | CONTACTOR AUXILIAR 6AMP/690V | 2007 | RINCON | UN | 2 | DOP | 0.02
10024159 | PROBADOR DE VOLTAGE AC/DC | 2007 | RINCON | UN | 1 | DOP | 0.01
10024160 | BOBINA LB 1AM 220V-60HZ | 2007 | RINCON | UN | 3 | DOP | 0.03
10024162 | JUMPER PARA CONTACTORES | 2007 | RINCON | UN | 2 | DOP | 0.02
10024163 | BOBINA 110V 50/60 HZ | 2005 | MONCION | UN | 2 | DOP | 0
10024163 | BOBINA 110V 50/60 HZ | 2007 | RINCON | UN | 1 | DOP | 0.01
10024164 | BOBINA HFA 110 VC | 2007 | RINCON | UN | 1 | DOP | 0.01
10024166 | BOMBILLO DE SODIO DE PRESION ALTA 250W | 2007 | RINCON | UN | 2 | DOP | 0.02
10024168 | TRANSFORMADOR POTENCIAL 2.3A-120V | 2007 | RINCON | UN | 1 | DOP | 0.01
10024169 | TRANSFORMADOR CENTRAL DE 5A-120V | 2007 | RINCON | UN | 1 | DOP | 0.01
10024170 | CAJA DE VALVULA ELECTRICA DE ALIVIO | 2007 | RINCON | UN | 1 | DOP | 0.01
10024171 | TERMINAL ELECTROVALVULA 12B/GDM | 2007 | RINCON | UN | 3 | DOP | 0.03
10024172 | BREAKER DOBLE 10A IK60N | 2007 | RINCON | UN | 6 | DOP | 0.06
10024174 | VALVULA HIDRAULICA 4/2 4WH | 2007 | RINCON | UN | 1 | DOP | 0.01
10024176 | TERMINALES DE OJO SC50-10 | 2007 | RINCON | UN | 9 | DOP | 0.09
10024177 | FUSIBLE SM-4 | 2022 | DOMINGO RODRIGUEZ | UN | 78 | DOP | 0
10024178 | LETRAS EMT 3/4 LR | 2007 | RINCON | UN | 1 | DOP | 0.01
10024180 | CUBRE FALTA DE TERMINALES NEGRO | 2007 | RINCON | UN | 4 | DOP | 0.04
10024181 | ALAMBRE DE BOBINA # 24 | 2007 | RINCON | LB | 2 | DOP | 0.02
10024182 | CAPACITOR 250VCA | 2007 | RINCON | UN | 1 | DOP | 0.01
10024183 | FUSIBLE GL 40A | 2007 | RINCON | UN | 3 | DOP | 0.03
10024184 | FUSIBLE DE CRISTAL 8A | 2007 | RINCON | UN | 9 | DOP | 0.09
10024185 | FUSIBLE DE CRISTAL 5A | 2022 | DOMINGO RODRIGUEZ | UN | 3 | DOP | 0
10024186 | FUSIBLE DE CRISTAL 10A | 2007 | RINCON | UN | 8 | DOP | 0.08
10024187 | FUSIBLE 6A/500V | 2007 | RINCON | UN | 12 | DOP | 0.12
10024187 | FUSIBLE 6A/500V | 2025 | LAS DAMAS | UN | 9 | DOP | 0.09
10024188 | SENSOR SWITCH D/FLUJO FS8-W | 2007 | RINCON | UN | 10 | DOP | 0.1
10024191 | PANTALLA P/ ABANICO DE TECHO CRISTAL BLA | 2007 | RINCON | UN | 3 | DOP | 0.03
10024196 | RODAMIENTO SKF 22230 CCK/C3W33 | 2010 | JIMENOA | UN | 2 | DOP | 0
10024196 | RODAMIENTO SKF 22230 CCK/C3W33 | 2012 | SALTO DE CONSTANZA | UN | 2 | DOP | 0
10024197 | RODAMIENTO SKF QJ228N2MA | 2010 | JIMENOA | UN | 2 | DOP | 0.02
10024198 | RODAMIENTO SKF 51306 077M | 2010 | JIMENOA | UN | 1 | DOP | 0.01
10024199 | RODAMIENTO MARCA NACHIQUES 6208-2NSE9 | 2010 | JIMENOA | UN | 1 | DOP | 0.01
10024200 | RODAMIENTO SKF 63082Z18M | 2010 | JIMENOA | UN | 3 | DOP | 0.03
10024201 | RODAMIENTO MARCA NACHIQUES 6205-2NSE9 | 2010 | JIMENOA | UN | 1 | DOP | 0.01
10024202 | RODAMIENTO SKR 32230-J2 | 2010 | JIMENOA | UN | 2 | DOP | 0.02
10024202 | RODAMIENTO SKR 32230-J2 | 2012 | SALTO DE CONSTANZA | UN | 2 | DOP | 0
10024203 | CUÑA DE SEGURIDAD PARA GANCHO DE GRUA | 2010 | JIMENOA | UN | 1 | DOP | 0.01
10024208 | MODULO DE SALIDA 1769-OB32 | 2011 | PINALITO | UN | 1 | DOP | 0
10024209 | MODULO DE ENTRADA ANALOGA 1756-CNB/E | 2011 | PINALITO | UN | 2 | DOP | 0
10024210 | FILRO DE AIRE 17801-54100 | 2031 | REPUESTOS VEHICULOS | UN | 28 | DOP | 0.28
10024212 | CRISTAL PARA LAMPARA TIPO COBRA | 2007 | RINCON | UN | 8 | DOP | 0.08
10024213 | CHEQUE HIDRAULICO DE ALTA TENSION 1 1/4 | 2007 | RINCON | UN | 2 | DOP | 0.02
10024214 | MARTILLO DE GOMA MANGO DE 11"*1 1/2 | 2007 | RINCON | UN | 4 | DOP | 0.04
10024215 | CORREA DAYCO 13A/1270 | 2005 | MONCION | UN | 7 | DOP | 0
10024215 | CORREA DAYCO 13A/1270 | 2020 | SABANA YEGUA | UN | 4 | DOP | 4
10024216 | JUEGO DE ORIN DE 3*1 A 22*2MM | 2007 | RINCON | UN | 1 | DOP | 0.01
10024217 | FILTRO DE COMBUSTIBLE P550401 | 2007 | RINCON | UN | 1 | DOP | 0.01
10024218 | FILTRO DIESEL TOYOTA REF. 64010 | 2007 | RINCON | UN | 1 | DOP | 0.01
10024219 | FILTRO DE ACEITE DIESEL PH2903 | 2007 | RINCON | UN | 4 | DOP | 0.04
10024222 | TEE DE PRESION 12 X 22MM | 2010 | JIMENOA | UN | 4 | DOP | 0.04
10024223 | FILTRO COMBUSTIBLE HCX0806NJ1 | 2007 | RINCON | UN | 11 | DOP | 0.11
10024224 | FILTRO GASOIL REF. L3102F | 2007 | RINCON | UN | 1 | DOP | 0.01
10024225 | FILTRO DE ACEITE 1R-0740 | 2007 | RINCON | UN | 3 | DOP | 0.03
10024226 | PISTOLA REPUESTO BOMBA DE ENGRASE | 2007 | RINCON | UN | 3 | DOP | 0.03
10024234 | BASE PARA LIMITE DE CARRERA | 2010 | JIMENOA | UN | 3 | DOP | 0
10024237 | ORING CUADRADO 5MMx95MM | 2010 | JIMENOA | UN | 4 | DOP | 0.04
10024237 | ORING CUADRADO 5MMx95MM | 2013 | ROSA JULIA-BOBA | UN | 1 | DOP | 0
10024237 | ORING CUADRADO 5MMx95MM | 2017 | VALDESIA | UN | 2 | DOP | 0
10024238 | ORING 6MM | 2002 | TAVERA | UN | 200 | DOP | 93550.4
10024238 | ORING 6MM | 2005 | MONCION | UN | 2 | DOP | 0
10024238 | ORING 6MM | 2013 | ROSA JULIA-BOBA | UN | 1 | DOP | 0
10024239 | ORING 12MM | 2022 | DOMINGO RODRIGUEZ | UN | 1 | DOP | 0
10024239 | ORING 12MM | 2028 | BRAZO DERECHO | UN | 1 | DOP | 1
10024240 | ORING 7MM NBR | 2005 | MONCION | UN | 7 | DOP | 0
10024240 | ORING 7MM NBR | 2027 | PALOMINO | UN | 1 | DOP | 0
10024243 | SERRUCHO 24" | 2010 | JIMENOA | UN | 3 | DOP | 0.03
10024244 | VALVULA RETENCION CON BRIDA 4 PLG | 2010 | JIMENOA | UN | 1 | DOP | 0.01
10024245 | ACOPLE DE ELECTROFUSION | 2010 | JIMENOA | UN | 1 | DOP | 0.01
10024248 | VALVULA DE COMPUERTA CON BRIDA 2" | 2010 | JIMENOA | UN | 4 | DOP | 0.04
10024255 | TEE PVC 3 x 2 PLG | 2010 | JIMENOA | UN | 1 | DOP | 0.01
10024256 | TEE SCH-40 PVC 1/2 PLG | 2010 | JIMENOA | UN | 2 | DOP | 0.02
10024256 | TEE SCH-40 PVC 1/2 PLG | 2023 | LOS TOROS | UN | 3 | DOP | 0
10024256 | TEE SCH-40 PVC 1/2 PLG | 2024 | MAGUEYAL | UN | 2 | DOP | 0
10024257 | FIX-IT STICK | 2008 | HATILLO | UN | 5 | DOP | 0.05
10024258 | CONTACTOR DE BLOQUEO LA1-DNLL | 2008 | HATILLO | UN | 2 | DOP | 0.02
10024259 | INTERRUPTOR SISTEMA DE EXISTACION | 2008 | HATILLO | UN | 6 | DOP | 0.06
10024260 | TRANSITOR ANALOGO 20W | 2008 | HATILLO | UN | 1 | DOP | 0.01
10024261 | MODULO DE SALIDA DIGITAL | 2005 | MONCION | UN | 7 | DOP | 0
10024261 | MODULO DE SALIDA DIGITAL | 2008 | HATILLO | UN | 1 | DOP | 0.01
10024262 | TRANSITOR DE POTENCIA P530 | 2008 | HATILLO | UN | 1 | DOP | 0.01
10024265 | FRECUENCIMETRO DE 55-65HZ DIGITAL | 2008 | HATILLO | UN | 1 | DOP | 0.01
10024265 | FRECUENCIMETRO DE 55-65HZ DIGITAL | 2023 | LOS TOROS | UN | 1 | DOP | 0
10024266 | FUENTE DEL SISTEMA DE EXITACION 24DC/10A | 2008 | HATILLO | UN | 3 | DOP | 0.03
10024267 | ELECTRO VALVULA HERIAN 350 BAR | 2008 | HATILLO | UN | 1 | DOP | 0.01
10024268 | BOBINA DE INTERRUPTOR 130V | 2008 | HATILLO | UN | 1 | DOP | 0.01
10024270 | SYNCHROSCOPE | 2008 | HATILLO | UN | 1 | DOP | 0.01
10024271 | VALVULA MECANICA REX | 2008 | HATILLO | UN | 1 | DOP | 0.01
10024272 | CRISTAL PLANO 7*3 3/4" | 2007 | RINCON | UN | 11 | DOP | 0.11
10024273 | SENSOR DE PROXIMIDAD 15/32 V DPALOM4-205 | 2007 | RINCON | UN | 1 | DOP | 0.01
10024273 | SENSOR DE PROXIMIDAD 15/32 V DPALOM4-205 | 2008 | HATILLO | UN | 1 | DOP | 0.01
10024274 | BREACKER 60W | 2008 | HATILLO | UN | 1 | DOP | 0.01
10024275 | DIODO DE SISTEMA DE EXISTACION | 2008 | HATILLO | UN | 6 | DOP | 0.06
10024275 | DIODO DE SISTEMA DE EXISTACION | 2015 | JIGüEY | UN | 1 | DOP | 0
10024276 | DISCO DE PULIR 36" | 2005 | MONCION | UN | 10 | DOP | 0
10024278 | DISCO DE PULIR 100" | 2007 | RINCON | UN | 15 | DOP | 0.15
10024286 | BOMBILLO DE 3W | 2008 | HATILLO | UN | 48 | DOP | 0.48
10024288 | VALVULA DE BOLA 1000 WOG/2PLG | 2007 | RINCON | UN | 1 | DOP | 0.01
10024288 | VALVULA DE BOLA 1000 WOG/2PLG | 2010 | JIMENOA | UN | 2 | DOP | 0.02
10024288 | VALVULA DE BOLA 1000 WOG/2PLG | 2025 | LAS DAMAS | UN | 1 | DOP | 0.01
10024288 | VALVULA DE BOLA 1000 WOG/2PLG | 2032 | LAS DOS BOCAS | UN | 1 | DOP | 0.01
10024292 | VALVULA DE 1 1/4" | 2007 | RINCON | UN | 1 | DOP | 0.01
10024293 | SIRENA DE DOBLE MOTOR | 2007 | RINCON | UN | 1 | DOP | 0.01
10024295 | RELAY DE 7/10 AMP. | 2008 | HATILLO | UN | 4 | DOP | 0.04
10024297 | RELAY DE 600V-30AM | 2008 | HATILLO | UN | 3 | DOP | 0.03
10024298 | TARUGOS EXPANSIVOS 8MM | 2007 | RINCON | UN | 45 | DOP | 0.45
10024299 | RELAY DE 600V-60AMP | 2008 | HATILLO | UN | 4 | DOP | 0.04
10024301 | RELAY TERMICO 4-6AMP | 2008 | HATILLO | UN | 5 | DOP | 0.05
10024302 | MANOMETRO REGULADOR OXIGENO | 2011 | PINALITO | UN | 2 | DOP | 0
10024303 | RELAY TERMICO DE 1A-1.5A | 2008 | HATILLO | UN | 10 | DOP | 0.1
10024306 | RELAY TERMICO DE 12A-18A | 2008 | HATILLO | UN | 1 | DOP | 0.01
10024309 | DISCO DE CORTE 120" | 2009 | RIO BLANCO | UN | 1 | DOP | 0
10024310 | CONTACTOR DE 110V-60A | 2008 | HATILLO | UN | 3 | DOP | 0.03
10024311 | LIMIT SWITCH ZCKD21 | 2008 | HATILLO | UN | 1 | DOP | 0.01
10024312 | LIMIT SWITCH ZCKM1 | 2008 | HATILLO | UN | 1 | DOP | 0.01
10024313 | BLOQUE DE CONTACTO LAD -N22 | 2008 | HATILLO | UN | 10 | DOP | 0.1
10024313 | BLOQUE DE CONTACTO LAD -N22 | 2011 | PINALITO | UN | 3 | DOP | 0
10024313 | BLOQUE DE CONTACTO LAD -N22 | 2016 | AGUACATE | UN | 3 | DOP | 0
10024314 | BLOQUE DE CONTACTO LADN11 | 2008 | HATILLO | UN | 8 | DOP | 0.08
10024315 | COUPLING HG ROSACADA 2'' | 2008 | HATILLO | UN | 9 | DOP | 0.09
10024315 | COUPLING HG ROSACADA 2'' | 2025 | LAS DAMAS | UN | 2 | DOP | 0.02
10024317 | BOTAS DIELECTRICAS NO.45 | 2000 | SUMINISTRO HIDRO | UN | 9 | DOP | 26247.75
10024319 | GUANTES AISLANTES MAX 17,000V | 2005 | MONCION | UN | 2 | DOP | 0
10024319 | GUANTES AISLANTES MAX 17,000V | 2010 | JIMENOA | UN | 3 | DOP | 0.03
10024320 | GUANTES AISLANTES USO MAXIMO 36,000V | 2005 | MONCION | UN | 2 | DOP | 0
10024320 | GUANTES AISLANTES USO MAXIMO 36,000V | 2007 | RINCON | UN | 1 | DOP | 0.01
10024320 | GUANTES AISLANTES USO MAXIMO 36,000V | 2008 | HATILLO | UN | 2 | DOP | 2
10024320 | GUANTES AISLANTES USO MAXIMO 36,000V | 2010 | JIMENOA | UN | 4 | DOP | 0.04
10024320 | GUANTES AISLANTES USO MAXIMO 36,000V | 2011 | PINALITO | UN | 1 | DOP | 0
10024320 | GUANTES AISLANTES USO MAXIMO 36,000V | 2015 | JIGüEY | UN | 2 | DOP | 0
10024320 | GUANTES AISLANTES USO MAXIMO 36,000V | 2016 | AGUACATE | UN | 1 | DOP | 0
10024320 | GUANTES AISLANTES USO MAXIMO 36,000V | 2020 | SABANA YEGUA | UN | 1 | DOP | 0
10024320 | GUANTES AISLANTES USO MAXIMO 36,000V | 2022 | DOMINGO RODRIGUEZ | UN | 2 | DOP | 0
10024320 | GUANTES AISLANTES USO MAXIMO 36,000V | 2025 | LAS DAMAS | UN | 2 | DOP | 0.02
10024320 | GUANTES AISLANTES USO MAXIMO 36,000V | 2028 | BRAZO DERECHO | UN | 2 | DOP | 0
10024321 | GUANTES AISLAMIENTO ELECTRICO | 2002 | TAVERA | UN | 1 | DOP | 0
10024321 | GUANTES AISLAMIENTO ELECTRICO | 2007 | RINCON | UN | 1 | DOP | 0.01
10024322 | DISCO 9" PULIR 230X6.0X22.23 MM | 2010 | JIMENOA | UN | 4 | DOP | 0.04
10024322 | DISCO 9" PULIR 230X6.0X22.23 MM | 2028 | BRAZO DERECHO | UN | 1 | DOP | 0
10024323 | LIJA REDONDA 6" 100 MICRA | 2010 | JIMENOA | UN | 2 | DOP | 0.02
10024324 | LIJA REDONDA 6" 60 MICRA | 2007 | RINCON | UN | 12 | DOP | 0
10024324 | LIJA REDONDA 6" 60 MICRA | 2010 | JIMENOA | UN | 3 | DOP | 0.03
10024325 | BARRA PARA MOTOSIERRA 14 " | 2010 | JIMENOA | UN | 1 | DOP | 0.01
10024326 | BARRA PARA MOTOSIERRA 18 " | 2010 | JIMENOA | UN | 2 | DOP | 0.02
10024327 | BARRA PARA MOTOSIERRA 355MM X 14" | 2010 | JIMENOA | UN | 1 | DOP | 0.01
10024329 | VALVULA DE BOLA 3 PLG | 2010 | JIMENOA | UN | 1 | DOP | 0.01
10024330 | MANOMETRO SR460A-510 | 2010 | JIMENOA | UN | 2 | DOP | 0.02
10024331 | MANOMETRO DE GLICERINA 0-20 BAR | 2010 | JIMENOA | UN | 2 | DOP | 0.02
10024335 | TUERCA CAMPANA DE BRONCE 3/8 | 2010 | JIMENOA | UN | 1 | DOP | 0.01
10024336 | TUERCA CAMPANA DE BRONCE 5/8 | 2010 | JIMENOA | UN | 7 | DOP | 0.07
10024339 | TORNILLO HIERRO NEGRO 13MM X 70 MM X19 | 2010 | JIMENOA | UN | 9 | DOP | 0.09
10024340 | RUEDA ROLDANA 3" | 2010 | JIMENOA | UN | 4 | DOP | 0.04
10024341 | TUERCA HEXAGONAL 16MM | 2017 | VALDESIA | UN | 10 | DOP | 0
10024342 | TORNILLO CABEZA ALEN DE 1/2 PLG | 2010 | JIMENOA | UN | 2 | DOP | 0.02
10024343 | JUNTA VAQUELITA COJINETE INFERIOR | 2010 | JIMENOA | UN | 1 | DOP | 0.01
10024344 | JUNTA VAQUELITA TAPA COJINETE SUPERIOR | 2010 | JIMENOA | UN | 1 | DOP | 0.01
10024345 | JUNTA VAQUELITA INFERIOR 672855 | 2010 | JIMENOA | UN | 1 | DOP | 0.01
10024348 | RODAMIENTO KOYO GA2 N1803 | 2010 | JIMENOA | UN | 2 | DOP | 0.02
10024351 | REGULADOR DE PRESION 16BAR | 2010 | JIMENOA | UN | 1 | DOP | 0.01
10024352 | COUPLING HG 1/2" | 2008 | HATILLO | UN | 34 | DOP | 0.34
10024352 | COUPLING HG 1/2" | 2024 | MAGUEYAL | UN | 1 | DOP | 0.01
10024353 | COPLIN HG DE 2'' | 2008 | HATILLO | UN | 5 | DOP | 0.05
10024355 | COPLIN HG DE 1'' | 2008 | HATILLO | UN | 7 | DOP | 0.07
10024357 | LETRA MT TIPO LB 2'' | 2008 | HATILLO | UN | 2 | DOP | 0.02
10024358 | LETRA IMT -VL D 2'' | 2008 | HATILLO | UN | 2 | DOP | 0.02
10024359 | LETRA IMT-VL D 2'' | 2008 | HATILLO | UN | 3 | DOP | 0.03
10024360 | LETRA MT- LR D 2'' | 2008 | HATILLO | UN | 2 | DOP | 0.02
10024360 | LETRA MT- LR D 2'' | 2028 | BRAZO DERECHO | UN | 1 | DOP | 1
10024361 | LETRA MT-VL D 1'' | 2008 | HATILLO | UN | 3 | DOP | 0.03
10024362 | LETRA MT-T D 1'' | 2008 | HATILLO | UN | 2 | DOP | 0.02
10024363 | CONECTOR HEMBRA RT 45 | 2008 | HATILLO | UN | 4 | DOP | 0.04
10024365 | CONECTOR A PRUEBA DE AGUA 2'' | 2008 | HATILLO | UN | 1 | DOP | 0.01
10024366 | MAIN BREAKER 400A 3P | 2008 | HATILLO | UN | 1 | DOP | 0.01
10024366 | MAIN BREAKER 400A 3P | 2010 | JIMENOA | UN | 1 | DOP | 0.01
10024367 | BOMBILLO DE SENALIZACION 10X28 130V-20A | 2008 | HATILLO | UN | 170 | DOP | 1.7
10024368 | CONECTOR PERNO PARTIDO 350M CN | 2008 | HATILLO | UN | 3 | DOP | 0.03
10024368 | CONECTOR PERNO PARTIDO 350M CN | 2021 | SABANETA | UN | 2 | DOP | 0
10024369 | BREAKER DE 4-A | 2008 | HATILLO | UN | 1 | DOP | 0.01
10024370 | ALAMBRE DE BOBINA 36 AWG | 2007 | RINCON | UN | 10 | DOP | 0.1
10024370 | ALAMBRE DE BOBINA 36 AWG | 2008 | HATILLO | UN | 1 | DOP | 0.01
10024371 | CONECTOR CURVO P/ TUBERIA | 2008 | HATILLO | UN | 1 | DOP | 0.01
10024372 | NIPLE HG 1 1/2 PLG | 2010 | JIMENOA | UN | 1 | DOP | 1
10024373 | CONECTOR PERNO 2'' | 2008 | HATILLO | UN | 3 | DOP | 0.03
10024374 | PINTURA BLANCO 50 ACRILICA (CUBETA) | 2005 | MONCION | UN | 4 | DOP | 0
10024374 | PINTURA BLANCO 50 ACRILICA (CUBETA) | 2008 | HATILLO | UN | 10 | DOP | 0.1
10024374 | PINTURA BLANCO 50 ACRILICA (CUBETA) | 2010 | JIMENOA | UN | 8 | DOP | 0.08
10024376 | TERMINAL DE 50 MM | 2008 | HATILLO | UN | 1 | DOP | 0.01
10024378 | TERMINALES 10 MM | 2008 | HATILLO | UN | 3 | DOP | 0.03
10024380 | PINTURA GRIS CLARO ACRILICA (CUBETA) | 2000 | SUMINISTRO HIDRO | CUB | 48 | DOP | 0
10024380 | PINTURA GRIS CLARO ACRILICA (CUBETA) | 2008 | HATILLO | CUB | 1 | DOP | 0.01
10024381 | COPLIN MT 3/4 x 3 PLG | 2008 | HATILLO | UN | 2 | DOP | 0.02
10024382 | CURVA MT 1/2'' | 2008 | HATILLO | UN | 14 | DOP | 0.14
10024384 | REDUCCION 1'' A 3/4'' | 2008 | HATILLO | UN | 2 | DOP | 0.02
10024385 | MACHO 1/2'' X 14'' NPT | 2008 | HATILLO | UN | 2 | DOP | 0.02
10024387 | CONECTOR GLANDULA 1'' | 2008 | HATILLO | UN | 9 | DOP | 0.09
10024387 | CONECTOR GLANDULA 1'' | 2010 | JIMENOA | UN | 6 | DOP | 0
10024390 | SOCALO PARA BOMBILLO 110V | 2022 | DOMINGO RODRIGUEZ | UN | 2 | DOP | 0
10024391 | MECHA DE METAL 24'' | 2008 | HATILLO | UN | 1 | DOP | 0.01
10024392 | CODO EMT 1'' | 2008 | HATILLO | UN | 1 | DOP | 0.01
10024393 | UNION HEMBRA 3/4'' | 2008 | HATILLO | UN | 15 | DOP | 0.15
10024394 | CASCO DE SEGURIDAD AMARILLO | 2000 | SUMINISTRO HIDRO | UN | 43 | DOP | 0.43
10024394 | CASCO DE SEGURIDAD AMARILLO | 2008 | HATILLO | UN | 3 | DOP | 0.03
10024394 | CASCO DE SEGURIDAD AMARILLO | 2010 | JIMENOA | UN | 6 | DOP | 0.06
10024394 | CASCO DE SEGURIDAD AMARILLO | 2015 | JIGüEY | UN | 3 | DOP | 0
10024394 | CASCO DE SEGURIDAD AMARILLO | 2020 | SABANA YEGUA | UN | 4 | DOP | 4
10024394 | CASCO DE SEGURIDAD AMARILLO | 2027 | PALOMINO | UN | 1 | DOP | 1
10024394 | CASCO DE SEGURIDAD AMARILLO | 2028 | BRAZO DERECHO | UN | 5 | DOP | 5
10024397 | RELE TERMICO RTA44-56A | 2005 | MONCION | UN | 2 | DOP | 0
10024399 | CONTACTOR STEPPOWER IMPUT AC-100240V | 2010 | JIMENOA | UN | 2 | DOP | 0.02
10024399 | CONTACTOR STEPPOWER IMPUT AC-100240V | 2012 | SALTO DE CONSTANZA | UN | 2 | DOP | 0
10024404 | RETENEDORA PAYEN 35x56x10 MM | 2005 | MONCION | UN | 1 | DOP | 0
10024404 | RETENEDORA PAYEN 35x56x10 MM | 2020 | SABANA YEGUA | UN | 9 | DOP | 9
10024408 | FUENTE PH.CONTACT QUINT -PS/1AC/24VDC/20 | 2010 | JIMENOA | UN | 2 | DOP | 0.02
10024408 | FUENTE PH.CONTACT QUINT -PS/1AC/24VDC/20 | 2012 | SALTO DE CONSTANZA | UN | 2 | DOP | 0
10024408 | FUENTE PH.CONTACT QUINT -PS/1AC/24VDC/20 | 2025 | LAS DAMAS | UN | 1 | DOP | 0.01
10024409 | RELAY PHOENE CONTACT PLC-RSC-24DC/21-21 | 2010 | JIMENOA | UN | 7 | DOP | 0.07
10024409 | RELAY PHOENE CONTACT PLC-RSC-24DC/21-21 | 2012 | SALTO DE CONSTANZA | UN | 7 | DOP | 0
10024409 | RELAY PHOENE CONTACT PLC-RSC-24DC/21-21 | 2025 | LAS DAMAS | UN | 6 | DOP | 0.06
10024410 | AISLADOR DE SEÑAL ANDRITZ SI1010L-XE | 2007 | RINCON | UN | 1 | DOP | 0
10024410 | AISLADOR DE SEÑAL ANDRITZ SI1010L-XE | 2010 | JIMENOA | UN | 2 | DOP | 0.02
10024410 | AISLADOR DE SEÑAL ANDRITZ SI1010L-XE | 2012 | SALTO DE CONSTANZA | UN | 2 | DOP | 0.02
10024410 | AISLADOR DE SEÑAL ANDRITZ SI1010L-XE | 2025 | LAS DAMAS | UN | 1 | DOP | 0.01
10024411 | SENSOR DE VELOCIDAD SENSORONIX HS460-000 | 2010 | JIMENOA | UN | 2 | DOP | 0.02
10024411 | SENSOR DE VELOCIDAD SENSORONIX HS460-000 | 2012 | SALTO DE CONSTANZA | UN | 2 | DOP | 0
10024412 | LIMIT SWHICH TELEMECANIQUE XCKM | 2010 | JIMENOA | UN | 5 | DOP | 0.05
10024412 | LIMIT SWHICH TELEMECANIQUE XCKM | 2012 | SALTO DE CONSTANZA | UN | 5 | DOP | 0
10024413 | TRANSDUTOR DE P. TEMP. EP00300 MD 341A11 | 2010 | JIMENOA | UN | 1 | DOP | 0.01
10024413 | TRANSDUTOR DE P. TEMP. EP00300 MD 341A11 | 2012 | SALTO DE CONSTANZA | UN | 1 | DOP | 0
10024425 | CONTACTOR MAGNETICO AC48 | 2005 | MONCION | UN | 1 | DOP | 0
10024432 | VALVULA CHEKER 132758061 | 2015 | JIGüEY | UN | 3 | DOP | 0
10024435 | RODAMIENTO SKF 6012-2Z/C3 | 2005 | MONCION | UN | 5 | DOP | 0
10024439 | RODAMIENTO SKF NUP 207 ECP | 2005 | MONCION | UN | 2 | DOP | 0
10024441 | MALLA DE VOLEYBALL 32 x 3 x 4 FT | 2010 | JIMENOA | UN | 1 | DOP | 0.01
10024441 | MALLA DE VOLEYBALL 32 x 3 x 4 FT | 2012 | SALTO DE CONSTANZA | UN | 1 | DOP | 0.01
10024442 | CINTA DE PREC. AMAR. 76.2MM X 304.8MTS | 2000 | SUMINISTRO HIDRO | UN | 13 | DOP | 0.13
10024442 | CINTA DE PREC. AMAR. 76.2MM X 304.8MTS | 2005 | MONCION | UN | 7 | DOP | 0
10024442 | CINTA DE PREC. AMAR. 76.2MM X 304.8MTS | 2007 | RINCON | UN | 2 | DOP | 0.02
10024442 | CINTA DE PREC. AMAR. 76.2MM X 304.8MTS | 2008 | HATILLO | UN | 5 | DOP | 5
10024442 | CINTA DE PREC. AMAR. 76.2MM X 304.8MTS | 2010 | JIMENOA | UN | 4 | DOP | 0.04
10024442 | CINTA DE PREC. AMAR. 76.2MM X 304.8MTS | 2011 | PINALITO | UN | 1 | DOP | 0
10024442 | CINTA DE PREC. AMAR. 76.2MM X 304.8MTS | 2015 | JIGüEY | UN | 2 | DOP | 0
10024442 | CINTA DE PREC. AMAR. 76.2MM X 304.8MTS | 2016 | AGUACATE | UN | 2 | DOP | 0
10024442 | CINTA DE PREC. AMAR. 76.2MM X 304.8MTS | 2020 | SABANA YEGUA | UN | 5 | DOP | 0
10024442 | CINTA DE PREC. AMAR. 76.2MM X 304.8MTS | 2021 | SABANETA | UN | 5 | DOP | 0
10024442 | CINTA DE PREC. AMAR. 76.2MM X 304.8MTS | 2022 | DOMINGO RODRIGUEZ | UN | 2 | DOP | 2
10024442 | CINTA DE PREC. AMAR. 76.2MM X 304.8MTS | 2025 | LAS DAMAS | UN | 1 | DOP | 0.01
10024442 | CINTA DE PREC. AMAR. 76.2MM X 304.8MTS | 2027 | PALOMINO | UN | 13 | DOP | 13
10024445 | SWITCH ABB POWERSUPLAY CP-C1.24/10.0 | 2010 | JIMENOA | UN | 3 | DOP | 0.03
10024445 | SWITCH ABB POWERSUPLAY CP-C1.24/10.0 | 2012 | SALTO DE CONSTANZA | UN | 3 | DOP | 0.03
10024446 | RELE TERMICO RT42-55A | 2005 | MONCION | UN | 1 | DOP | 0
10024447 | MODULO PLC ABB UNITROL 6000AC800PCPCD235 | 2010 | JIMENOA | UN | 1 | DOP | 0.01
10024447 | MODULO PLC ABB UNITROL 6000AC800PCPCD235 | 2012 | SALTO DE CONSTANZA | UN | 1 | DOP | 0.01
10024449 | AISLADOR GALBANICO PH. CONTACT MINI MCR | 2010 | JIMENOA | UN | 1 | DOP | 0.01
10024449 | AISLADOR GALBANICO PH. CONTACT MINI MCR | 2012 | SALTO DE CONSTANZA | UN | 1 | DOP | 0.01
10024450 | CONTACTO AUXULIAR. ABB S2C- H11L | 2010 | JIMENOA | UN | 3 | DOP | 0.03
10024450 | CONTACTO AUXULIAR. ABB S2C- H11L | 2012 | SALTO DE CONSTANZA | UN | 3 | DOP | 0.03
10024452 | CONTACTO AUXILIAR ABB HK1-11 | 2010 | JIMENOA | UN | 1 | DOP | 0.01
10024452 | CONTACTO AUXILIAR ABB HK1-11 | 2012 | SALTO DE CONSTANZA | UN | 1 | DOP | 0.01
10024453 | CONTACTO CONMUTADO ABB 15D A05 4911 R1 | 2010 | JIMENOA | UN | 1 | DOP | 0.01
10024453 | CONTACTO CONMUTADO ABB 15D A05 4911 R1 | 2012 | SALTO DE CONSTANZA | UN | 1 | DOP | 0.01
10024455 | VENTILADOR DINAMICO | 2007 | RINCON | UN | 1 | DOP | 0
10024458 | PALOMETA METALICA 30X30 mm | 2008 | HATILLO | UN | 4 | DOP | 0.04
10024459 | TORNILLO CABEZA HEXAGONAL 25X58 mm | 2008 | HATILLO | UN | 99 | DOP | 0.99
10024460 | ALAMBRE DE COBRE PARA BOBINA | 2008 | HATILLO | UN | 1 | DOP | 0.01
10024461 | LUBRICANTE DE ENGRANAJE PARA VEHICULO | 2008 | HATILLO | UN | 2 | DOP | 0.02
10024464 | FILTRO PARA PLANTA DE EMERGENCIA BF-909 | 2008 | HATILLO | UN | 1 | DOP | 0.01
10024466 | HACHA 3 LBS | 2007 | RINCON | UN | 1 | DOP | 0
10024466 | HACHA 3 LBS | 2008 | HATILLO | UN | 1 | DOP | 0.01
10024466 | HACHA 3 LBS | 2020 | SABANA YEGUA | UN | 1 | DOP | 1
10024466 | HACHA 3 LBS | 2022 | DOMINGO RODRIGUEZ | UN | 3 | DOP | 0
10024466 | HACHA 3 LBS | 2025 | LAS DAMAS | UN | 4 | DOP | 0.04
10024466 | HACHA 3 LBS | 2028 | BRAZO DERECHO | UN | 1 | DOP | 0
10024467 | MANGUERA DE AGUA 4" | 2008 | HATILLO | TF | 100 | DOP | 1
10024469 | VALVULA DE COMPUERTA 4" | 2008 | HATILLO | UN | 2 | DOP | 0.02
10024470 | MECHA 61/64 | 2008 | HATILLO | UN | 4 | DOP | 0.04
10024471 | ORIN 5 MM | 2008 | HATILLO | UN | 1 | DOP | 0.01
10024471 | ORIN 5 MM | 2010 | JIMENOA | UN | 6 | DOP | 0
10024472 | SENSOR DE MONITOREO | 2008 | HATILLO | UN | 3 | DOP | 0.03
10024472 | SENSOR DE MONITOREO | 2027 | PALOMINO | UN | 2 | DOP | 0
10024476 | SWITCH DE BLOQUEO | 2008 | HATILLO | UN | 1 | DOP | 0.01
10024477 | VALVULA SOLENOIDE 34 VA SIZE 3/8 | 2008 | HATILLO | UN | 2 | DOP | 0.02
10024479 | SENSOR DE NIVEL 30V DE 4 A 20MA | 2008 | HATILLO | UN | 3 | DOP | 0.03
10024481 | RELOJ DE PRESIÓN 0 60 BAR | 2008 | HATILLO | UN | 4 | DOP | 0.04
10024482 | VALVULA DE PRESION DE 2'' | 2008 | HATILLO | UN | 6 | DOP | 0.06
10024482 | VALVULA DE PRESION DE 2'' | 2011 | PINALITO | UN | 2 | DOP | 0
10024483 | VALVULA DE GALLETA DE 3/4'' | 2008 | HATILLO | UN | 4 | DOP | 0.04
10024484 | VALVULA DE CIERRE LENTO 2'' | 2008 | HATILLO | UN | 12 | DOP | 0.12
10024485 | JUNTA TWINSET PEQUENA | 2008 | HATILLO | UN | 6 | DOP | 0.06
10024486 | JUNTA TWINSET 135 X 160 X 32 MM | 2008 | HATILLO | UN | 6 | DOP | 0.06
10024487 | JUNTA TWINSET MEDIANA | 2008 | HATILLO | UN | 120 | DOP | 1.2
10024489 | RELE RJ8D1 25V | 2008 | HATILLO | UN | 1 | DOP | 0.01
10024492 | TORNILLO 2 1/2´´ TARUGO PLANO | 2010 | JIMENOA | UN | 22 | DOP | 0
10024494 | BOBINA DE DISPARO INTERRUPTOR | 2008 | HATILLO | UN | 3 | DOP | 0.03
10024495 | DOBLADOR DE TUBO 1-3/4 COBRE | 2008 | HATILLO | UN | 1 | DOP | 0.01
10024497 | PALOMETA 13/11 | 2008 | HATILLO | UN | 2 | DOP | 0.02
10024498 | PALOMETA 9/11 | 2008 | HATILLO | UN | 1 | DOP | 0.01
10024499 | FILTRO DE AIRE 17801-0P050 | 2031 | REPUESTOS VEHICULOS | UN | 6 | DOP | 45878.4
10024500 | RODAMIENTO 6203-2RS | 2008 | HATILLO | UN | 1 | DOP | 0.01
10024501 | FILTRO DE ACEITE L36296 | 2031 | REPUESTOS VEHICULOS | UN | 11 | DOP | 33293.7
10024502 | ENTRADA BINIARIA A1-B100 | 2008 | HATILLO | UN | 1 | DOP | 0.01
10024503 | FILTRO DE AIRE WB140 | 2031 | REPUESTOS VEHICULOS | UN | 6 | DOP | 31541.4
10024505 | ACEITE 5W-20 | 2007 | RINCON | UN | 10 | DOP | 0
10024507 | RODAMIENTO DE BOLA 1204 | 2008 | HATILLO | UN | 1 | DOP | 0.01
10024509 | RODAMIENTO JN8 | 2008 | HATILLO | UN | 2 | DOP | 0.02
10024510 | RODAMIENTO JN6 | 2008 | HATILLO | UN | 5 | DOP | 0.05
10024511 | RELOJ DE POSICIONAMIENTO | 2008 | HATILLO | UN | 2 | DOP | 0.02
10024512 | RELOJ DE POSICIONAMIENTO 0 A 200 | 2008 | HATILLO | UN | 3 | DOP | 0.03
10024513 | PARA RAYO 12 KV | 2016 | AGUACATE | UN | 1 | DOP | 0
10024514 | CERRADURA CAJON 20MM | 2008 | HATILLO | UN | 1 | DOP | 0.01
10024515 | RESISTENCIA CALENTAMIENTO 500W-240V | 2008 | HATILLO | UN | 1 | DOP | 0.01
10024516 | MANOMETRO 2.5 in -300PSI | 2008 | HATILLO | UN | 1 | DOP | 0.01
10024517 | ARANDELA PLANA 10*30 MM | 2008 | HATILLO | UN | 100 | DOP | 1
10024518 | ARANDELA PLANA 20*40 MM | 2008 | HATILLO | UN | 90 | DOP | 0.9
10024519 | ARANDELA DE PRESION 20*30 MM | 2008 | HATILLO | UN | 97 | DOP | 0.97
10024520 | ARANDELA DE PRESION 10*20 MM | 2008 | HATILLO | UN | 38 | DOP | 0.38
10024521 | CONTACTOR A 660V-220VCA | 2008 | HATILLO | UN | 2 | DOP | 0.02
10024522 | TORNILLO DE EXPANSION 1/2" X 5" | 2000 | SUMINISTRO HIDRO | UN | 40 | DOP | 0.4
10024522 | TORNILLO DE EXPANSION 1/2" X 5" | 2008 | HATILLO | UN | 2 | DOP | 0.02
10024524 | TORNILLO CABEZA EXAGONAL 20*58 MM | 2008 | HATILLO | UN | 49 | DOP | 0.49
10024525 | CERRADURA PARA PUERTA DE METAL | 2008 | HATILLO | UN | 2 | DOP | 0.02
10024526 | BORNERA PEK 6 | 2008 | HATILLO | UN | 4 | DOP | 0.04
10024527 | CONTROL DE MANDO BOMBA SUMERGIBLE | 2008 | HATILLO | UN | 1 | DOP | 0.01
10024528 | CONDUFLEX EMT 1/2'' | 2008 | HATILLO | UN | 1 | DOP | 0.01
10024528 | CONDUFLEX EMT 1/2'' | 2015 | JIGüEY | UN | 1 | DOP | 0
10024529 | TRANSFORMADOR DE LAMPARA | 2005 | MONCION | UN | 69 | DOP | 0
10024529 | TRANSFORMADOR DE LAMPARA | 2008 | HATILLO | UN | 16 | DOP | 0.16
10024531 | BORNERA TIPO MSN | 2008 | HATILLO | UN | 25 | DOP | 0.25
10024532 | RUEDA PARA ANDAMIOS | 2008 | HATILLO | UN | 2 | DOP | 0.02
10024533 | RUEDA PARA POLEA | 2008 | HATILLO | UN | 3 | DOP | 0.03
10024534 | CABLE PARA CLOCHE 125 LONCIN | 2008 | HATILLO | UN | 1 | DOP | 0.01
10024534 | CABLE PARA CLOCHE 125 LONCIN | 2032 | LAS DOS BOCAS | UN | 1 | DOP | 0.01
10024535 | CASQUILLO BRONCE 100*85*100 | 2007 | RINCON | UN | 2 | DOP | 0
10024535 | CASQUILLO BRONCE 100*85*100 | 2008 | HATILLO | UN | 40 | DOP | 0.4
10024536 | TEMPORIZADOR EAGLE 5-100 | 2008 | HATILLO | UN | 2 | DOP | 0.02
10024538 | TERMINALES ELECTRICOS MACHOS ROJO 22-16 | 2020 | SABANA YEGUA | UN | 6 | DOP | 0
10024538 | TERMINALES ELECTRICOS MACHOS ROJO 22-16 | 2031 | REPUESTOS VEHICULOS | UN | 101 | DOP | 1.01
10024539 | ESPARRAGOS NISSAN FRONTIER 2008 | 2031 | REPUESTOS VEHICULOS | UN | 40 | DOP | 9440
10024540 | TUERCA NISSAN FRONTIER 2008 | 2031 | REPUESTOS VEHICULOS | UN | 7 | DOP | 479.08
10024541 | ESPARRAGOS TOYOTA HILUX 2018 | 2031 | REPUESTOS VEHICULOS | UN | 32 | DOP | 7552
10024542 | TUERCAS TOYOTA HILUX 2018 | 2031 | REPUESTOS VEHICULOS | UN | 5 | DOP | 342.2
10024553 | PIÑON 360 PARA GRUA | 2008 | HATILLO | UN | 2 | DOP | 0.02
10024554 | PIÑON 120 PARA GRUA | 2008 | HATILLO | UN | 2 | DOP | 0.02
10024555 | PIÑON 160 PARA GRUA | 2008 | HATILLO | UN | 1 | DOP | 0.01
10024556 | PIÑON 90 PARA GRUA | 2008 | HATILLO | UN | 2 | DOP | 0.02
10024558 | PIÑON 330 PARA GRUA | 2008 | HATILLO | UN | 2 | DOP | 0.02
10024559 | PIÑON 610 PARA GRUA | 2008 | HATILLO | UN | 2 | DOP | 0.02
10024560 | ANILLO SOPORTE GENERADOR | 2008 | HATILLO | UN | 1 | DOP | 0.01
10024562 | FILTRO PARA ACEITE MD069782 | 2008 | HATILLO | UN | 1 | DOP | 0.01
10024563 | FUSIBLE SISTEMA DE EXITACION 100A-12500V | 2008 | HATILLO | UN | 3 | DOP | 0.03
10024564 | FUSIBLE SISTEMA DE EXITACION 20A- 12500V | 2008 | HATILLO | UN | 3 | DOP | 0.03
10024565 | FUSIBLE SISTEMA DE EXCITACIÓN 6.3A-12500 | 2008 | HATILLO | UN | 3 | DOP | 0.03
10024566 | FUSIBLE SISTEMA DE EXITACION 10A- 12500V | 2008 | HATILLO | UN | 3 | DOP | 0.03
10024567 | FILTRO DE ACEITE PH13 | 2008 | HATILLO | UN | 1 | DOP | 0.01
10024568 | UNION PVC DE 2" | 2002 | TAVERA | UN | 20 | DOP | 0
10024568 | UNION PVC DE 2" | 2010 | JIMENOA | UN | 1 | DOP | 1
10024568 | UNION PVC DE 2" | 2020 | SABANA YEGUA | UN | 2 | DOP | 0
10024568 | UNION PVC DE 2" | 2023 | LOS TOROS | UN | 6 | DOP | 0
10024568 | UNION PVC DE 2" | 2028 | BRAZO DERECHO | UN | 1 | DOP | 1
10024572 | RELE 250VAC-280VDC | 2008 | HATILLO | UN | 4 | DOP | 0.04
10024575 | OVERLOAD HDR6-18 | 2008 | HATILLO | UN | 3 | DOP | 0.03
10024577 | REDUCCION DE 4"A 3" PVC | 2009 | RIO BLANCO | UN | 1 | DOP | 0
10024577 | REDUCCION DE 4"A 3" PVC | 2020 | SABANA YEGUA | UN | 1 | DOP | 1
10024578 | COUPLING DE 4" PVC | 2004 | BAIGUAQUE | UN | 1 | DOP | 0
10024578 | COUPLING DE 4" PVC | 2005 | MONCION | UN | 2 | DOP | 0
10024578 | COUPLING DE 4" PVC | 2008 | HATILLO | UN | 2 | DOP | 0.02
10024578 | COUPLING DE 4" PVC | 2022 | DOMINGO RODRIGUEZ | UN | 1 | DOP | 0
10024579 | CODO 1 1/2" PVC | 2008 | HATILLO | UN | 1 | DOP | 0.01
10024579 | CODO 1 1/2" PVC | 2024 | MAGUEYAL | UN | 1 | DOP | 0
10024579 | CODO 1 1/2" PVC | 2028 | BRAZO DERECHO | UN | 1 | DOP | 1
10024591 | ALAMBRE ELECTRICO #10 (VERDE) | 2008 | HATILLO | PUL | 6000 | DOP | 6000
10024595 | CODO HIERRO NEGRO 6" X 45 | 2010 | JIMENOA | UN | 6 | DOP | 0.06
10024596 | CODO HIERRO NEGRO 4" X 45 | 2007 | RINCON | UN | 5 | DOP | 0
10024596 | CODO HIERRO NEGRO 4" X 45 | 2010 | JIMENOA | UN | 6 | DOP | 0.06
10024597 | CODO HIERRO NEGRO 5 X 45 | 2010 | JIMENOA | UN | 1 | DOP | 0.01
10024598 | CODO HIERRO NEGRO 2 1/2 X 90 PLG | 2010 | JIMENOA | UN | 1 | DOP | 0.01
10024599 | CODO HIERRO NEGRO 2 X 45 | 2015 | JIGüEY | UN | 5 | DOP | 0
10024605 | UNION PVC 4" | 2008 | HATILLO | UN | 2 | DOP | 2
10024605 | UNION PVC 4" | 2010 | JIMENOA | UN | 4 | DOP | 0.04
10024606 | UNION PVC 3" | 2010 | JIMENOA | UN | 4 | DOP | 0.04
10024606 | UNION PVC 3" | 2028 | BRAZO DERECHO | UN | 1 | DOP | 1
10024607 | NIPLE HG 2 1/2 x 3 PLG | 2010 | JIMENOA | UN | 2 | DOP | 0.02
10024612 | NIPLE HIERRO 3 X 4 PLG | 2010 | JIMENOA | UN | 3 | DOP | 0.03
10024613 | NIPLE HIERRO 3 X 3 PLG | 2010 | JIMENOA | UN | 8 | DOP | 0.08
10024614 | REDUCCION GALVANIZADA. 3" A 2" | 2008 | HATILLO | UN | 3 | DOP | 3
10024615 | COUPLING HG 4 PLG | 2010 | JIMENOA | UN | 3 | DOP | 0.03
10024618 | TAPON CIEGO HG 1" | 2010 | JIMENOA | UN | 1 | DOP | 0.01
10024619 | BRIDA DE 6 PLG DE 4 AGUJEROS INOXI | 2011 | PINALITO | UN | 2 | DOP | 0
10024620 | BRIDA PLANA 5" X 8 AGUJEROS | 2010 | JIMENOA | UN | 9 | DOP | 0.09
10024621 | BRIDA PLANA 6" X 8 AGUJEROS | 2010 | JIMENOA | UN | 7 | DOP | 0.07
10024622 | BRIDA PLANA 4" X 8 A GUEJEROS | 2010 | JIMENOA | UN | 1 | DOP | 0.01
10024623 | BRIDA PLANA 3" X 4 AGUJEROS | 2010 | JIMENOA | UN | 1 | DOP | 0.01
10024625 | BRIDA 4" X 8 AGUJEROS | 2022 | DOMINGO RODRIGUEZ | UN | 2 | DOP | 0
10024626 | BRIDA PLANA 8" X 12 AGUJEROS | 2010 | JIMENOA | UN | 1 | DOP | 0.01
10024627 | BRIDA CON ROSCA 3" X 4 AGUJEROS | 2010 | JIMENOA | UN | 1 | DOP | 0.01
10024631 | TUBO HG DE 2" | 2005 | MONCION | UN | 12 | DOP | 0
10024631 | TUBO HG DE 2" | 2010 | JIMENOA | UN | 1 | DOP | 0.01
10024633 | TUBO MALLA GALVANIZADO 1" X 20 FT | 2010 | JIMENOA | UN | 10 | DOP | 0.1
10024634 | TUBO HIERRO NEGRO 5" X 10 FT | 2010 | JIMENOA | UN | 5 | DOP | 0.05
10024641 | CODO TMC 4" | 2010 | JIMENOA | UN | 2 | DOP | 0.02
10024643 | CONECTOR RECTO LIQUID TIGH 3 PLG | 2002 | TAVERA | UN | 10 | DOP | 0
10024643 | CONECTOR RECTO LIQUID TIGH 3 PLG | 2007 | RINCON | UN | 1 | DOP | 0.01
10024643 | CONECTOR RECTO LIQUID TIGH 3 PLG | 2010 | JIMENOA | UN | 4 | DOP | 0.04
10024645 | CONECTOR CON ROSCA LIQUID TIGH 3 PLG | 2007 | RINCON | UN | 2 | DOP | 0
10024645 | CONECTOR CON ROSCA LIQUID TIGH 3 PLG | 2010 | JIMENOA | UN | 3 | DOP | 0.03
10024648 | UNION HEMBRA 1" | 2008 | HATILLO | UN | 1 | DOP | 1
10024648 | UNION HEMBRA 1" | 2010 | JIMENOA | UN | 1 | DOP | 0.01
10024653 | TUBO HIERRO NEGRO 6" X 20" | 2010 | JIMENOA | UN | 1 | DOP | 0.01
10024656 | CODO TMC LIQUID TIGH 4" | 2025 | LAS DAMAS | UN | 4 | DOP | 0.04
10024659 | MOTOR ELECTRICO LINCOLN 1.5 HP/ 230 A | 2010 | JIMENOA | UN | 1 | DOP | 0.01
10024661 | APARTAS RAYOS 9 KV | 2010 | JIMENOA | UN | 4 | DOP | 0.04
10024661 | APARTAS RAYOS 9 KV | 2015 | JIGüEY | UN | 1 | DOP | 0
10024665 | CONTACTOR 110V-LC1K0910F7 | 2008 | HATILLO | UN | 3 | DOP | 0.03
10024666 | CONTACTOR 220V-LCD12M7 | 2008 | HATILLO | UN | 2 | DOP | 0.02
10024667 | SWITH DE FLUJO FS-25 | 2008 | HATILLO | UN | 1 | DOP | 0.01
10024668 | SWITCH DE PRESION 20-675PSI | 2008 | HATILLO | UN | 2 | DOP | 0.02
10024668 | SWITCH DE PRESION 20-675PSI | 2013 | ROSA JULIA-BOBA | UN | 1 | DOP | 0
10024669 | AMPERIMETRO 0-800A | 2008 | HATILLO | UN | 1 | DOP | 0.01
10024671 | LIMIT SWITCH 240V/3AMP | 2007 | RINCON | UN | 2 | DOP | 0.02
10024672 | LIMIT SWITCH DE ROTACION 250V/6AMP | 2010 | JIMENOA | UN | 1 | DOP | 0.01
10024673 | TAPON PARA FREGADERO | 2008 | HATILLO | UN | 1 | DOP | 0.01
10024674 | UNION PVC 2" | 2009 | RIO BLANCO | UN | 11 | DOP | 0
10024676 | UNION PVC DE 3" | 2008 | HATILLO | UN | 2 | DOP | 0.02
10024678 | BRILLO FINO | 2010 | JIMENOA | UN | 4 | DOP | 0.04
10024679 | ABRAZADERA TIPO U DE 4'' | 2008 | HATILLO | UN | 8 | DOP | 0.08
10024679 | ABRAZADERA TIPO U DE 4'' | 2009 | RIO BLANCO | UN | 80 | DOP | 0
10024681 | CABEZA DE PULSADA REDONDA ROJA | 2010 | JIMENOA | UN | 20 | DOP | 0.2
10024686 | FUSIBLE DE 125 AMP | 2015 | JIGüEY | UN | 17 | DOP | 0
10024688 | ELECTRO LUBRICANTE | 2010 | JIMENOA | UN | 1 | DOP | 0.01
10024691 | CONTACTO AUXILIAR S2C-S/H6R | 2020 | SABANA YEGUA | UN | 41 | DOP | 0
10024692 | CONTROL DE FLUJO FSP-60 10 BAR | 2010 | JIMENOA | UN | 1 | DOP | 0.01
10024695 | CONVERTIDOR DC/AC 200-690 VAC | 2010 | JIMENOA | UN | 1 | DOP | 0.01
10024696 | JUEGO DE CONTACTO AB-194L-512 | 2010 | JIMENOA | UN | 3 | DOP | 0.03
10024697 | REGISTROS CON BORNES PC | 2010 | JIMENOA | UN | 1 | DOP | 0.01
10024698 | MEDIDOR DE CORRIENTE DE 0 A 50 AMP. | 2010 | JIMENOA | UN | 1 | DOP | 0.01
10024701 | TERMOSTATO P/AIRE ACONDICIONADO 24 TGM | 2010 | JIMENOA | UN | 1 | DOP | 0.01
10024702 | PESA DE SWICHT DE FLOTA | 2010 | JIMENOA | UN | 11 | DOP | 0.11
10024704 | P.SUPLAY 6ES7/405-0KA01-0AA0 | 2010 | JIMENOA | UN | 1 | DOP | 0.01
10024705 | PLC SIEMENS 6ES7/432-1HF00-0AB0 | 2010 | JIMENOA | UN | 1 | DOP | 0.01
10024706 | PLC SIEMENS 6ES7/422-1BL00-0AA0 | 2010 | JIMENOA | UN | 1 | DOP | 0.01
10024707 | PLC SIEMENS CPU 412-1XF03-0AB0 | 2010 | JIMENOA | UN | 1 | DOP | 0.01
10024716 | DISCO DE CORTE 14". 7/64 X 1 | 2028 | BRAZO DERECHO | UN | 2 | DOP | 2
10024719 | CORREA PARA CINTURON DE POSICIONAMIENTO | 2015 | JIGüEY | UN | 1 | DOP | 0
10024719 | CORREA PARA CINTURON DE POSICIONAMIENTO | 2020 | SABANA YEGUA | UN | 1 | DOP | 0
10024722 | TORNILLO HEXAGONAL M14 | 2008 | HATILLO | UN | 10 | DOP | 0.1
10024725 | TORNILLO ALLEN CILINDRICO M4 x 15 | 2008 | HATILLO | UN | 18 | DOP | 0.18
10024726 | UNION UNIVERSAL ROSCADA HN ACERO 1 1/2'' | 2008 | HATILLO | UN | 7 | DOP | 0.07
10024729 | TORNILLO ALLEN 5/16 | 2008 | HATILLO | UN | 1 | DOP | 0.01
10024733 | TORNILLO CON BUSSIN 19MM | 2008 | HATILLO | UN | 6 | DOP | 0.06
10024736 | TEE DE 2'' X 1 1/2'' HN | 2008 | HATILLO | UN | 7 | DOP | 0.07
10024737 | CODO DE 2'' X 1 1/2'' A 45 HN | 2008 | HATILLO | UN | 8 | DOP | 0.08
10024740 | CODO DE 1'' X 1/4'' HG | 2008 | HATILLO | UN | 4 | DOP | 0.04
10024741 | TEE DE 1 1/4'' H NIQUEL | 2008 | HATILLO | UN | 1 | DOP | 0.01
10024743 | CODO DE 1 1/4'' DE 90º HN | 2008 | HATILLO | UN | 17 | DOP | 0.17
10024744 | CODO DE 1'' X 1 1/2'' 45º HN | 2008 | HATILLO | UN | 3 | DOP | 0.03
10024745 | CODO DE 4'' HN A 90º | 2008 | HATILLO | UN | 7 | DOP | 0.07
10024746 | CODO DE 1 1/2'' A 40º HN | 2008 | HATILLO | UN | 3 | DOP | 0.03
10024747 | CODO DE 3/4'' A 40º HN | 2008 | HATILLO | UN | 1 | DOP | 0.01
10024750 | CODO DE PRESION DE 1'' A 40º HN | 2008 | HATILLO | UN | 2 | DOP | 0.02
10024752 | BRIDA 1 1/2'' HN | 2008 | HATILLO | UN | 3 | DOP | 0.03
10024755 | TORNILLO DE 42MM x 170MM | 2008 | HATILLO | UN | 6 | DOP | 0.06
10024756 | BRIDA CON ROSCA 2 1/2'' | 2008 | HATILLO | UN | 2 | DOP | 0.02
10024757 | UNION DE COBRE 1 1/2'' | 2008 | HATILLO | UN | 4 | DOP | 0.04
10024758 | BRIDA 8 AGU. 8 3/4" X 13 1/2" ACERO INOX | 2020 | SABANA YEGUA | UN | 1 | DOP | 1
10024759 | TEE HIERRO NEGRO 4" | 2008 | HATILLO | UN | 1 | DOP | 0.01
10024759 | TEE HIERRO NEGRO 4" | 2021 | SABANETA | UN | 1 | DOP | 0
10024759 | TEE HIERRO NEGRO 4" | 2025 | LAS DAMAS | UN | 1 | DOP | 1
10024762 | CODO 3/4 PVC | 2010 | JIMENOA | UN | 5 | DOP | 0.05
10024762 | CODO 3/4 PVC | 2024 | MAGUEYAL | UN | 3 | DOP | 0
10024762 | CODO 3/4 PVC | 2028 | BRAZO DERECHO | UN | 1 | DOP | 1
10024763 | COPA PARA REDUCCION DE 4'' X 2'' | 2008 | HATILLO | UN | 1 | DOP | 0.01
10024767 | UNION HG 3 x 2 PLG | 2011 | PINALITO | UN | 4 | DOP | 0
10024769 | HILO PARA DESBROZADORA 3.3MM | 2008 | HATILLO | M | 474 | DOP | 4.74
10024769 | HILO PARA DESBROZADORA 3.3MM | 2020 | SABANA YEGUA | M | 1 | DOP | 0
10024772 | PINTURA ROJO LADRILLO GALON ESMALTE | 2015 | JIGüEY | GAL | 1 | DOP | 0
10024774 | PINTURA ROJO REAL 3000 | 2003 | ANGOSTURA | GAL | 10 | DOP | 0
10024774 | PINTURA ROJO REAL 3000 | 2008 | HATILLO | GAL | 1 | DOP | 0.01
10024774 | PINTURA ROJO REAL 3000 | 2020 | SABANA YEGUA | GAL | 1 | DOP | 1
10024775 | PINTURA VERDE POSITIVO | 2008 | HATILLO | GAL | 10 | DOP | 0.1
10024776 | PINTURA GRIS CLARO ESMALTE | 2005 | MONCION | GAL | 8 | DOP | 0
10024777 | PINTURA BLANCA ESMALTE | 2005 | MONCION | GAL | 3 | DOP | 0
10024777 | PINTURA BLANCA ESMALTE | 2008 | HATILLO | GAL | 5 | DOP | 0.05
10024778 | PINTURA AZUL CLARO 05 ESMALTE | 2005 | MONCION | GAL | 4 | DOP | 0
10024778 | PINTURA AZUL CLARO 05 ESMALTE | 2010 | JIMENOA | GAL | 10 | DOP | 0.1
10024778 | PINTURA AZUL CLARO 05 ESMALTE | 2020 | SABANA YEGUA | GAL | 4 | DOP | 4
10024779 | PINTURA NEGRA ESMALTE | 2008 | HATILLO | GAL | 2 | DOP | 0.02
10024779 | PINTURA NEGRA ESMALTE | 2021 | SABANETA | GAL | 6 | DOP | 0
10024782 | LIMA TRIANGULAR 6¨ | 2007 | RINCON | UN | 3 | DOP | 0
10024790 | ESLINGA 4¨ 11 TON 11 FT | 2023 | LOS TOROS | UN | 1 | DOP | 0
10024794 | TUBO PVC SCH-40 1PLG | 2012 | SALTO DE CONSTANZA | UN | 23 | DOP | 0
10024795 | UNION PVC 1" | 2008 | HATILLO | UN | 1 | DOP | 1
10024795 | UNION PVC 1" | 2032 | LAS DOS BOCAS | UN | 98 | DOP | 0.98
10024800 | CURVA HIERRO NEGRO 3" | 2015 | JIGüEY | UN | 12 | DOP | 0
10024800 | CURVA HIERRO NEGRO 3" | 2020 | SABANA YEGUA | UN | 2 | DOP | 2
10024800 | CURVA HIERRO NEGRO 3" | 2027 | PALOMINO | UN | 1 | DOP | 1
10024800 | CURVA HIERRO NEGRO 3" | 2028 | BRAZO DERECHO | UN | 2 | DOP | 2
10024802 | TERMOMETRO DE MERCURIO 0 A 80 ºc | 2010 | JIMENOA | UN | 1 | DOP | 0.01
10024805 | ENCLAVAMIENTO MECANICO TELEMECANIQUE | 2010 | JIMENOA | UN | 1 | DOP | 0.01
10024806 | JUNTA UNION UNIVERSAL 60 X78 MM | 2010 | JIMENOA | UN | 2 | DOP | 0.02
10024807 | GUIAS DEL TAMBOR/MALACATE COMPUERTA FON | 2010 | JIMENOA | UN | 2 | DOP | 0.02
10024808 | ESLINGA 6MM ACERO INOXIDABLE | 2010 | JIMENOA | UN | 1 | DOP | 0.01
10024810 | KIT JUNTA DE MOTOR/DIESEL DE EMERG. | 2010 | JIMENOA | UN | 1 | DOP | 0.01
10024812 | TORNILLO 26MM X 87MM(CON TUERCA | 2010 | JIMENOA | UN | 8 | DOP | 0.08
10024813 | PIEDRA ALUMINIO | 2010 | JIMENOA | UN | 1 | DOP | 0.01
10024814 | RODAMIENTO PARA CARRETILLA 15.9MM X 5/8 | 2010 | JIMENOA | UN | 2 | DOP | 0.02
10024815 | GRAPA PARA CABLE 3/8 PLG | 2010 | JIMENOA | UN | 10 | DOP | 0.1
10024816 | BUSHING NISSAN URVAN 2005 | 2010 | JIMENOA | UN | 4 | DOP | 0.04
10024819 | UNION TEE DE 1/2'' | 2009 | RIO BLANCO | UN | 2 | DOP | 0
10024819 | UNION TEE DE 1/2'' | 2015 | JIGüEY | UN | 16 | DOP | 0.16
10024821 | VALVULA CHEQUE EN BROCE DE 1/2'' | 2005 | MONCION | UN | 1 | DOP | 0
10024821 | VALVULA CHEQUE EN BROCE DE 1/2'' | 2008 | HATILLO | UN | 1 | DOP | 0.01
10024822 | UNION DE ANILLO DE 1/2'' | 2008 | HATILLO | UN | 8 | DOP | 0.08
10024823 | TEE DE PRESION DE 3/4'' | 2008 | HATILLO | UN | 2 | DOP | 0.02
10024825 | TEE DE 1/2'' ROSCADA | 2008 | HATILLO | UN | 2 | DOP | 0.02
10024826 | UNION UNIVERSAL ROSCADA 1/2'' ACERO | 2008 | HATILLO | UN | 20 | DOP | 0.2
10024827 | TEE DE HIERRO DE 1/2'' | 2008 | HATILLO | UN | 6 | DOP | 0.06
10024829 | Y DE 2'' PVC | 2005 | MONCION | UN | 1 | DOP | 0
10024829 | Y DE 2'' PVC | 2008 | HATILLO | UN | 1 | DOP | 0.01
10024830 | SEPARADOR DE METAL ROSCADA | 2008 | HATILLO | UN | 44 | DOP | 0.44
10024831 | ANILLO DE SELLO PARA TURBINA | 2008 | HATILLO | UN | 24 | DOP | 0.24
10024832 | SEPARADOR DE METAL PARA BANCO DE BATERIA | 2008 | HATILLO | UN | 8 | DOP | 0.08
10024833 | SOPORTE TEE DE METAL BANCO DE BATERIA | 2008 | HATILLO | UN | 12 | DOP | 0.12
10024836 | ANILLO DE SELLO PARA TUBO 8MM | 2008 | HATILLO | UN | 21 | DOP | 0.21
10024836 | ANILLO DE SELLO PARA TUBO 8MM | 2013 | ROSA JULIA-BOBA | UN | 2 | DOP | 0
10024838 | COPILLA 3/8'' | 2002 | TAVERA | UN | 3 | DOP | 0
10024839 | ABRAZADERA SENCILLA DE 12MM | 2008 | HATILLO | UN | 4 | DOP | 0.04
10024841 | FUSIBLE TIPO BOTELLA 500V- 35AMP | 2005 | MONCION | UN | 1 | DOP | 0
10024841 | FUSIBLE TIPO BOTELLA 500V- 35AMP | 2008 | HATILLO | UN | 9 | DOP | 0.09
10024841 | FUSIBLE TIPO BOTELLA 500V- 35AMP | 2027 | PALOMINO | UN | 2 | DOP | 0.02
10024842 | CONTACTO NO.1644718A | 2008 | HATILLO | UN | 3 | DOP | 0.03
10024843 | VOLTIMETRO KILO V. 0-85 | 2008 | HATILLO | UN | 2 | DOP | 0.02
10024844 | COLECTOR DE ALIMENTACION 8W-25TON | 2008 | HATILLO | UN | 3 | DOP | 0.03
10024845 | AISLADOR VAQULITA | 2008 | HATILLO | UN | 11 | DOP | 0.11
10024847 | TORNILLO M8X20MM | 2008 | HATILLO | UN | 72 | DOP | 0.72
10024847 | TORNILLO M8X20MM | 2015 | JIGüEY | UN | 2 | DOP | 0.02
10024848 | TORNILLO M10X20MM | 2008 | HATILLO | UN | 11 | DOP | 0.11
10024848 | TORNILLO M10X20MM | 2015 | JIGüEY | UN | 3 | DOP | 0
10024849 | TORNILLO M13 | 2008 | HATILLO | UN | 45 | DOP | 0.45
10024850 | RENCADA DE 6 1/4 MACHO DE 12MM | 2008 | HATILLO | UN | 3 | DOP | 0.03
10024851 | CONTACTO 3T96-4809A | 2008 | HATILLO | UN | 8 | DOP | 0.08
10024852 | MODULO DE MEDICION SEL-2600A RTD | 2022 | DOMINGO RODRIGUEZ | UN | 2 | DOP | 0
10024857 | MONITOR DE TENSION RM 35UB330 | 2011 | PINALITO | UN | 20 | DOP | 0
10024861 | MODULO DE SALIDA ANALOGA 800A BO | 2007 | RINCON | UN | 2 | DOP | 0.02
10024862 | SOKER ANALOGO DE ENTRADA DE VOLT. | 2007 | RINCON | UN | 1 | DOP | 0.01
10024863 | POWER TRANSVCER MODELO 1C693PTM101A | 2007 | RINCON | UN | 1 | DOP | 0.01
10024864 | SOKER DE PLC TRANSDUTOR DE POTENCIA | 2007 | RINCON | UN | 1 | DOP | 0.01
10024865 | VALVULA DE ACCION JOUCOMATIC | 2007 | RINCON | UN | 1 | DOP | 0.01
10024866 | SEMIRON MOD. QK10A.2DM.48.FK | 2007 | RINCON | UN | 1 | DOP | 0.01
10024867 | LAMPARA FLUORESCENTE L18W/765 | 2016 | AGUACATE | UN | 40 | DOP | 0
10024872 | VALVULA DE PASO 1¨ PVC | 2010 | JIMENOA | UN | 1 | DOP | 0.01
10024874 | JUEGO DE DIODO 358/0070-0300 | 2007 | RINCON | UN | 1 | DOP | 0.01
10024876 | SENSOR DE FLUJO DE AGUA 10 BAR | 2007 | RINCON | UN | 6 | DOP | 0.06
10024879 | DISCO DE PULIR 60'' | 2007 | RINCON | UN | 18 | DOP | 0.18
10024880 | DISCO DE PULIR 50'' | 2007 | RINCON | UN | 14 | DOP | 0.14
10024881 | DISCO DE PULIR 120'' | 2007 | RINCON | UN | 10 | DOP | 0.1
10024882 | DISCO DE CORTE 230 X 3.0 X 22.23'' | 2011 | PINALITO | UN | 10 | DOP | 0
10024883 | VALVULA DE BOLA 1'' | 2007 | RINCON | UN | 1 | DOP | 0.01
10024883 | VALVULA DE BOLA 1'' | 2008 | HATILLO | UN | 4 | DOP | 4
10024883 | VALVULA DE BOLA 1'' | 2010 | JIMENOA | UN | 2 | DOP | 0.02
10024883 | VALVULA DE BOLA 1'' | 2015 | JIGüEY | UN | 3 | DOP | 0.03
10024883 | VALVULA DE BOLA 1'' | 2025 | LAS DAMAS | UN | 4 | DOP | 0.04
10024883 | VALVULA DE BOLA 1'' | 2032 | LAS DOS BOCAS | UN | 26 | DOP | 0.26
10024884 | JUAL SOCKET RELAY MY4 | 2007 | RINCON | UN | 1 | DOP | 0.01
10024885 | BREAKER TRIFASICO 400V-6A | 2007 | RINCON | UN | 1 | DOP | 0.01
10024887 | VULVO 220V-1500W | 2007 | RINCON | UN | 1 | DOP | 0.01
10024888 | ADADAPTADOR MACHO 1/2" SCH-40 PVC | 2005 | MONCION | UN | 4 | DOP | 0
10024888 | ADADAPTADOR MACHO 1/2" SCH-40 PVC | 2007 | RINCON | UN | 1 | DOP | 0.01
10024888 | ADADAPTADOR MACHO 1/2" SCH-40 PVC | 2032 | LAS DOS BOCAS | UN | 1040 | DOP | 10.4
10024889 | BREAKER 50 AMP. | 2002 | TAVERA | UN | 4 | DOP | 0
10024889 | BREAKER 50 AMP. | 2007 | RINCON | UN | 1 | DOP | 0.01
10024890 | JUNTA TORICA AIRE | 2007 | RINCON | UN | 2 | DOP | 0.02
10024891 | TERMINAL DE OJO PARA CABLE 4-0 | 2007 | RINCON | UN | 12 | DOP | 0.12
10024892 | MARTILLO DE GOMA MANGO 10'' X 2'' | 2007 | RINCON | UN | 3 | DOP | 0.03
10024893 | BALANZA MARTIN | 2007 | RINCON | UN | 1 | DOP | 0.01
10024894 | PUNTA DE PIEDRA PARA TALADRO | 2007 | RINCON | UN | 1 | DOP | 0.01
10024896 | MICROMETRO DE POSICION | 2007 | RINCON | UN | 1 | DOP | 0.01
10024897 | RETENEDORA PAYEN REF: 0603 N 1092 | 2005 | MONCION | UN | 4 | DOP | 0
10024897 | RETENEDORA PAYEN REF: 0603 N 1092 | 2020 | SABANA YEGUA | UN | 82 | DOP | 82
10024898 | RODAMINTO 6101 | 2007 | RINCON | UN | 1 | DOP | 0.01
10024899 | BOMBA SISTEMA ENFRIAMIENTO DEL GENER. | 2007 | RINCON | UN | 1 | DOP | 0.01
10024900 | FILTRO DE AIRE LAF8149 | 2007 | RINCON | UN | 1 | DOP | 0.01
10024901 | ALIMENTO PECES INICIADOR | 2000 | SUMINISTRO HIDRO | LB | 9847 | DOP | 415499.42
10024902 | ALIMENTO PECES CRECIMIENTO | 2000 | SUMINISTRO HIDRO | LB | 5621.55 | DOP | 206242.2
10024903 | ALIMENTO PECES ENGORDE | 2000 | SUMINISTRO HIDRO | LB | 5571.388 | DOP | 224258.38
10024905 | FILTRO DE ACEITE TL-30001 | 2007 | RINCON | UN | 1 | DOP | 0.01
10024906 | FILTRO DE ACEITE C-1008 | 2007 | RINCON | UN | 1 | DOP | 0.01
10024907 | LUZ PILOTO AMARILLA | 2002 | TAVERA | UN | 39 | DOP | 0
10024907 | LUZ PILOTO AMARILLA | 2007 | RINCON | UN | 5 | DOP | 0.05
10024908 | LAMPARA DE PRUEBA CON RESISTENCIA | 2007 | RINCON | UN | 1 | DOP | 0.01
10024911 | TORNILLO DE 1/2 X 3'' | 2007 | RINCON | UN | 29 | DOP | 0.29
10024916 | TORNILLO HEXAGONAL 13x36 MM | 2005 | MONCION | UN | 12 | DOP | 0
10024917 | SURTIDOR DE 0.90 P/ REGULAR TURBINA | 2007 | RINCON | UN | 16 | DOP | 0.16
10024920 | ORING 3.0 MM | 2005 | MONCION | UN | 7 | DOP | 0
10024920 | ORING 3.0 MM | 2007 | RINCON | UN | 1 | DOP | 0.01
10024923 | MOTOR MECANICO 50/60 HZ | 2011 | PINALITO | UN | 1 | DOP | 0
10024924 | ARANDELA PLANA DE 1/4" | 2007 | RINCON | UN | 9 | DOP | 0.09
10024924 | ARANDELA PLANA DE 1/4" | 2011 | PINALITO | UN | 133 | DOP | 0
10024924 | ARANDELA PLANA DE 1/4" | 2025 | LAS DAMAS | UN | 8 | DOP | 8
10024925 | TEE ACERO INOXI 2" | 2007 | RINCON | UN | 2 | DOP | 0.02
10024925 | TEE ACERO INOXI 2" | 2015 | JIGüEY | UN | 26 | DOP | 0.26
10024925 | TEE ACERO INOXI 2" | 2020 | SABANA YEGUA | UN | 3 | DOP | 0
10024925 | TEE ACERO INOXI 2" | 2025 | LAS DAMAS | UN | 2 | DOP | 0.02
10024929 | REDUCCION CAMPANA ACERO INOXI 2"A 1 1/2" | 2007 | RINCON | UN | 1 | DOP | 0.01
10024929 | REDUCCION CAMPANA ACERO INOXI 2"A 1 1/2" | 2021 | SABANETA | UN | 3 | DOP | 0
10024930 | TEE ACERO INOXI 1 1/4" | 2007 | RINCON | UN | 2 | DOP | 0.02
10024930 | TEE ACERO INOXI 1 1/4" | 2020 | SABANA YEGUA | UN | 4 | DOP | 4
10024930 | TEE ACERO INOXI 1 1/4" | 2021 | SABANETA | UN | 10 | DOP | 0
10024934 | CABLE ELECTRICO 3 HILOS #12 | 2027 | PALOMINO | TF | 4 | DOP | 4
10024937 | PINTURA GRIS PERLA 56 | 2005 | MONCION | GAL | 3 | DOP | 0
10024937 | PINTURA GRIS PERLA 56 | 2008 | HATILLO | GAL | 5 | DOP | 5
10024937 | PINTURA GRIS PERLA 56 | 2021 | SABANETA | GAL | 1 | DOP | 0
10024937 | PINTURA GRIS PERLA 56 | 2028 | BRAZO DERECHO | GAL | 1 | DOP | 1
10024939 | CABLE ACERO 3/8¨ | 2010 | JIMENOA | TF | 165 | DOP | 165
10024947 | RELEVADOR TIPO CLEMA PLC-RSC-24DC 21 | 2025 | LAS DAMAS | UN | 10 | DOP | 0.1
10024948 | HIDROSTATO | 2003 | ANGOSTURA | UN | 1 | DOP | 0
10024960 | PULSADOR CUADRADO VERDE PILOTO | 2010 | JIMENOA | UN | 1 | DOP | 0.01
10024963 | RELEY INTERFACE ZM4020-24V | 2010 | JIMENOA | UN | 4 | DOP | 0.04
10024964 | ESCALA PARA INDICADORES 3 1/2 X 3 1/2'' | 2010 | JIMENOA | UN | 10 | DOP | 0.1
10024965 | TRANSFORMADOR CLASE F 240-700V | 2010 | JIMENOA | UN | 1 | DOP | 0.01
10024966 | REFLECTOR PORTATIL 110W | 2010 | JIMENOA | UN | 2 | DOP | 0.02
10024967 | CONTACTOR AUXILIAR ZBE-102 | 2010 | JIMENOA | UN | 3 | DOP | 0.03
10024969 | DISPLEY DE ALARMA ABB SACO16PM | 2010 | JIMENOA | UN | 1 | DOP | 0.01
10024970 | FUENTE PARA DISPLEY PLC 18-75VDC | 2010 | JIMENOA | UN | 1 | DOP | 0.01
10024971 | JUEGO DE CONTACTO PARA CONMUTADOR 194L | 2010 | JIMENOA | UN | 1 | DOP | 0.01
10024972 | CAJA MODULAR DE BREAKEL EBS5D | 2010 | JIMENOA | UN | 1 | DOP | 0.01
10024973 | CONTACTOR ABB AF09-30-10-13 | 2010 | JIMENOA | UN | 3 | DOP | 0.03
10024974 | CONTACTO AUXILIAR 1000V/16A | 2010 | JIMENOA | UN | 16 | DOP | 0.16
10024975 | TAPA PLASTICA P/CONECTOR USB MIZLE-202 | 2010 | JIMENOA | UN | 9 | DOP | 0.09
10024976 | PULSADOR CUADRADO ROJO LUMINOSO | 2010 | JIMENOA | UN | 2 | DOP | 0.02
10024979 | BROCHA DE 1'' | 2024 | MAGUEYAL | UN | 7 | DOP | 0.07
10024980 | JUNTA DEL RODETE | 2024 | MAGUEYAL | UN | 3 | DOP | 0.03
10024981 | PINTURA BLANCO EXPOXY | 2024 | MAGUEYAL | GAL | 26 | DOP | 0.26
10024982 | PINTURA GRIS PLATA 65 | 2010 | JIMENOA | GAL | 38 | DOP | 0.38
10024982 | PINTURA GRIS PLATA 65 | 2020 | SABANA YEGUA | GAL | 6 | DOP | 0
10024982 | PINTURA GRIS PLATA 65 | 2021 | SABANETA | GAL | 11 | DOP | 0
10024982 | PINTURA GRIS PLATA 65 | 2024 | MAGUEYAL | GAL | 10 | DOP | 0.1
10024982 | PINTURA GRIS PLATA 65 | 2027 | PALOMINO | GAL | 1 | DOP | 1
10024982 | PINTURA GRIS PLATA 65 | 2032 | LAS DOS BOCAS | GAL | 7 | DOP | 7
10024983 | ANILLO DE RODETE 740 X 65 MM | 2024 | MAGUEYAL | UN | 2 | DOP | 0.02
10024984 | TUBO DE 2 X 10'' EMT | 2024 | MAGUEYAL | UN | 6 | DOP | 0.06
10024985 | TUBO DE 3 X 10'' EMT | 2024 | MAGUEYAL | UN | 7 | DOP | 0.07
10024986 | CANALETA PLASTICA 60" X 40'' | 2024 | MAGUEYAL | UN | 24 | DOP | 0.24
10024987 | CURVA DE 3'' MT | 2024 | MAGUEYAL | UN | 1 | DOP | 0.01
10024988 | LAMAPARA FLUROCENTE 17W DE 24'' | 2024 | MAGUEYAL | UN | 40 | DOP | 0.4
10024989 | TORNILLO HEXAGONAL 36 X 82 MM | 2003 | ANGOSTURA | UN | 2 | DOP | 0
10024989 | TORNILLO HEXAGONAL 36 X 82 MM | 2024 | MAGUEYAL | UN | 24 | DOP | 0.24
10024990 | ELECTRODO ACERO INOXIDABLE 2.0 X 250MM | 2024 | MAGUEYAL | UN | 686 | DOP | 6.86
10024991 | Bomba de Presion Aceite | 2024 | MAGUEYAL | UN | 2 | DOP | 0.02
10024992 | Fuente.ref 604001 24/10 | 2024 | MAGUEYAL | UN | 1 | DOP | 0.01
10024993 | CONECTOR SIEMENS 6ES7 | 2005 | MONCION | UN | 3 | DOP | 0
10024993 | CONECTOR SIEMENS 6ES7 | 2024 | MAGUEYAL | UN | 2 | DOP | 0.02
10024994 | Electro valvula de Ac. Hidr. 026.38736.0 | 2024 | MAGUEYAL | UN | 1 | DOP | 0.01
10024995 | Modulo de entrada Analogica | 2005 | MONCION | UN | 2 | DOP | 0
10024995 | Modulo de entrada Analogica | 2024 | MAGUEYAL | UN | 1 | DOP | 0.01
10024996 | Tarjeta Electronica ref. 0.32825 | 2024 | MAGUEYAL | UN | 1 | DOP | 0.01
10024997 | Pawer Supply 1606-XLP | 2024 | MAGUEYAL | UN | 1 | DOP | 0.01
10024998 | Gasket DF05.5x2mm | 2024 | MAGUEYAL | UN | 1 | DOP | 0.01
10024999 | Rele de Proteccion T154 | 2024 | MAGUEYAL | UN | 1 | DOP | 0.01
10025000 | Mod MCR-5-10-50-U1 | 2024 | MAGUEYAL | UN | 1 | DOP | 0.01
10025001 | SWITCH DE COMUNICACIÓN NAXOS 800 | 2024 | MAGUEYAL | UN | 1 | DOP | 0.01
10025003 | Modulo Analogico de entrada y salida | 2005 | MONCION | UN | 5 | DOP | 0
10025003 | Modulo Analogico de entrada y salida | 2024 | MAGUEYAL | UN | 1 | DOP | 0.01
10025004 | Pawer Supply AB 1606 | 2024 | MAGUEYAL | UN | 1 | DOP | 0.01
10025005 | Portalampara de Porcelana | 2024 | MAGUEYAL | UN | 1 | DOP | 0.01
10025007 | DST 4400 | 2024 | MAGUEYAL | UN | 1 | DOP | 0.01
10025009 | Filtro de aceite ref.0110 tramador | 2024 | MAGUEYAL | UN | 4 | DOP | 0.04
10025010 | Modulo WAGO 750-600 D010 MB4HC | 2024 | MAGUEYAL | UN | 1 | DOP | 0.01
10025011 | Manometro de Presion 0 A 5,000 PSI | 2013 | ROSA JULIA-BOBA | UN | 1 | DOP | 0
10025011 | Manometro de Presion 0 A 5,000 PSI | 2024 | MAGUEYAL | UN | 1 | DOP | 0.01
10025012 | FILTRO DE ACEITE HYDAC REF.5.03.09 P03BN | 2024 | MAGUEYAL | UN | 2 | DOP | 0.02
10025012 | FILTRO DE ACEITE HYDAC REF.5.03.09 P03BN | 2028 | BRAZO DERECHO | UN | 5 | DOP | 5
10025013 | Rele Finder 9404 | 2024 | MAGUEYAL | UN | 9 | DOP | 0.09
10025014 | Valvula Hidraulica 127UDC WZN325N-6AB2 | 2010 | JIMENOA | UN | 1 | DOP | 0.01
10025014 | Valvula Hidraulica 127UDC WZN325N-6AB2 | 2024 | MAGUEYAL | UN | 1 | DOP | 0.01
10025015 | Vastago de Valvula | 2024 | MAGUEYAL | UN | 2 | DOP | 0.02
10025016 | RELE FINDER 7A-250V | 2024 | MAGUEYAL | UN | 1 | DOP | 0.01
10025016 | RELE FINDER 7A-250V | 2028 | BRAZO DERECHO | UN | 4 | DOP | 4
10025017 | Fuente AC/DC PW-10 | 2024 | MAGUEYAL | UN | 1 | DOP | 0.01
10025018 | SENSOR DE PRESION EDS 3478-5-3000-4000 | 2024 | MAGUEYAL | UN | 1 | DOP | 0.01
10025018 | SENSOR DE PRESION EDS 3478-5-3000-4000 | 2028 | BRAZO DERECHO | UN | 2 | DOP | 0
10025019 | Casquillo de Bronce 55/50 x 60 MM | 2024 | MAGUEYAL | UN | 2 | DOP | 0.02
10025020 | TAPON DE UNIDAD DE PRESION | 2024 | MAGUEYAL | UN | 5 | DOP | 0.05
10025022 | Acople de Bomba | 2005 | MONCION | UN | 2 | DOP | 0
10025022 | Acople de Bomba | 2013 | ROSA JULIA-BOBA | UN | 3 | DOP | 0
10025022 | Acople de Bomba | 2024 | MAGUEYAL | UN | 4 | DOP | 0.04
10025023 | Terminal Secundario P/corto Circuito ABB | 2024 | MAGUEYAL | UN | 15 | DOP | 0.15
10025024 | Casquillo de Bronce DE 25/23/3 x 21.5 | 2024 | MAGUEYAL | UN | 2 | DOP | 0.02
10025025 | Casquillo de Bronce 55/50x30 | 2024 | MAGUEYAL | UN | 4 | DOP | 0.04
10025026 | Oring 340 x 6mm | 2024 | MAGUEYAL | UN | 2 | DOP | 0.02
10025027 | ORING 206 x 4mm | 2024 | MAGUEYAL | UN | 2 | DOP | 0.02
10025028 | Oring 195 x 5mm | 2024 | MAGUEYAL | UN | 3 | DOP | 0.03
10025029 | Sealing Profila 5mm | 2024 | MAGUEYAL | UN | 1 | DOP | 0.01
10025030 | KIT DE ORING HYDAC 1/4 A 13/16 PLG | 2010 | JIMENOA | UN | 1 | DOP | 0.01
10025030 | KIT DE ORING HYDAC 1/4 A 13/16 PLG | 2024 | MAGUEYAL | UN | 1 | DOP | 0.01
10025030 | KIT DE ORING HYDAC 1/4 A 13/16 PLG | 2031 | REPUESTOS VEHICULOS | UN | 1 | DOP | 5782
10025031 | Oring 78 x 5mm | 2024 | MAGUEYAL | UN | 3 | DOP | 0.03
10025032 | ORING 10MM | 2003 | ANGOSTURA | UN | 1 | DOP | 0
10025032 | ORING 10MM | 2005 | MONCION | UN | 381 | DOP | 0
10025032 | ORING 10MM | 2022 | DOMINGO RODRIGUEZ | UN | 1 | DOP | 0
10025032 | ORING 10MM | 2024 | MAGUEYAL | UN | 1 | DOP | 0.01
10025033 | Oring 50 x 4mm | 2024 | MAGUEYAL | UN | 1 | DOP | 0.01
10025034 | Oring 75 x 3mm | 2024 | MAGUEYAL | UN | 1 | DOP | 0.01
10025035 | Disco de Parada 7/16,7/51x1.98 | 2024 | MAGUEYAL | UN | 1 | DOP | 0.01
10025036 | Disco de Parada 7/15,7/56x1.98 | 2024 | MAGUEYAL | UN | 1 | DOP | 0.01
10025037 | SWITCH DE POSICION | 2024 | MAGUEYAL | UN | 1 | DOP | 0.01
10025038 | Rele FA 250-6 | 2024 | MAGUEYAL | UN | 1 | DOP | 0.01
10025039 | Diafragma de la Unidad de Presion | 2024 | MAGUEYAL | UN | 1 | DOP | 0.01
10025040 | Tranductor de Desplazamiento | 2024 | MAGUEYAL | UN | 1 | DOP | 0.01
10025041 | REGULADOR DE VOLTAJE DIGITAL P/TURBINA | 2024 | MAGUEYAL | UN | 1 | DOP | 0.01
10025042 | Curva PVC 1/2'' | 2024 | MAGUEYAL | UN | 11 | DOP | 0.11
10025045 | CONTADOR PARA DESCANSAR 141 HP | 2007 | RINCON | UN | 3 | DOP | 0.03
10025046 | TORNILLO CABEZA DE CARRUAJE DE 5/16 | 2007 | RINCON | UN | 18 | DOP | 0.18
10025049 | LETRA T 3/4 PVC | 2005 | MONCION | UN | 1 | DOP | 0
10025050 | CARRETE DE HIERRO GALVANIZADO | 2022 | DOMINGO RODRIGUEZ | UN | 6 | DOP | 0.06
10025053 | DIODO ABB MDB-1001 | 2010 | JIMENOA | UN | 20 | DOP | 0.2
10025055 | BREAKE ABB S202M-B10UC | 2020 | SABANA YEGUA | UN | 9 | DOP | 0
10025056 | TUERCA M14 | 2005 | MONCION | UN | 8 | DOP | 0
10025056 | TUERCA M14 | 2022 | DOMINGO RODRIGUEZ | UN | 73 | DOP | 0.73
10025057 | BREAKER ABB S202M-B32-UC | 2010 | JIMENOA | UN | 9 | DOP | 0.09
10025062 | TERMINAL PARA CABLE FINO 0.75MM | 2010 | JIMENOA | UN | 383 | DOP | 3.83
10025063 | CONTACTOR LC1 D2510F/110V 50-60Hz | 2010 | JIMENOA | UN | 1 | DOP | 0.01
10025063 | CONTACTOR LC1 D2510F/110V 50-60Hz | 2015 | JIGüEY | UN | 1 | DOP | 0
10025064 | TRANSFORMADOR INTENSIDAD INDUCTIVO 60Hz | 2016 | AGUACATE | UN | 1 | DOP | 0
10025066 | CONTACTOR PKZMO-1,6/24.8 AMP | 2010 | JIMENOA | UN | 1 | DOP | 0.01
10025067 | CONTACTOR REF- 109632 | 2010 | JIMENOA | UN | 1 | DOP | 0.01
10025069 | ALAVES DE LA TURBINA REF. PO87813 | 2013 | ROSA JULIA-BOBA | UN | 4 | DOP | 0
10025069 | ALAVES DE LA TURBINA REF. PO87813 | 2022 | DOMINGO RODRIGUEZ | UN | 1 | DOP | 0.01
10025070 | CONTACTOR LC1-D12 12AMP | 2010 | JIMENOA | UN | 1 | DOP | 0.01
10025073 | COJINETE DEL GENERADOR | 2022 | DOMINGO RODRIGUEZ | UN | 1 | DOP | 0.01
10025074 | SELLO DE GOMA DEL EJE DE TURBINA | 2022 | DOMINGO RODRIGUEZ | UN | 1 | DOP | 0.01
10025076 | MEDIDOR VOLTAJE 4.20MA | 2010 | JIMENOA | UN | 1 | DOP | 0.01
10025077 | CONVERTIDOR DE POSICION G45W 100-220V | 2010 | JIMENOA | UN | 1 | DOP | 0.01
10025078 | CONECTOR PARA VALVULA BRUCHER 100-250 | 2010 | JIMENOA | UN | 2 | DOP | 0.02
10025079 | CAUDALIMETRO ICOS FC34B04 | 2010 | JIMENOA | UN | 4 | DOP | 0.04
10025081 | INDICADOR TEMPERATURA T154 | 2010 | JIMENOA | UN | 1 | DOP | 0.01
10025083 | BATERIA LITIO 3.6 V | 2010 | JIMENOA | UN | 10 | DOP | 0.1
10025084 | FUSIBLE BUSSMAN3.15 AMP 12KV | 2010 | JIMENOA | UN | 3 | DOP | 0.03
10025085 | TRANSMISOR DE PRECION E+H6709C | 2010 | JIMENOA | UN | 1 | DOP | 0.01
10025086 | CONMUTADOR CONCAR 20APM/600V | 2010 | JIMENOA | UN | 2 | DOP | 0.02
10025088 | SOPORTE PARA BOMBA DE ARCHIGUE | 2022 | DOMINGO RODRIGUEZ | UN | 2 | DOP | 0.02
10025089 | TRANSDUTOR DE POTENCIA REACTIVA 4-20AMP/ | 2010 | JIMENOA | UN | 1 | DOP | 0.01
10025091 | PARARRAYO 2.55 KV | 2022 | DOMINGO RODRIGUEZ | UN | 2 | DOP | 0.02
10025094 | CONECTOR HEMBRA BKS-S32M-03 | 2010 | JIMENOA | UN | 1 | DOP | 0.01
10025094 | CONECTOR HEMBRA BKS-S32M-03 | 2011 | PINALITO | UN | 1 | DOP | 0
10025095 | CONECTOR HEMBRA BKS-S32M-05 | 2010 | JIMENOA | UN | 1 | DOP | 0.01
10025096 | SENSOR DE TEMPERATURA PARA COJINETE | 2010 | JIMENOA | UN | 3 | DOP | 0.03
10025100 | SELLO DEL CENTRO REF. JC-156 | 2022 | DOMINGO RODRIGUEZ | UN | 2 | DOP | 0.02
10025101 | JUNTA BAQUELINA RENK DE 4 CANALE 306 | 2022 | DOMINGO RODRIGUEZ | UN | 1 | DOP | 0.01
10025103 | RELE DIFERENCIAL CLE587 | 2022 | DOMINGO RODRIGUEZ | UN | 1 | DOP | 0.01
10025106 | RELE REF. LR-442272 | 2022 | DOMINGO RODRIGUEZ | UN | 1 | DOP | 0.01
10025107 | ELECTRO SWITCH RE. 24201D | 2022 | DOMINGO RODRIGUEZ | UN | 1 | DOP | 0.01
10025108 | SWITCH DE PRESION DE ACEITE REF. EDS1700 | 2022 | DOMINGO RODRIGUEZ | UN | 2 | DOP | 0.02
10025109 | FUSIBLE DE CARTUCHO 600V-25A | 2022 | DOMINGO RODRIGUEZ | UN | 3 | DOP | 0.03
10025110 | BREAKER 65V MULTI 9C60 | 2022 | DOMINGO RODRIGUEZ | UN | 1 | DOP | 0.01
10025111 | RELE AUXILIAR 12 POLO | 2022 | DOMINGO RODRIGUEZ | UN | 1 | DOP | 0.01
10025115 | ELECTRO SWITCH RE. 24209B | 2022 | DOMINGO RODRIGUEZ | UN | 1 | DOP | 0.01
10025117 | TRNSDUCTOR DE VELOCIDAD REF.MK21-122 | 2022 | DOMINGO RODRIGUEZ | UN | 4 | DOP | 0.04
10025118 | INTERRUPTOR REF.25/OFG | 2022 | DOMINGO RODRIGUEZ | UN | 1 | DOP | 0.01
10025119 | ELECTRO SWITCH REF. 24042 | 2022 | DOMINGO RODRIGUEZ | UN | 1 | DOP | 0.01
10025120 | TRANSF.DE CORRIENTE 110/120 V MONOFASICO | 2022 | DOMINGO RODRIGUEZ | UN | 1 | DOP | 0.01
10025121 | ELECTRO SWITCH REF.24202B | 2022 | DOMINGO RODRIGUEZ | UN | 1 | DOP | 0.01
10025123 | BOTON PULSADOR DOBLE | 2022 | DOMINGO RODRIGUEZ | UN | 2 | DOP | 0.02
10025125 | MOTOR CARGADOR 125V REF. 042406 | 2022 | DOMINGO RODRIGUEZ | UN | 1 | DOP | 0.01
10025126 | DIODO SUMIKRON REF.5RR/130/12 | 2022 | DOMINGO RODRIGUEZ | UN | 6 | DOP | 0.06
10025128 | JUEGO DE CONTACTO DE APERTURA Y CIERRE | 2022 | DOMINGO RODRIGUEZ | UN | 1 | DOP | 0.01
10025129 | REDUCCION PVC 3/4'' X 1/2'' | 2005 | MONCION | UN | 20 | DOP | 0
10025129 | REDUCCION PVC 3/4'' X 1/2'' | 2010 | JIMENOA | UN | 3 | DOP | 0.03
10025129 | REDUCCION PVC 3/4'' X 1/2'' | 2032 | LAS DOS BOCAS | UN | 22 | DOP | 0.22
10025130 | TARJETA ELECTRONICA REF.1300 | 2022 | DOMINGO RODRIGUEZ | UN | 1 | DOP | 0.01
10025131 | TARJETA ELECTRONICA REF.1299 | 2022 | DOMINGO RODRIGUEZ | UN | 1 | DOP | 0.01
10025132 | TARJETA ELECTRONICA REF.1297 | 2022 | DOMINGO RODRIGUEZ | UN | 1 | DOP | 0.01
10025133 | REDUCCION PVC 1'' x 3/4'' | 2010 | JIMENOA | UN | 3 | DOP | 0.03
10025133 | REDUCCION PVC 1'' x 3/4'' | 2032 | LAS DOS BOCAS | UN | 9 | DOP | 0.09
10025134 | REDUCCION PVC 2 A 3/4 PLG | 2010 | JIMENOA | UN | 1 | DOP | 0.01
10025135 | TARJETA ELECTRONICA REF.1298 | 2022 | DOMINGO RODRIGUEZ | UN | 1 | DOP | 0.01
10025136 | RELOJ PORCENTUAL 0 A 100 | 2022 | DOMINGO RODRIGUEZ | UN | 2 | DOP | 0.02
10025137 | COI DE IGNICION REST-INTERNA | 2010 | JIMENOA | UN | 1 | DOP | 0.01
10025138 | BOBINA DEL TRIPING REF.5850 | 2022 | DOMINGO RODRIGUEZ | UN | 1 | DOP | 0.01
10025139 | FUSIBLLE 600V | 2022 | DOMINGO RODRIGUEZ | UN | 3 | DOP | 0.03
10025140 | RELOJ PARA MEDIR KILOWATTS 0 A 3000 | 2022 | DOMINGO RODRIGUEZ | UN | 1 | DOP | 0.01
10025142 | ABRAZADERA DE 2'' TIPO GRAPA | 2022 | DOMINGO RODRIGUEZ | UN | 4 | DOP | 0.04
10025145 | ORING 1/4" X 1/4" X 36 MM | 2022 | DOMINGO RODRIGUEZ | UN | 1 | DOP | 0.01
10025146 | ORING DE 100MM X 0.20 MM | 2022 | DOMINGO RODRIGUEZ | UN | 1 | DOP | 0.01
10025147 | ORING 1.937 X 2.125 X 0.103MM | 2022 | DOMINGO RODRIGUEZ | UN | 20 | DOP | 0.2
10025148 | ORING 2500 X 23.6 MM | 2022 | DOMINGO RODRIGUEZ | UN | 1 | DOP | 0.01
10025149 | ORING 1.5 X 1.75 X 0.139 MM | 2022 | DOMINGO RODRIGUEZ | UN | 20 | DOP | 0.2
10025150 | ORING 2.000 X 2.250 X 0.139 MM | 2022 | DOMINGO RODRIGUEZ | UN | 20 | DOP | 0.2
10025151 | VALVULA HIDRAULICA 0810091 227 | 2010 | JIMENOA | UN | 1 | DOP | 0.01
10025152 | ORING 2.125 X 2.375 X 0.139 MM | 2022 | DOMINGO RODRIGUEZ | UN | 20 | DOP | 0.2
10025153 | ORING 2.500 X 2.687 X 0.103 MM | 2022 | DOMINGO RODRIGUEZ | UN | 20 | DOP | 0.2
10025154 | ORING 4200 X 4.900 X 3.50 MM | 2022 | DOMINGO RODRIGUEZ | UN | 20 | DOP | 0.2
10025155 | ORING 1.562 X 1.75 X 0.103 MM | 2022 | DOMINGO RODRIGUEZ | UN | 19 | DOP | 0.19
10025156 | VALVULA HIDRAULICA 0810091 256 | 2010 | JIMENOA | UN | 1 | DOP | 0.01
10025156 | VALVULA HIDRAULICA 0810091 256 | 2011 | PINALITO | UN | 1 | DOP | 0
10025157 | VALVULA HIDRAULICA W2N-32-SN-6-AB-2 | 2010 | JIMENOA | UN | 1 | DOP | 0.01
10025160 | DIAFRAGMA REGU. HIDRAULI 9F400S 3/8 PLG | 2010 | JIMENOA | UN | 1 | DOP | 0.01
10025161 | VALVULA HIDRAULICA PARKER 3/4 PLG | 2010 | JIMENOA | UN | 1 | DOP | 0.01
10025163 | REGLA PLEGABLE DE MADERA 3MT | 2010 | JIMENOA | UN | 1 | DOP | 0.01
10025164 | PINTURA OXIDO GRIS 16 | 2010 | JIMENOA | UN | 9 | DOP | 0.09
10025165 | PINTURA AMARILLO CANARIO 27 | 2005 | MONCION | GAL | 40 | DOP | 0
10025165 | PINTURA AMARILLO CANARIO 27 | 2015 | JIGüEY | GAL | 7 | DOP | 0
10025165 | PINTURA AMARILLO CANARIO 27 | 2021 | SABANETA | GAL | 7 | DOP | 0
10025165 | PINTURA AMARILLO CANARIO 27 | 2025 | LAS DAMAS | GAL | 9 | DOP | 0.09
10025167 | TUBO DE ALUMINIO DE 4'' X 19 | 2022 | DOMINGO RODRIGUEZ | UN | 16 | DOP | 0.16
10025171 | PERCHA 3/0- 2 | 2022 | DOMINGO RODRIGUEZ | UN | 1960 | DOP | 19.6
10025174 | ARANDELA PLANA 2 PLG | 2011 | PINALITO | UN | 31 | DOP | 0
10025175 | SOPORTE PARA VIENTO | 2022 | DOMINGO RODRIGUEZ | UN | 1 | DOP | 0.01
10025176 | MALLA DE TIERRA | 2022 | DOMINGO RODRIGUEZ | UN | 5 | DOP | 0.05
10025180 | MANOMETRO DE PRESION 4.5 A 130 PSI | 2013 | ROSA JULIA-BOBA | UN | 1 | DOP | 0
10025182 | RELE SEL-2030 | 2022 | DOMINGO RODRIGUEZ | UN | 1 | DOP | 0.01
10025184 | TOLA DE HIERRO 48 X 96 DE 1/4 | 2022 | DOMINGO RODRIGUEZ | UN | 1 | DOP | 0.01
10025185 | APARTARRAYOS METO ELECTRICO | 2010 | JIMENOA | UN | 1 | DOP | 0.01
10025186 | CONECTOR 4 VIAS | 2010 | JIMENOA | UN | 1 | DOP | 0.01
10025188 | RESISTENCIA 120V-90 OHM 10% | 2010 | JIMENOA | UN | 3 | DOP | 0.03
10025189 | ELECTROVALVULA MOD. D634-102.3 | 2010 | JIMENOA | UN | 1 | DOP | 0.01
10025189 | ELECTROVALVULA MOD. D634-102.3 | 2012 | SALTO DE CONSTANZA | UN | 1 | DOP | 0
10025191 | ABRAZADERA ROSCA GRUEGA DE 3/4'' | 2021 | SABANETA | UN | 3 | DOP | 0.03
10025193 | CONTACTO AUXILIAR ABB 400V-230V | 2010 | JIMENOA | UN | 48 | DOP | 0.48
10025194 | FUSIBLE EFEN 63A-500V | 2010 | JIMENOA | UN | 2 | DOP | 0.02
10025195 | FUSIBLE NH 20A 500V | 2010 | JIMENOA | UN | 1 | DOP | 0.01
10025196 | FUSIBLE NH 35A/ 500V | 2010 | JIMENOA | UN | 3 | DOP | 0.03
10025198 | MODULO TIRISTOR MCC 95-12 IO8B | 2027 | PALOMINO | UN | 2 | DOP | 0
10025199 | VALVULA REG. DE ACEITE C/RODAMIENTO | 2005 | MONCION | UN | 1 | DOP | 0
10025200 | PUERTO CONEXION PLC | 2010 | JIMENOA | UN | 4 | DOP | 0.04
10025201 | BAQUELITA DE 20 CONTACTO | 2021 | SABANETA | UN | 1 | DOP | 0.01
10025202 | CONJUNTO P/ELECTROVALVULA SIST. REGULACI | 2010 | JIMENOA | UN | 1 | DOP | 0.01
10025202 | CONJUNTO P/ELECTROVALVULA SIST. REGULACI | 2012 | SALTO DE CONSTANZA | UN | 1 | DOP | 0
10025203 | VALVULA DE CAUDAL S-75-8284973-08 | 2010 | JIMENOA | UN | 1 | DOP | 0.01
10025203 | VALVULA DE CAUDAL S-75-8284973-08 | 2012 | SALTO DE CONSTANZA | UN | 1 | DOP | 0
10025205 | VALVULA CHECK 132-75-8061 | 2010 | JIMENOA | UN | 1 | DOP | 0.01
10025205 | VALVULA CHECK 132-75-8061 | 2012 | SALTO DE CONSTANZA | UN | 1 | DOP | 0
10025207 | RELLE M77 125V | 2021 | SABANETA | UN | 1 | DOP | 0.01
10025208 | MICRO-SWICH REF52299878 | 2010 | JIMENOA | UN | 1 | DOP | 0.01
10025209 | INDICADOR DE CUCHILLA DE 0 A 3% | 2021 | SABANETA | UN | 1 | DOP | 0.01
10025210 | TERMINAL DE MAQUINA PARA SOLDAR R-039608 | 2021 | SABANETA | UN | 2 | DOP | 0.02
10025211 | MEDIDOR DE ENERGIA 90A | 2010 | JIMENOA | UN | 1 | DOP | 0.01
10025212 | MEDIDOR PRES SISTM VELOCIDAD 0 A 100PSI | 2021 | SABANETA | UN | 2 | DOP | 0.02
10025213 | MICRO-SWICH B2-RLX | 2010 | JIMENOA | UN | 1 | DOP | 0.01
10025213 | MICRO-SWICH B2-RLX | 2012 | SALTO DE CONSTANZA | UN | 1 | DOP | 0
10025214 | SWICH 200AMP/204V AC | 2010 | JIMENOA | UN | 1 | DOP | 0.01
10025216 | MOTOR ELECTRICO KW4N0 1640101 | 2010 | JIMENOA | UN | 1 | DOP | 0.01
10025216 | MOTOR ELECTRICO KW4N0 1640101 | 2012 | SALTO DE CONSTANZA | UN | 1 | DOP | 0
10025217 | CONTACTOR MC 65A | 2010 | JIMENOA | UN | 5 | DOP | 0.05
10025218 | CONTACTOR MC 100A | 2010 | JIMENOA | UN | 6 | DOP | 0.06
10025219 | CONTACTOR MC 150A | 2010 | JIMENOA | UN | 6 | DOP | 0.06
10025220 | PROTECCION DE LINEA ABB SPAS 140C | 2010 | JIMENOA | UN | 1 | DOP | 0.01
10025226 | FUSIBLE 10A-600V AC | 2010 | JIMENOA | UN | 2 | DOP | 0.02
10025227 | REDUCCION HG 2" A 1 1/2'' | 2010 | JIMENOA | UN | 1 | DOP | 1
10025227 | REDUCCION HG 2" A 1 1/2'' | 2021 | SABANETA | UN | 9 | DOP | 0.09
10025228 | FUSIBLE 10A-250V | 2010 | JIMENOA | UN | 1 | DOP | 0.01
10025229 | SELECTOR TELEMECANIQUE MOD.2B4-BB5 | 2010 | JIMENOA | UN | 1 | DOP | 0.01
10025230 | VALVULA AGUJA REF. IN8 TIPO DVP | 2025 | LAS DAMAS | UN | 2 | DOP | 0.02
10025231 | Junta redonda 6 1/2'' | 2017 | VALDESIA | UN | 1 | DOP | 0
10025231 | Junta redonda 6 1/2'' | 2025 | LAS DAMAS | UN | 15 | DOP | 0.15
10025233 | Cartucho de grasa LGHP 2/0.4 | 2031 | REPUESTOS VEHICULOS | UN | 22 | DOP | 11033
10025234 | SELLO PARA INYECTORES | 2025 | LAS DAMAS | UN | 6 | DOP | 0.06
10025235 | Valvula regulador de aceite 1/2" | 2025 | LAS DAMAS | UN | 1 | DOP | 0.01
10025236 | Valvula accionamiento 1/2" | 2025 | LAS DAMAS | UN | 2 | DOP | 0.02
10025238 | VALVULA DE BOLA DE 4" 250 PSI | 2025 | LAS DAMAS | UN | 2 | DOP | 0.02
10025239 | NIPLE ACERO INOXI 1" X 4" | 2015 | JIGüEY | UN | 5 | DOP | 0
10025240 | UNION EMT 4 | 2025 | LAS DAMAS | UN | 1 | DOP | 0.01
10025240 | UNION EMT 4 | 2027 | PALOMINO | UN | 17 | DOP | 0
10025243 | Tablero o-Reng | 2025 | LAS DAMAS | UN | 1 | DOP | 0.01
10025251 | MANOMETRO 0-160BAR | 2011 | PINALITO | UN | 3 | DOP | 0
10025252 | CODO EN HIERRO NEGRO 3 PLG | 2002 | TAVERA | UN | 1 | DOP | 0
10025252 | CODO EN HIERRO NEGRO 3 PLG | 2028 | BRAZO DERECHO | UN | 5 | DOP | 0.05
10025253 | SWICH PRINCIPAL LIMPIAREJA | 2028 | BRAZO DERECHO | UN | 1 | DOP | 0.01
10025254 | FINAL DE CARRERA 6A-250V | 2028 | BRAZO DERECHO | UN | 1 | DOP | 0.01
10025255 | FINAL DE CARRERA 3A-250V | 2028 | BRAZO DERECHO | UN | 1 | DOP | 0.01
10025256 | ABB COMBIFLEX LOCATOR SIMATIC NET SIEMEN | 2005 | MONCION | UN | 1 | DOP | 0
10025256 | ABB COMBIFLEX LOCATOR SIMATIC NET SIEMEN | 2028 | BRAZO DERECHO | UN | 1 | DOP | 0.01
10025257 | SOPORTE DE BREAKER | 2028 | BRAZO DERECHO | UN | 7 | DOP | 0.07
10025258 | RELE 220v AC | 2028 | BRAZO DERECHO | UN | 2 | DOP | 0.02
10025262 | RELE HV FA 250-6 | 2028 | BRAZO DERECHO | UN | 2 | DOP | 0.02
10025264 | TERMINAL ABB 1MRK002136-H 20A | 2028 | BRAZO DERECHO | UN | 50 | DOP | 0.5
10025265 | SENSOR DE TEMPERATURA TF 100 | 2028 | BRAZO DERECHO | UN | 2 | DOP | 0.02
10025266 | MODULO PLC WAGO 750X530 24DC 0.5A | 2028 | BRAZO DERECHO | UN | 8 | DOP | 0.08
10025267 | CURVA EMT 2" | 2009 | RIO BLANCO | UN | 13 | DOP | 0
10025267 | CURVA EMT 2" | 2028 | BRAZO DERECHO | UN | 15 | DOP | 0.15
10025268 | CURVA EMT 3" | 2028 | BRAZO DERECHO | UN | 2 | DOP | 0.02
10025270 | CODO ACERO INOX 1" | 2015 | JIGüEY | UN | 1 | DOP | 0
10025270 | CODO ACERO INOX 1" | 2021 | SABANETA | UN | 9 | DOP | 0
10025271 | PRESOSTATO ASCA SERIE 926139 | 2005 | MONCION | UN | 1 | DOP | 0
10025272 | BARRENA DE 5/8" acero | 2028 | BRAZO DERECHO | UN | 1 | DOP | 0.01
10025273 | BARRENA DE 9/16" acero | 2028 | BRAZO DERECHO | UN | 1 | DOP | 0.01
10025274 | BARRENA DE 1/2" acero | 2025 | LAS DAMAS | UN | 1 | DOP | 0.01
10025282 | FILTRO HPU | 2010 | JIMENOA | UN | 1 | DOP | 0
10025282 | FILTRO HPU | 2028 | BRAZO DERECHO | UN | 4 | DOP | 0.04
10025285 | FILTRO PF 10 | 2027 | PALOMINO | UN | 1 | DOP | 1
10025287 | FILTRO F-11130 | 2028 | BRAZO DERECHO | UN | 1 | DOP | 0.01
10025290 | ORING 115X6 MM | 2028 | BRAZO DERECHO | UN | 2 | DOP | 0.02
10025291 | ORING 485X5 MM | 2028 | BRAZO DERECHO | UN | 1 | DOP | 0.01
10025292 | ORING 625X8 MM | 2028 | BRAZO DERECHO | UN | 1 | DOP | 0.01
10025296 | VALVULA DE GALLETA INOX DE 2" | 2025 | LAS DAMAS | UN | 1 | DOP | 0.01
10025299 | CHEQUE PARA BOMBA SUMERGIBLE 2" | 2025 | LAS DAMAS | UN | 2 | DOP | 0.02
10025301 | FILTRO DE COMBUSTIBLE FC-227 | 2025 | LAS DAMAS | UN | 1 | DOP | 0.01
10025304 | ORING 500X5 MM | 2028 | BRAZO DERECHO | UN | 1 | DOP | 0.01
10025305 | ORING 128X6 MM | 2028 | BRAZO DERECHO | UN | 1 | DOP | 0.01
10025306 | ORING 130X5 MM | 2028 | BRAZO DERECHO | UN | 1 | DOP | 0.01
10025307 | JUNTA RI 38099A | 2028 | BRAZO DERECHO | UN | 1 | DOP | 0.01
10025311 | ORING 50X5 MM | 2028 | BRAZO DERECHO | UN | 1 | DOP | 0.01
10025314 | FILTRO ACEITE BF 1212 | 2028 | BRAZO DERECHO | UN | 5 | DOP | 0.05
10025316 | FILTRO LFW 4071 | 2028 | BRAZO DERECHO | UN | 1 | DOP | 0.01
10025317 | VOLTIMETRO 0-600V | 2011 | PINALITO | UN | 4 | DOP | 0
10025318 | FILTRO BOSCH N4432 | 2028 | BRAZO DERECHO | UN | 1 | DOP | 0.01
10025325 | TRAMPA H2O 19797 | 2015 | JIGüEY | UN | 1 | DOP | 0.01
10025327 | VALVULA DE PRECION 3¨ PVC | 2009 | RIO BLANCO | UN | 12 | DOP | 0.12
10025330 | FILTRO 15209-2W200 | 2025 | LAS DAMAS | UN | 1 | DOP | 0.01
10025331 | FILTRO BCE035 | 2025 | LAS DAMAS | UN | 1 | DOP | 0.01
10025335 | FILTRO DE COMBUSTIBLE 16045-01T70 | 2025 | LAS DAMAS | UN | 1 | DOP | 0.01
10025336 | FILTRO DE AIRE 17801-60040 | 2007 | RINCON | UN | 1 | DOP | 0
10025336 | FILTRO DE AIRE 17801-60040 | 2011 | PINALITO | UN | 2 | DOP | 0
10025336 | FILTRO DE AIRE 17801-60040 | 2025 | LAS DAMAS | UN | 1 | DOP | 0.01
10025337 | FILTRO DE GASOIL PS4922 | 2025 | LAS DAMAS | UN | 2 | DOP | 0.02
10025339 | FILTRO SEPARADOR DE AGUA A-5368 | 2025 | LAS DAMAS | UN | 1 | DOP | 0.01
10025340 | FILTRO DE GASOIL BF7925 | 2025 | LAS DAMAS | UN | 2 | DOP | 0.02
10025341 | BOMBA DE INYECCION DE ACEITE TN3801 | 2025 | LAS DAMAS | UN | 1 | DOP | 0.01
10025342 | BOMBA PARA BAÑO DE 1.6 GAL | 2025 | LAS DAMAS | UN | 5 | DOP | 0.05
10025343 | JUEGO DE PIEZAS PARA PUERTA CORREDIZA | 2025 | LAS DAMAS | UN | 1 | DOP | 0.01
10025346 | ARANDELA PLANA DE 3/4'' | 2025 | LAS DAMAS | UN | 16 | DOP | 0.16
10025348 | palanca para cuchilla subestacion | 2025 | LAS DAMAS | UN | 8 | DOP | 0.08
10025349 | tornillo 5/16 x 2'' | 2025 | LAS DAMAS | UN | 4 | DOP | 0.04
10025350 | TORNILLO 5/6 x 1 PLG | 2011 | PINALITO | UN | 8 | DOP | 0
10025355 | CINTA AISLANTE 25.4*3.04*1.65MM | 2010 | JIMENOA | UN | 18 | DOP | 0.18
10025362 | BARRENA DE 1" | 2025 | LAS DAMAS | UN | 1 | DOP | 0.01
10025364 | BARRENA PLANA PARA MADERA DE 1" | 2025 | LAS DAMAS | UN | 1 | DOP | 0.01
10025365 | BARRENA DE 7/16" | 2025 | LAS DAMAS | UN | 1 | DOP | 0.01
10025371 | BOLSA PARA DORMIR 230*80/55CM | 2025 | LAS DAMAS | UN | 1 | DOP | 0.01
10025372 | PISTON PARA MOTOCICLETA 13101-2 EL-010 | 2025 | LAS DAMAS | UN | 1 | DOP | 0.01
10025373 | BOMBILLO HALOGENO 12V 100W | 2025 | LAS DAMAS | UN | 1 | DOP | 0.01
10025374 | TAPA PARA INTERRUCTORES ELECTRICOS | 2025 | LAS DAMAS | UN | 3 | DOP | 0.03
10025376 | FILTRO DE ACEITE F970 | 2008 | HATILLO | UN | 1 | DOP | 1
10025376 | FILTRO DE ACEITE F970 | 2031 | REPUESTOS VEHICULOS | UN | 10 | DOP | 0.1
10025378 | TORNILLO EMPALME DE LINEA 30 x 254MM | 2009 | RIO BLANCO | UN | 3 | DOP | 0.03
10025380 | ANCLAJE DE 20MM | 2009 | RIO BLANCO | UN | 12 | DOP | 0.12
10025381 | TERMINAL DE 1 OJO 147MR | 2009 | RIO BLANCO | UN | 12 | DOP | 0.12
10025382 | ANCLAJE DE 50MMX14 | 2009 | RIO BLANCO | UN | 100 | DOP | 1
10025383 | TORNILLO 26X41MM | 2009 | RIO BLANCO | UN | 1 | DOP | 0.01
10025384 | ESPARAGO DE 6 X 1/2" | 2009 | RIO BLANCO | UN | 2 | DOP | 0.02
10025390 | PTS barra de 12.5kv | 2025 | LAS DAMAS | UN | 3 | DOP | 0.03
10025391 | manguera de 3" | 2025 | LAS DAMAS | "2 | 1 | DOP | 0.01
10025393 | ANCLAJE DE 16X50MM | 2009 | RIO BLANCO | UN | 21 | DOP | 0.21
10025395 | ANCLAJE DE 21X3 MM | 2009 | RIO BLANCO | UN | 4 | DOP | 0.04
10025397 | PINE DE ACERO INOLXIDABLE 250X150MM | 2009 | RIO BLANCO | UN | 2 | DOP | 0.02
10025398 | CTS. BARRA 12.5 KV | 2025 | LAS DAMAS | UN | 2 | DOP | 0.02
10025401 | cts forma cuadrada 600 5 AMP | 2025 | LAS DAMAS | UN | 1 | DOP | 0.01
10025411 | REDUCCION DE 3 A 2 1/2¨ PVC | 2009 | RIO BLANCO | UN | 4 | DOP | 0.04
10025411 | REDUCCION DE 3 A 2 1/2¨ PVC | 2020 | SABANA YEGUA | UN | 1 | DOP | 1
10025412 | Conector para liquid tight | 2010 | JIMENOA | UN | 10 | DOP | 0
10025413 | UNION DE 2 x 1 1/2¨ PVC | 2009 | RIO BLANCO | UN | 1 | DOP | 0.01
10025415 | push Button DE EMERGENCIA ABB 12.5KV | 2025 | LAS DAMAS | UN | 1 | DOP | 0.01
10025416 | TUERCA DE OJO 3/8-16" | 2009 | RIO BLANCO | UN | 110 | DOP | 1.1
10025417 | contactores ABB NF-22E13 | 2025 | LAS DAMAS | UN | 4 | DOP | 0.04
10025418 | switds-selector ABB 2 posiciones 12.5KV | 2025 | LAS DAMAS | UN | 2 | DOP | 0.02
10025419 | MOTORES ABB P/INTERRUPTORES 12.5 K | 2008 | HATILLO | UN | 2 | DOP | 2
10025420 | SENSOR DE TEMPERATURA | 2015 | JIGüEY | UN | 6 | DOP | 0
10025421 | medidor analogos 4 A 20 AMP | 2025 | LAS DAMAS | UN | 4 | DOP | 0.04
10025422 | contactor 240V 6HZ | 2025 | LAS DAMAS | UN | 1 | DOP | 0.01
10025425 | FUSIBLE TIPO CLE- TP14.4 RV 1/2 | 2025 | LAS DAMAS | UN | 2 | DOP | 0.02
10025426 | FUSIBLE RENOVABLE DE 60 AMP A 250V | 2025 | LAS DAMAS | UN | 3 | DOP | 0.03
10025427 | FILTRO PARA AIRE ACONDICIONADO REF. JRA- | 2025 | LAS DAMAS | UN | 1 | DOP | 0.01
10025428 | FUSIBLE DE 50 AMP. A 250V | 2025 | LAS DAMAS | UN | 20 | DOP | 0.2
10025429 | FUSIBLE WESTING HOUSE KV15, 130,000AMP | 2025 | LAS DAMAS | UN | 6 | DOP | 0.06
10025431 | FUSIBLE LITTELFUSE 600VAC 50 AMP | 2025 | LAS DAMAS | UN | 1 | DOP | 0.01
10025432 | FUSIBLE DE 10AMP A 500V | 2025 | LAS DAMAS | UN | 12 | DOP | 0.12
10025434 | CONECTOR DE EMPALME AZUL PARA CABLE 12 | 2025 | LAS DAMAS | UN | 154 | DOP | 1.54
10025435 | CONECTOR EMPALME AMARILLO CABLE 10 | 2025 | LAS DAMAS | UN | 72 | DOP | 0.72
10025436 | TERMINAL PUNTA EN PIN AMARILLO | 2025 | LAS DAMAS | UN | 36 | DOP | 0.36
10025437 | TERMINAL DE MUELA KA5-8 12-10 | 2025 | LAS DAMAS | UN | 75 | DOP | 0.75
10025438 | TERMINAL DE OJO ROJO KA 22-16 | 2015 | JIGüEY | UN | 37 | DOP | 0.37
10025438 | TERMINAL DE OJO ROJO KA 22-16 | 2025 | LAS DAMAS | UN | 68 | DOP | 0.68
10025439 | TERMINAL PUNTA EN PIN AZUL | 2025 | LAS DAMAS | UN | 50 | DOP | 0.5
10025440 | FERRUL TIPO HEMBRA ORANGE | 2025 | LAS DAMAS | UN | 82 | DOP | 0.82
10025442 | TERMINAL METRICO HEMBRA 12-10 AMARILLO | 2015 | JIGüEY | UN | 138 | DOP | 1.38
10025442 | TERMINAL METRICO HEMBRA 12-10 AMARILLO | 2020 | SABANA YEGUA | UN | 8 | DOP | 0
10025443 | TERMINAL METRICO T/HERRADURA AZUL 16-14 | 2015 | JIGüEY | UN | 66 | DOP | 0.66
10025443 | TERMINAL METRICO T/HERRADURA AZUL 16-14 | 2025 | LAS DAMAS | UN | 3 | DOP | 0.03
10025444 | TERMINAL DE ESPADA MACHO 18-17MM AZUL | 2025 | LAS DAMAS | UN | 100 | DOP | 1
10025445 | TERMINAL DE PUNTA PERFORADO | 2015 | JIGüEY | UN | 90 | DOP | 0
10025445 | TERMINAL DE PUNTA PERFORADO | 2025 | LAS DAMAS | UN | 94 | DOP | 0.94
10025446 | TERMINAL CABLE ROJO PK-100 | 2025 | LAS DAMAS | UN | 70 | DOP | 0.7
10025446 | TERMINAL CABLE ROJO PK-100 | 2028 | BRAZO DERECHO | UN | 100 | DOP | 100
10025448 | MARCADORES DE CABLE 500PCS 3.6 A 7.4MM | 2008 | HATILLO | UN | 4 | DOP | 4
10025451 | ARANDELA CUADRADA 2 1/2¨ X 2 1/2¨ | 2009 | RIO BLANCO | UN | 34 | DOP | 0.34
10025452 | GRAPA DE ALTA TENSION DE 1 OJO 15" | 2009 | RIO BLANCO | UN | 6 | DOP | 0.06
10025453 | GRAPA DE ALTA TENSION DE 1 OJO 9¨ | 2009 | RIO BLANCO | UN | 7 | DOP | 0.07
10025457 | MANGA DE PANEL DE LINEA DE 69KW | 2009 | RIO BLANCO | UN | 6 | DOP | 0.06
10025458 | PERNO 27X130MM | 2009 | RIO BLANCO | UN | 2 | DOP | 0.02
10025459 | CONECTOR VS016-E | 2009 | RIO BLANCO | UN | 1 | DOP | 0.01
10025460 | PRENSA DE APOLLO DE CRUCETA DE ALTA TENS | 2009 | RIO BLANCO | UN | 7 | DOP | 0.07
10025461 | TUERCA EXAGONAL DE HIERRO DE 3MM | 2009 | RIO BLANCO | UN | 1 | DOP | 0.01
10025462 | FINAL DE CARRERA 300V/6AMP | 2009 | RIO BLANCO | UN | 1 | DOP | 0.01
10025471 | FILTRO DE AIRE PA4997 | 2031 | REPUESTOS VEHICULOS | UN | 3 | DOP | 0.03
10025474 | ESPATULA PLASTICA 9 X 13CM | 2025 | LAS DAMAS | UN | 4 | DOP | 0.04
10025475 | DISCO DE CORTE 4 1/2 X 1/4 X 7/8'' | 2008 | HATILLO | UN | 20 | DOP | 20
10025476 | RODAMIENTO 22215 | 2025 | LAS DAMAS | UN | 3 | DOP | 0.03
10025478 | COUPLING IMC 3 PLG | 2007 | RINCON | UN | 2 | DOP | 0
10025478 | COUPLING IMC 3 PLG | 2010 | JIMENOA | UN | 7 | DOP | 0.07
10025478 | COUPLING IMC 3 PLG | 2025 | LAS DAMAS | UN | 1 | DOP | 0.01
10025480 | BRIDA DE 4'' PARA JUNTA DE 300 LIBRAS | 2025 | LAS DAMAS | UN | 18 | DOP | 0.18
10025482 | SERVOVALVULA TN6 24VDC | 2025 | LAS DAMAS | UN | 1 | DOP | 0.01
10025483 | ESPARRAGO DE 4'' | 2025 | LAS DAMAS | UN | 50 | DOP | 0.5
10025484 | VALVULA DIRECCIONAL 32 VIAS AA301 | 2025 | LAS DAMAS | UN | 2 | DOP | 0.02
10025486 | RETENEDORA 0.375 X 0.750 X 0.250 | 2025 | LAS DAMAS | UN | 2 | DOP | 0.02
10025487 | ABRASADERA SOPORTE DE TUBERIA 30MM | 2009 | RIO BLANCO | UN | 30 | DOP | 0.3
10025488 | EMPAQUETADURA TERMICA DE HIERRO | 2025 | LAS DAMAS | UN | 12 | DOP | 0.12
10025489 | AISLADOR NINT.2 3/4 | 2025 | LAS DAMAS | UN | 8 | DOP | 0.08
10025491 | BUSHING DE GOMA 3/4 X 1/2 X 2 1/2'' | 2025 | LAS DAMAS | UN | 2 | DOP | 0.02
10025492 | CODO DE 1'' A 45º INOXIDABLE | 2007 | RINCON | UN | 5 | DOP | 0
10025494 | INTERRUPTOR TERMOMAGNETICO 2 POLO 4A 250 | 2025 | LAS DAMAS | UN | 1 | DOP | 0.01
10025495 | SELECTOR CON LLAVE DE 2 POSICIONES | 2025 | LAS DAMAS | UN | 11 | DOP | 0.11
10025497 | CONTACTO AUXILIAR 3NO1NE | 2025 | LAS DAMAS | UN | 4 | DOP | 0.04
10025499 | INDICADOR LED M22 12-30V 5-14MA | 2025 | LAS DAMAS | UN | 14 | DOP | 0.14
10025500 | VALVULA DE ALIVIO AA201 | 2025 | LAS DAMAS | UN | 1 | DOP | 0.01
10025501 | TORNILLO TIPO GRILLETE 1/2¨ | 2009 | RIO BLANCO | UN | 8 | DOP | 0.08
10025502 | FILTRO DE AIRE C710-1 | 2009 | RIO BLANCO | UN | 1 | DOP | 0.01
10025503 | LAMPARA TIPO LED 230VCA COLOR VERDE CAT | 2025 | LAS DAMAS | UN | 4 | DOP | 0.04
10025504 | CONECTOR BOBINA REXROTH 24VAC | 2025 | LAS DAMAS | UN | 1 | DOP | 0.01
10025505 | FILTRO DE AIRE 15600-41010 | 2009 | RIO BLANCO | UN | 1 | DOP | 0.01
10025506 | BOTON PULSADOR RAZANTE COLOR VERDE | 2005 | MONCION | UN | 3 | DOP | 0
10025506 | BOTON PULSADOR RAZANTE COLOR VERDE | 2025 | LAS DAMAS | UN | 3 | DOP | 0.03
10025507 | INTERRUPTOR TERMOMAGNETICO 2A 48VDC | 2025 | LAS DAMAS | UN | 2 | DOP | 0.02
10025508 | LAMPARA INDICADORA COLOR AMBAR CAT M22LY | 2025 | LAS DAMAS | UN | 10 | DOP | 0.1
10025509 | LAMPARA TIPO LED 230VCA COLOR ROJO | 2025 | LAS DAMAS | UN | 9 | DOP | 0.09
10025511 | CONTACTO AUXILIARES 1NO2NC | 2025 | LAS DAMAS | UN | 1 | DOP | 0.01
10025512 | CONTACTO AUXILIAR 6A 250V AC | 2025 | LAS DAMAS | UN | 6 | DOP | 0.06
10025513 | ELEMENTO TERMICO MONTAJE Y136-90 | 2025 | LAS DAMAS | UN | 6 | DOP | 0.06
10025514 | ENCHUFE POLARIZADO 3 POLO | 2025 | LAS DAMAS | UN | 1 | DOP | 0.01
10025515 | CAJA OCTAGONAL METAL 4" X 4" | 2008 | HATILLO | UN | 2 | DOP | 2
10025515 | CAJA OCTAGONAL METAL 4" X 4" | 2022 | DOMINGO RODRIGUEZ | UN | 2 | DOP | 0.02
10025515 | CAJA OCTAGONAL METAL 4" X 4" | 2025 | LAS DAMAS | UN | 1 | DOP | 0.01
10025516 | caja octagonal Plastica | 2025 | LAS DAMAS | UN | 1 | DOP | 0.01
10025517 | MODULO ELECTRONICO IC6G4MDL655B | 2025 | LAS DAMAS | UN | 2 | DOP | 0.02
10025518 | MODULO ELECTRONICO IC6G4ALG392-BC | 2025 | LAS DAMAS | UN | 1 | DOP | 0.01
10025519 | MODULO ELECTRONICO IC6G4MDLG40A | 2025 | LAS DAMAS | UN | 2 | DOP | 0.02
10025520 | MODULO ELECTRONICO IC6G5CPU320-FK | 2025 | LAS DAMAS | UN | 1 | DOP | 0.01
10025524 | JUEGO DE BABI DE 0.25MM | 2009 | RIO BLANCO | UN | 1 | DOP | 0.01
10025525 | MODULO ELECTRONICO 6380 | 2027 | PALOMINO | UN | 2 | DOP | 0
10025526 | MODULO ELECTRONICO PE-6410 | 2025 | LAS DAMAS | UN | 2 | DOP | 0.02
10025529 | FILTRO DE ACEITE DE ACERRO INOXIDABLE 18 | 2009 | RIO BLANCO | UN | 1 | DOP | 0.01
10025531 | MODULO ENTRADA DC D/ PLC Q408-A004 | 2025 | LAS DAMAS | UN | 3 | DOP | 0.03
10025532 | IMPELLE DE 6 LIBRA DIM. 292MM | 2025 | LAS DAMAS | UN | 3 | DOP | 0.03
10025533 | FILTRO DE AIRE INOXIDABLE MF100 | 2009 | RIO BLANCO | UN | 1 | DOP | 0.01
10025534 | CORREA B34 | 2009 | RIO BLANCO | UN | 1 | DOP | 0.01
10025535 | FILTRO DE AIRE PH6657 | 2009 | RIO BLANCO | UN | 1 | DOP | 0.01
10025536 | FILTRO DE LINEA DE ACEITE MODELO 083 | 2009 | RIO BLANCO | UN | 1 | DOP | 0.01
10025537 | FILTRO DE LIANEA DE AIRE DCL083 | 2009 | RIO BLANCO | UN | 1 | DOP | 0.01
10025538 | FILTRO DEL COMPRESOR DE REGULACION PA203 | 2009 | RIO BLANCO | UN | 3 | DOP | 0.03
10025539 | TRANSFORMADOR DE CORRIENTE 500KVA | 2025 | LAS DAMAS | UN | 1 | DOP | 0.01
10025542 | FILTRO DE AIRE A9079 | 2009 | RIO BLANCO | UN | 2 | DOP | 0.02
10025543 | PINTURA OXIDO VERDE | 2025 | LAS DAMAS | GAL | 2 | DOP | 0.02
10025543 | PINTURA OXIDO VERDE | 2027 | PALOMINO | GAL | 1 | DOP | 1
10025544 | CODO IMC 63.5MM | 2025 | LAS DAMAS | UN | 5 | DOP | 0.05
10025545 | FILTRO DE GASOIL WN7293 | 2009 | RIO BLANCO | UN | 6 | DOP | 0.06
10025546 | PINTURA BLANCO 50 | 2002 | TAVERA | GAL | 10 | DOP | 0
10025546 | PINTURA BLANCO 50 | 2005 | MONCION | GAL | 1 | DOP | 0
10025547 | PINTURA VERDE TILO 58 | 2005 | MONCION | GAL | 36 | DOP | 0
10025547 | PINTURA VERDE TILO 58 | 2008 | HATILLO | GAL | 5 | DOP | 5
10025547 | PINTURA VERDE TILO 58 | 2010 | JIMENOA | GAL | 41 | DOP | 0.41
10025547 | PINTURA VERDE TILO 58 | 2015 | JIGüEY | GAL | 19 | DOP | 0
10025547 | PINTURA VERDE TILO 58 | 2016 | AGUACATE | GAL | 4 | DOP | 4
10025547 | PINTURA VERDE TILO 58 | 2022 | DOMINGO RODRIGUEZ | GAL | 12 | DOP | 0
10025547 | PINTURA VERDE TILO 58 | 2027 | PALOMINO | GAL | 2 | DOP | 2
10025548 | PINTURA OXIDO ROJO ANTICORROSIVO | 2016 | AGUACATE | GAL | 7 | DOP | 7
10025548 | PINTURA OXIDO ROJO ANTICORROSIVO | 2021 | SABANETA | GAL | 8 | DOP | 8
10025548 | PINTURA OXIDO ROJO ANTICORROSIVO | 2022 | DOMINGO RODRIGUEZ | GAL | 2 | DOP | 0
10025548 | PINTURA OXIDO ROJO ANTICORROSIVO | 2032 | LAS DOS BOCAS | GAL | 8 | DOP | 8
10025549 | MAGNETO DESLIZANTE | 2025 | LAS DAMAS | UN | 1 | DOP | 0.01
10025550 | CONECTOR DE ENLASE | 2025 | LAS DAMAS | UN | 2 | DOP | 0.02
10025551 | FILTRO DE ACEITE PH6355 | 2009 | RIO BLANCO | UN | 1 | DOP | 0.01
10025552 | OVERLOAD GTK-40 | 2025 | LAS DAMAS | UN | 1 | DOP | 0.01
10025553 | INDICADOR DE SUCIEDAD 0.5 MN | 2016 | AGUACATE | UN | 1 | DOP | 0
10025553 | INDICADOR DE SUCIEDAD 0.5 MN | 2025 | LAS DAMAS | UN | 2 | DOP | 0.02
10025556 | CONECTOR BALLUF 12138M | 2011 | PINALITO | UN | 9 | DOP | 0
10025556 | CONECTOR BALLUF 12138M | 2025 | LAS DAMAS | UN | 4 | DOP | 0.04
10025557 | INTERRUPTOR ROTATIVO 1SCZ136149R001 | 2025 | LAS DAMAS | UN | 3 | DOP | 0.03
10025558 | PULSADOR STAR- STOP | 2025 | LAS DAMAS | UN | 1 | DOP | 0.01
10025559 | INTERRUPTOR TERMOMAGNETICO 18V-10A | 2025 | LAS DAMAS | UN | 2 | DOP | 0.02
10025560 | CAM SWITCH KH-302 | 2025 | LAS DAMAS | UN | 1 | DOP | 0.01
10025561 | CAPACITOR 400W | 2025 | LAS DAMAS | UN | 2 | DOP | 0.02
10025562 | TUBO FLOURESCENTE 9B 20W | 2025 | LAS DAMAS | UN | 20 | DOP | 0.2
10025563 | KIT MOTOR SUPPLY 125V | 2025 | LAS DAMAS | UN | 2 | DOP | 0.02
10025564 | GRAPA MEDIA TENSION 15KVA | 2025 | LAS DAMAS | UN | 12 | DOP | 0.12
10025566 | FUSIBLE TIPO K 1 AMP -15KV | 2011 | PINALITO | UN | 5 | DOP | 0
10025567 | ESCOBILLA EG98 EST42 | 2025 | LAS DAMAS | UN | 97 | DOP | 0.97
10025568 | SELECTOR DE 3 POSICIONES | 2025 | LAS DAMAS | UN | 3 | DOP | 0.03
10025569 | SENSOR DE VELOCIDAD M12 X 1 | 2025 | LAS DAMAS | UN | 2 | DOP | 0.02
10025570 | BLOQUE DE CONTACTO AUXLIAR MONTAJE | 2025 | LAS DAMAS | UN | 3 | DOP | 0.03
10025571 | GUARDA MOTOR GV2ME22 | 2025 | LAS DAMAS | UN | 2 | DOP | 0.02
10025572 | CONTACTO AUXILIAR AC15 720V A 240V | 2025 | LAS DAMAS | UN | 4 | DOP | 0.04
10025573 | PIE DE MONTAJE BTL5AMF05 AP/M5 | 2025 | LAS DAMAS | UN | 4 | DOP | 0.04
10025574 | CONTACTO AUXILIAR CAT 2P1HK 1NO | 2025 | LAS DAMAS | UN | 5 | DOP | 0.05
10025575 | CONTACTO AUX 6A/250V | 2025 | LAS DAMAS | UN | 12 | DOP | 0.12
10025575 | CONTACTO AUX 6A/250V | 2027 | PALOMINO | UN | 1 | DOP | 1
10025576 | JUEGO DE PLACAS DE LAMINADO | 2025 | LAS DAMAS | UN | 1 | DOP | 0.01
10025577 | FRECUENCIMETRO -10/10+ 600V/5A | 2025 | LAS DAMAS | UN | 2 | DOP | 0.02
10025578 | FILTRO DE GASOIL CF5212 | 2009 | RIO BLANCO | UN | 11 | DOP | 0.11
10025580 | ESPARRAGO 38MM X 11,1/8¨ | 2009 | RIO BLANCO | UN | 2 | DOP | 0.02
10025581 | VALVULA INTERMITENTE | 2009 | RIO BLANCO | UN | 1 | DOP | 0.01
10025582 | RODAMIENTO 22311EW | 2009 | RIO BLANCO | UN | 7 | DOP | 0.07
10025583 | CASQUILLO DE BRONCE 69X50MM | 2009 | RIO BLANCO | UN | 49 | DOP | 0.49
10025584 | CASQUILLO DE VALVULA 32MM | 2009 | RIO BLANCO | UN | 2 | DOP | 0.02
10025587 | CUBO MECANICO DE 70MM | 2009 | RIO BLANCO | UN | 1 | DOP | 0.01
10025588 | ELETRODO 60131 | 2009 | RIO BLANCO | UN | 15 | DOP | 0.15
10025589 | LIMA PLANA 26 X 340 | 2009 | RIO BLANCO | UN | 1 | DOP | 0.01
10025590 | LIMA PLANA 25X340 | 2009 | RIO BLANCO | UN | 1 | DOP | 0.01
10025591 | COUPLING 26.9X36MM | 2009 | RIO BLANCO | UN | 1 | DOP | 0.01
10025592 | ACOPLE DE COUPLING 37.6X20MM | 2009 | RIO BLANCO | UN | 1 | DOP | 0.01
10025594 | UNION DE 5 x 3 HIERRO | 2009 | RIO BLANCO | UN | 4 | DOP | 0.04
10025595 | CODO UNION UNIVERSAL HG DE 2¨ | 2009 | RIO BLANCO | UN | 5 | DOP | 0.05
10025596 | UNION UNIVERSAL HG DE 1" | 2008 | HATILLO | UN | 18 | DOP | 18
10025596 | UNION UNIVERSAL HG DE 1" | 2009 | RIO BLANCO | UN | 2 | DOP | 0.02
10025598 | TAPON ROSCADO DE 3" | 2004 | BAIGUAQUE | UN | 42 | DOP | 0
10025598 | TAPON ROSCADO DE 3" | 2009 | RIO BLANCO | UN | 1 | DOP | 0.01
10025599 | CODO 2 x 3" HG | 2009 | RIO BLANCO | UN | 2 | DOP | 0.02
10025600 | BRIDA DE 45 x 35 MM | 2009 | RIO BLANCO | UN | 5 | DOP | 0.05
10025601 | TEE DE 3 1/4¨ HG | 2009 | RIO BLANCO | UN | 2 | DOP | 0.02
10025602 | BRIDA DE 500 x 55MM | 2009 | RIO BLANCO | UN | 1 | DOP | 0.01
10025603 | CONO P/TUBERIA 105X80 HIERRO | 2009 | RIO BLANCO | UN | 1 | DOP | 0.01
10025604 | CONO 60X250 HIERRO | 2009 | RIO BLANCO | UN | 1 | DOP | 0.01
10025605 | CODO DE 1 1/2" A 45 GRADO | 2009 | RIO BLANCO | UN | 1 | DOP | 0.01
10025619 | PRESOSTATO OA3X/200 DE 0 A 200 BAR | 2027 | PALOMINO | UN | 1 | DOP | 0.01
10025620 | BOBINA VALVULA SELENOIDE 24VDC 1.2 A | 2027 | PALOMINO | UN | 3 | DOP | 0.03
10025621 | VALVULA REXROTH 4WRP 6C B40L | 2027 | PALOMINO | UN | 1 | DOP | 0.01
10025623 | BOBINA VALVULA SELENOIDE 25VDC 35W | 2027 | PALOMINO | UN | 2 | DOP | 0.02
10025624 | VALVULA HIDRAULICA DE CARTUCHO LKFC-XDN | 2027 | PALOMINO | UN | 2 | DOP | 0.02
10025626 | RODAMIENTO 51KWH01A | 2027 | PALOMINO | UN | 2 | DOP | 0.02
10025627 | RODAMIENTO 5311C3 | 2027 | PALOMINO | UN | 1 | DOP | 0.01
10025628 | FILTRO REXROTH R92800 | 2027 | PALOMINO | UN | 1 | DOP | 0.01
10025630 | FILTRO SUS-P-102-B24F-200-125-3 | 2027 | PALOMINO | UN | 1 | DOP | 0.01
10025631 | FILTRO ELEMENTO 0080 MG 020 BN | 2027 | PALOMINO | UN | 1 | DOP | 0.01
10025633 | FILTRO REXROTH 1160 H10XL A00-0-11 | 2027 | PALOMINO | UN | 1 | DOP | 0.01
10025634 | POLEA 110MM A 1'' F 24MM | 2027 | PALOMINO | UN | 1 | DOP | 0.01
10025635 | POLEA 120MM A 1'' F 19MM | 2027 | PALOMINO | UN | 1 | DOP | 0.01
10025636 | SELLO DE PERFIL ESPECIAL TIPO K08-D | 2027 | PALOMINO | UN | 1 | DOP | 0.01
10025638 | SELLO DE PERFIL ESPECIAL S01P | 2027 | PALOMINO | UN | 4 | DOP | 0.04
10025639 | SELLO DE GOMA RUHEORT 8 X 230 X 25 MM | 2027 | PALOMINO | UN | 5 | DOP | 0.05
10025640 | SELLO DE GOMA RUHEORT 6 X 300MM | 2027 | PALOMINO | UN | 6 | DOP | 0.06
10025642 | SELLO DE GOMA RUHEORT 8.03MM | 2027 | PALOMINO | UN | 2 | DOP | 0.02
10025643 | SELLO DE GOMA RUHEORT 84 X 117 X 535MM | 2027 | PALOMINO | UN | 2 | DOP | 0.02
10025644 | SELLO DE GOMA RUHEORT 6 X 20MM | 2027 | PALOMINO | UN | 4 | DOP | 0.04
10025648 | MANOMETRO 63MM DE 0 A 350MCA | 2027 | PALOMINO | UN | 2 | DOP | 0.02
10025649 | MANOMETRO DE 0 A 600MCA | 2007 | RINCON | UN | 2 | DOP | 0
10025649 | MANOMETRO DE 0 A 600MCA | 2027 | PALOMINO | UN | 1 | DOP | 0.01
10025652 | BIELETA DE 58 X 29 X 30 CM | 2027 | PALOMINO | UN | 18 | DOP | 0.18
10025653 | ANILLO AISLANTE SPS 6942 DIM.34/42 | 2027 | PALOMINO | UN | 1 | DOP | 0.01
10025657 | ESTATOR SERIE NO. 8.0122 | 2027 | PALOMINO | UN | 2 | DOP | 0.02
10025658 | BRIDA DE 8'' A-105 | 2027 | PALOMINO | UN | 1 | DOP | 0.01
10025659 | VENTANA DE ALUMINIO 95 1/2 X 42 PULG | 2027 | PALOMINO | UN | 2 | DOP | 0.02
10025664 | GRILLETE ELECTRICO 120KN | 2027 | PALOMINO | UN | 30 | DOP | 0.3
10025668 | SOPORTE PESO 15.90KG MOD.VS1 GSV033290 | 2027 | PALOMINO | UN | 8 | DOP | 0.08
10025669 | POLO PARA TURBINA REF.2-000373-CO-GSP805 | 2027 | PALOMINO | UN | 2 | DOP | 0.02
10025672 | BASE PARA CAMPANA REF.3064-0 120KNT | 2027 | PALOMINO | UN | 17 | DOP | 0.17
10025676 | EJE PARA GRUA 7.25KG DIM. 756MM | 2027 | PALOMINO | UN | 2 | DOP | 0.02
10025679 | RUEDA DE TRACCION DE CONO INFERIOR | 2027 | PALOMINO | UN | 3 | DOP | 0.03
10025682 | AISLADOR DE VIDRIO ALTA TENSION | 2027 | PALOMINO | UN | 15 | DOP | 0.15
10025683 | RADIADOR ALETADO DE TRANSFORMADOR 138KV | 2027 | PALOMINO | UN | 1 | DOP | 0.01
10025684 | TUERCA HG 1 | 2027 | PALOMINO | UN | 12 | DOP | 0.12
10025685 | CANCAMO 10 MM | 2027 | PALOMINO | UN | 1 | DOP | 0.01
10025688 | ARANDELA BA.M16 | 2027 | PALOMINO | UN | 19 | DOP | 0.19
10025689 | ARANDELA PLANA 29 X 17 MM | 2027 | PALOMINO | UN | 14 | DOP | 0.14
10025690 | ESPACIADOR 1/2" | 2027 | PALOMINO | UN | 6 | DOP | 0.06
10025696 | ABRAZADERA INOXIDABLE 1.25MM | 2027 | PALOMINO | UN | 370 | DOP | 3.7
10025697 | CONEXIÓN EXTERIOR RECTA | 2027 | PALOMINO | UN | 1 | DOP | 0.01
10025698 | CONJUNTO DE ACOPLE TURBINA | 2027 | PALOMINO | UN | 1 | DOP | 0.01
10025699 | VARILLA M20 0.85KG X 340.00KG | 2027 | PALOMINO | UN | 1 | DOP | 0.01
10025701 | HOJA DE BRIDA DE 32'' | 2027 | PALOMINO | UN | 8 | DOP | 0.08
10025702 | FUSIBLE DE MEDIA TENSION 15KV-50A | 2027 | PALOMINO | UN | 7 | DOP | 0.07
10025703 | AISLADOR P/ ALTA TENSION REF. L.01 | 2027 | PALOMINO | UN | 2 | DOP | 0.02
10025704 | ACOPLE PARA SUBESTACION 138KV | 2027 | PALOMINO | UN | 10 | DOP | 0.1
10025705 | TRANSDUCTOR ANGULAR TA25 | 2027 | PALOMINO | UN | 1 | DOP | 0.01
10025707 | BASE FUSIBLE DIAZADO | 2027 | PALOMINO | UN | 10 | DOP | 0.1
10025710 | FUSIBLE ELECTRONICO REAMABLES | 2027 | PALOMINO | UN | 2 | DOP | 0.02
10025711 | MONITOREO PROT.DE TRANSF.REF. ABB RT670 | 2027 | PALOMINO | UN | 1 | DOP | 0.01
10025712 | CAMBIO DE COMBERTIDOR MINI MC, SVDC | 2027 | PALOMINO | UN | 1 | DOP | 0.01
10025714 | SENSOR DE TURBINA TM0180-00-07-10-02 | 2027 | PALOMINO | UN | 1 | DOP | 0.01
10025715 | PROTECCION SOBRE TENSIONES 800/DPS | 2027 | PALOMINO | UN | 2 | DOP | 0.02
10025717 | FUSIBLE DCA 250A-500V | 2027 | PALOMINO | UN | 2 | DOP | 0.02
10025718 | FUSIBLE DCA 125A-500V | 2027 | PALOMINO | UN | 2 | DOP | 0.02
10025719 | TARJETA ELECTRONICA DE MANDO REF.4RN2F | 2009 | RIO BLANCO | UN | 1 | DOP | 0.01
10025720 | FUSIBLE DCA 160A-500V | 2027 | PALOMINO | UN | 2 | DOP | 0.02
10025721 | FUSIBLE TIPO BOTELLA 25A-500V | 2015 | JIGüEY | UN | 4 | DOP | 0
10025721 | FUSIBLE TIPO BOTELLA 25A-500V | 2027 | PALOMINO | UN | 2 | DOP | 0.02
10025722 | BARENA DE 1 5/16" | 2009 | RIO BLANCO | UN | 1 | DOP | 0.01
10025723 | SELECTOR REF. XRBAU611047187 | 2027 | PALOMINO | UN | 1 | DOP | 0.01
10025724 | COMPONENTE PARA COMUNICACIÓN HAPF-4495 | 2027 | PALOMINO | UN | 1 | DOP | 0.01
10025725 | CONTACTOR AUXILIAR 600V-10 | 2027 | PALOMINO | UN | 9 | DOP | 0.09
10025727 | VARIADOR 100 HP 380/480V | 2027 | PALOMINO | UN | 1 | DOP | 0.01
10025728 | SOLUCION COMPLETA DE AUTOMATIZACION | 2027 | PALOMINO | UN | 2 | DOP | 0.02
10025729 | FILTRO DE LINEA PT2-PELS-120AC-ST | 2027 | PALOMINO | UN | 1 | DOP | 0.01
10025730 | BOBINA PARA VALVULA SELENOIDE | 2011 | PINALITO | UN | 2 | DOP | 0
10025731 | MODULO DE INTERFACE BE57368 | 2027 | PALOMINO | UN | 1 | DOP | 0.01
10025732 | BREAKER E2C250N | 2027 | PALOMINO | UN | 1 | DOP | 0.01
10025733 | LLAVE SUPERPUESTA 20A/600V | 2027 | PALOMINO | UN | 2 | DOP | 0.02
10025734 | CUERPO FINAL DE CARRERA XCKM | 2009 | RIO BLANCO | UN | 4 | DOP | 0
10025734 | CUERPO FINAL DE CARRERA XCKM | 2027 | PALOMINO | UN | 4 | DOP | 0.04
10025735 | SENSOR DE PROXIMIDAD 5-16-208-527-E | 2027 | PALOMINO | UN | 1 | DOP | 0.01
10025736 | SENSOR DE PROXIMIDAD BE502K3 | 2027 | PALOMINO | UN | 1 | DOP | 0.01
10025737 | SELECTOR DOS POLO CA10B-A221.600 | 2027 | PALOMINO | UN | 1 | DOP | 0.01
10025738 | RELE DE MEDICION TEMP. REF. IM34-12-RI | 2027 | PALOMINO | UN | 1 | DOP | 0.01
10025740 | VENTILADOR SIN FILTRO SK3325717 | 2027 | PALOMINO | UN | 2 | DOP | 0.02
10025742 | TERMO PAR 01.009.09.1500 | 2027 | PALOMINO | UN | 10 | DOP | 0.1
10025750 | EMBULO 21x17x21 REF: SF 719713013 | 2005 | MONCION | UN | 4 | DOP | 0
10025762 | GOMAS 265-65-R17 A/T | 2000 | SUMINISTRO HIDRO | UN | 4 | DOP | 47086.72
10025769 | BOTON PULSADOR RAZANTE COLOR ROJO | 2025 | LAS DAMAS | UN | 2 | DOP | 2
10025775 | GOMA265-65 R17 A/T | 2028 | BRAZO DERECHO | UN | 1 | DOP | 1
10025776 | CAJA DE CONTROL | 2015 | JIGüEY | UN | 1 | DOP | 0.01
10025778 | RELE 3/O 125V DC | 2011 | PINALITO | UN | 1 | DOP | 0
10025785 | FUNDA DE 24 X 60 C-400 PARA ALEVINES | 2022 | DOMINGO RODRIGUEZ | UN | 80 | DOP | 80
10025814 | RESORTES | 2007 | RINCON | UN | 2 | DOP | 0
10025816 | TORNILLO HEXAGONAL 12x100 MM | 2005 | MONCION | UN | 7 | DOP | 0
10025824 | FILTRO DE COMBUSTIBLE FS1280 | 2021 | SABANETA | UN | 8 | DOP | 0.08
10025855 | LENTES DE SEGURIDAD INSDUSTRIAL OSCURO | 2000 | SUMINISTRO HIDRO | UN | 50 | DOP | 0.5
10025855 | LENTES DE SEGURIDAD INSDUSTRIAL OSCURO | 2010 | JIMENOA | UN | 9 | DOP | 0.09
10025855 | LENTES DE SEGURIDAD INSDUSTRIAL OSCURO | 2011 | PINALITO | UN | 13 | DOP | 0
10025855 | LENTES DE SEGURIDAD INSDUSTRIAL OSCURO | 2031 | REPUESTOS VEHICULOS | UN | 30 | DOP | 0
10025856 | CASCO DE SEGURIDAD MARRON | 2000 | SUMINISTRO HIDRO | UN | 6 | DOP | 0.06
10025856 | CASCO DE SEGURIDAD MARRON | 2005 | MONCION | UN | 1 | DOP | 0
10025856 | CASCO DE SEGURIDAD MARRON | 2010 | JIMENOA | UN | 1 | DOP | 0.01
10025856 | CASCO DE SEGURIDAD MARRON | 2016 | AGUACATE | UN | 1 | DOP | 0
10025856 | CASCO DE SEGURIDAD MARRON | 2020 | SABANA YEGUA | UN | 1 | DOP | 1
10025856 | CASCO DE SEGURIDAD MARRON | 2027 | PALOMINO | UN | 2 | DOP | 2
10025857 | CASCO DE SEGURIDAD GRIS | 2008 | HATILLO | UN | 2 | DOP | 2
10025857 | CASCO DE SEGURIDAD GRIS | 2010 | JIMENOA | UN | 12 | DOP | 0.12
10025857 | CASCO DE SEGURIDAD GRIS | 2015 | JIGüEY | UN | 3 | DOP | 0
10025857 | CASCO DE SEGURIDAD GRIS | 2016 | AGUACATE | UN | 1 | DOP | 0
10025857 | CASCO DE SEGURIDAD GRIS | 2020 | SABANA YEGUA | UN | 5 | DOP | 5
10025857 | CASCO DE SEGURIDAD GRIS | 2027 | PALOMINO | UN | 5 | DOP | 5
10025863 | CAMARA DIGITAL CCD | 2011 | PINALITO | UN | 2 | DOP | 0
10025867 | VALVULA DE GLOBO 8" | 2015 | JIGüEY | UN | 3 | DOP | 0
10025870 | LAMPARA LED TIPO POSTE 50W | 2011 | PINALITO | UN | 1 | DOP | 0
10025880 | CATALINA 14-429 | 2011 | PINALITO | UN | 1 | DOP | 0.01
10025881 | CABLE DE FRENO MOTOR CG | 2032 | LAS DOS BOCAS | UN | 14 | DOP | 0.14
10025882 | ACUERDO | 2000 | SUMINISTRO HIDRO | UN | 3 | DOP | 900000
10025895 | TEE DE TRES PULGADAS | 2010 | JIMENOA | UN | 1 | DOP | 0
10025895 | TEE DE TRES PULGADAS | 2020 | SABANA YEGUA | UN | 3 | DOP | 3
10025915 | Lampara LED 100-277 VAC modular tipo UFO | 2010 | JIMENOA | UN | 1 | DOP | 1
10025915 | Lampara LED 100-277 VAC modular tipo UFO | 2012 | SALTO DE CONSTANZA | UN | 1 | DOP | 0.01
10025932 | RODAMIENTO 30504 TOYOTA L.CRUISER 2013 | 2031 | REPUESTOS VEHICULOS | UN | 31 | DOP | 0.31
10025934 | RODAMIENTO LM 102949 TOYOTA LAND C. 13 | 2031 | REPUESTOS VEHICULOS | UN | 11 | DOP | 0.11
10025935 | RODAMIENTO JLM 104948 TOYOTA LAND C. 13 | 2031 | REPUESTOS VEHICULOS | UN | 15 | DOP | 0.15
10025937 | ABRAZADERA ACERO INOXI 3/3 PLG | 2025 | LAS DAMAS | UN | 2 | DOP | 2
10025938 | TEE DE POLIETILENO 75MM | 2032 | LAS DOS BOCAS | UN | 33 | DOP | 0.33
10025940 | BRIDA HIERRO NEGRO 8" DE 12 AGUERJOS | 2005 | MONCION | UN | 2 | DOP | 0
10025947 | ABRAZADERAS P/ALAMBRE 1/0 A 4/0 | 2022 | DOMINGO RODRIGUEZ | UN | 2 | DOP | 0
10025948 | ADAPTADOR DE COBRE 2'' | 2022 | DOMINGO RODRIGUEZ | UN | 3 | DOP | 0
10025950 | BALINES PARA DESLIZAMIENTO COJINETE | 2022 | DOMINGO RODRIGUEZ | UN | 20 | DOP | 0
10025955 | Breaker 2 Polos ABB S-202M-B6 | 2020 | SABANA YEGUA | UN | 3 | DOP | 0
10025959 | CASCO PROTECTOR DE MOTOCICLETA | 2000 | SUMINISTRO HIDRO | UN | 80 | DOP | 212400
10025959 | CASCO PROTECTOR DE MOTOCICLETA | 2010 | JIMENOA | UN | 1 | DOP | 0
10025959 | CASCO PROTECTOR DE MOTOCICLETA | 2011 | PINALITO | UN | 2 | DOP | 0
10025959 | CASCO PROTECTOR DE MOTOCICLETA | 2012 | SALTO DE CONSTANZA | UN | 1 | DOP | 0.01
10025959 | CASCO PROTECTOR DE MOTOCICLETA | 2015 | JIGüEY | UN | 2 | DOP | 0
10025959 | CASCO PROTECTOR DE MOTOCICLETA | 2021 | SABANETA | UN | 4 | DOP | 0
10025959 | CASCO PROTECTOR DE MOTOCICLETA | 2025 | LAS DAMAS | UN | 5 | DOP | 5
10025960 | KIT DE LIMPIEZA DE INODORO | 2020 | SABANA YEGUA | UN | 2 | DOP | 2
10025961 | Cinta Aislante 25mm x 178mm | 2010 | JIMENOA | UN | 4 | DOP | 0
10025964 | CODO HG 3 PLG | 2010 | JIMENOA | UN | 1 | DOP | 0
10025964 | CODO HG 3 PLG | 2022 | DOMINGO RODRIGUEZ | UN | 5 | DOP | 0
10025966 | CONECTOR TERMICO DEL CONTACTOR LR2-D130 | 2022 | DOMINGO RODRIGUEZ | UN | 1 | DOP | 0
10025967 | Conectores ABB A055044-R1 | 2010 | JIMENOA | UN | 1 | DOP | 0
10025970 | CONTROL MASTER SIEMEN (SICAM) CP6014 | 2010 | JIMENOA | UN | 1 | DOP | 1
10025970 | CONTROL MASTER SIEMEN (SICAM) CP6014 | 2012 | SALTO DE CONSTANZA | UN | 1 | DOP | 0
10025971 | CORREA CON GANCHO P/REMOLQUE | 2022 | DOMINGO RODRIGUEZ | UN | 1 | DOP | 0
10025973 | COUPLING DE COBRE DE 2'' | 2022 | DOMINGO RODRIGUEZ | UN | 6 | DOP | 0
10025975 | FILTRO ACEITE REF. L30001 | 2022 | DOMINGO RODRIGUEZ | UN | 3 | DOP | 0
10025977 | FILTRO DE ACEITE REF.21515 | 2005 | MONCION | UN | 1 | DOP | 0
10025977 | FILTRO DE ACEITE REF.21515 | 2011 | PINALITO | UN | 2 | DOP | 0
10025977 | FILTRO DE ACEITE REF.21515 | 2022 | DOMINGO RODRIGUEZ | UN | 1 | DOP | 0
10025979 | FILTRO GASOIL REF. FC-1807 | 2022 | DOMINGO RODRIGUEZ | UN | 6 | DOP | 0
10025979 | FILTRO GASOIL REF. FC-1807 | 2025 | LAS DAMAS | UN | 1 | DOP | 0.01
10025980 | FINAL DE CARRERA XCKN DE 240V A 3A | 2005 | MONCION | UN | 5 | DOP | 0
10025981 | FRECUENCIMETRO 50A 60HZ | 2022 | DOMINGO RODRIGUEZ | UN | 3 | DOP | 0
10025982 | FUSIBLE 10 AMP-500V | 2010 | JIMENOA | UN | 15 | DOP | 0
10025983 | Fusible KARP 125A-250V | 2010 | JIMENOA | UN | 6 | DOP | 0
10025991 | INTERFACE P/PLC DE ENTRADA PE-6410 | 2010 | JIMENOA | UN | 6 | DOP | 6
10025991 | INTERFACE P/PLC DE ENTRADA PE-6410 | 2012 | SALTO DE CONSTANZA | UN | 6 | DOP | 0
10025993 | INTERFACE P/PLC DE ENTRADA TE-6420 | 2010 | JIMENOA | UN | 10 | DOP | 10
10025993 | INTERFACE P/PLC DE ENTRADA TE-6420 | 2012 | SALTO DE CONSTANZA | UN | 10 | DOP | 0
10025994 | DISYUNTOR TERMOMAGNETICO TESYS034307 | 2005 | MONCION | UN | 8 | DOP | 0
10025995 | JUNTA DE CORCHO P/TUBERIA | 2022 | DOMINGO RODRIGUEZ | UN | 2 | DOP | 0
10025998 | LIMIT SWICHT ZC2JE62H2 | 2022 | DOMINGO RODRIGUEZ | UN | 2 | DOP | 0
10025999 | LLAVE DE PASO DE BOLA 3 PLG/PN14 | 2010 | JIMENOA | UN | 1 | DOP | 0
10026001 | MEDIDOR DE ACEITE KUBER | 2005 | MONCION | UN | 3 | DOP | 0
10026001 | MEDIDOR DE ACEITE KUBER | 2027 | PALOMINO | UN | 1 | DOP | 0
10026002 | MEDIDOR DE PUESTA A TIERRA 69KV | 2022 | DOMINGO RODRIGUEZ | UN | 1 | DOP | 0
10026005 | RODAMIENTO NSK 1210 | 2005 | MONCION | UN | 1 | DOP | 0
10026009 | ARANDELA PLANA M13 | 2005 | MONCION | UN | 104 | DOP | 0
10026013 | Pintura Aluminio 309 | 2010 | JIMENOA | UN | 20 | DOP | 0
10026014 | PINTURA AZUL ARROYO 34 | 2010 | JIMENOA | UN | 49 | DOP | 0
10026017 | Pintura Oxido Amarillo | 2010 | JIMENOA | UN | 10 | DOP | 0
10026018 | Pitura Blanco Trafico | 2000 | SUMINISTRO HIDRO | UN | 29 | DOP | 0.29
10026022 | REDUCCION DE 6'' A 4'' HG | 2007 | RINCON | UN | 1 | DOP | 0
10026028 | Spray Rojo 400 ml | 2010 | JIMENOA | UN | 1 | DOP | 0
10026029 | SUPLEMENTO DE VAQUELITA | 2010 | JIMENOA | UN | 2 | DOP | 2
10026029 | SUPLEMENTO DE VAQUELITA | 2012 | SALTO DE CONSTANZA | UN | 2 | DOP | 0
10026034 | TEE DE COBRE DE 2'' CON SALIDAD A 1/2'' | 2022 | DOMINGO RODRIGUEZ | UN | 3 | DOP | 0
10026036 | TRANSFORMADOR 450-460 | 2010 | JIMENOA | UN | 2 | DOP | 2
10026036 | TRANSFORMADOR 450-460 | 2012 | SALTO DE CONSTANZA | UN | 2 | DOP | 0
10026037 | TRANSFORMADOR DE VOLTAJE 10KV | 2022 | DOMINGO RODRIGUEZ | UN | 3 | DOP | 0
10026038 | TUBO DE COBRE DE 2'' | 2022 | DOMINGO RODRIGUEZ | UN | 7 | DOP | 0
10026041 | TUBO HG 3 PLG x 10 FT | 2010 | JIMENOA | UN | 15 | DOP | 0
10026048 | VALVULA DE PRESION DE 300 PSI | 2022 | DOMINGO RODRIGUEZ | UN | 1 | DOP | 0
10026071 | ABRAZADERA 3/8 | 2005 | MONCION | UN | 20 | DOP | 0
10026073 | ADAPTADOR HEMBRA PVC 3" | 2020 | SABANA YEGUA | UN | 1 | DOP | 0
10026075 | ANILLO ORING 225.66 MM | 2027 | PALOMINO | UN | 1 | DOP | 0
10026076 | ANILLO ORING 3.53 X 50.39 MM | 2027 | PALOMINO | UN | 10 | DOP | 0
10026077 | ARANDELA DE BRONCE 56 x 100 MM | 2015 | JIGüEY | UN | 8 | DOP | 0
10026078 | ARANDELA DE PRESION HG M16 | 2005 | MONCION | UN | 520 | DOP | 0
10026079 | BOTON PULSADOR 28809 X 1 | 2027 | PALOMINO | UN | 4 | DOP | 0
10026081 | CONECTOR PERNO DE COBRE 16.95mm | 2007 | RINCON | UN | 17 | DOP | 0.17
10026081 | CONECTOR PERNO DE COBRE 16.95mm | 2011 | PINALITO | UN | 8 | DOP | 0
10026082 | CONECTORES ELECTRICOS 2" | 2022 | DOMINGO RODRIGUEZ | UN | 2 | DOP | 0
10026083 | CONTACTOR CWM95-11-30C40 | 2015 | JIGüEY | UN | 16 | DOP | 0
10026084 | CURVA PVC 2" | 2008 | HATILLO | UN | 3 | DOP | 3
10026084 | CURVA PVC 2" | 2020 | SABANA YEGUA | UN | 7 | DOP | 0
10026085 | ENTRADA DIGITAL 620.243041 | 2005 | MONCION | UN | 2 | DOP | 0
10026087 | JUNTA DE INTERCAMBIADOR DE CALOR | 2005 | MONCION | UN | 1 | DOP | 0
10026088 | LIMA PLANA 12 plg | 2000 | SUMINISTRO HIDRO | UN | 2 | DOP | 0.02
10026088 | LIMA PLANA 12 plg | 2005 | MONCION | UN | 7 | DOP | 0
10026091 | PINTURA AZUL POSITIVO | 2000 | SUMINISTRO HIDRO | GAL | 49 | DOP | 0
10026091 | PINTURA AZUL POSITIVO | 2005 | MONCION | GAL | 50 | DOP | 0
10026091 | PINTURA AZUL POSITIVO | 2021 | SABANETA | GAL | 8 | DOP | 8
10026093 | PINTURA ROJO 10 | 2010 | JIMENOA | GAL | 4 | DOP | 0.04
10026095 | REDUCCION PVC 1/2 | 2015 | JIGüEY | UN | 1 | DOP | 0
10026095 | REDUCCION PVC 1/2 | 2027 | PALOMINO | UN | 2 | DOP | 0
10026097 | RELE TERMICO RT2H | 2015 | JIGüEY | UN | 6 | DOP | 0.06
10026098 | RODAMIENTO 6301 | 2015 | JIGüEY | UN | 1 | DOP | 0
10026103 | TORNILLO HEXAGONAL INOXI M16 | 2027 | PALOMINO | UN | 1 | DOP | 0
10026113 | Caja de Registro del Tanque Procesador | 2010 | JIMENOA | UN | 1 | DOP | 0
10026113 | Caja de Registro del Tanque Procesador | 2012 | SALTO DE CONSTANZA | UN | 1 | DOP | 0.01
10026115 | DiAFRAGMA REULADOR 0-811-160-007-500BAR | 2010 | JIMENOA | UN | 1 | DOP | 0
10026134 | PLC SIEMENS 6ES7/431-1KF00-0AB0 | 2010 | JIMENOA | UN | 1 | DOP | 0
10026135 | PLC SIEMENS 6ES7/421-1BL01-0AA0 | 2010 | JIMENOA | UN | 1 | DOP | 0
10026136 | TARJETA ELECTRONICA E900 A 260 | 2010 | JIMENOA | UN | 1 | DOP | 1
10026136 | TARJETA ELECTRONICA E900 A 260 | 2012 | SALTO DE CONSTANZA | UN | 1 | DOP | 0
10026140 | YUMPER PARA BATERIA | 2002 | TAVERA | UN | 50 | DOP | 0
10026141 | VIDRIO PARA PANEL MIRILLA DE LIQUIDO | 2002 | TAVERA | UN | 1 | DOP | 0
10026142 | VALVULA P/ PRUEBA TUBERIA PRESION | 2002 | TAVERA | UN | 12 | DOP | 0
10026143 | VALVULA DE FLTA DE 3/4'' RE: M300 BAR | 2002 | TAVERA | UN | 3 | DOP | 0
10026144 | VALVULA DE BOLA 4" | 2002 | TAVERA | UN | 1 | DOP | 0
10026145 | VALVULA DE BOLA 1/4 RE:1000WOG | 2002 | TAVERA | C/U | 1 | DOP | 0
10026145 | VALVULA DE BOLA 1/4 RE:1000WOG | 2005 | MONCION | C/U | 5 | DOP | 0
10026146 | UNION UNIVERSAL ACERO INOX DE 2/4 | 2002 | TAVERA | UN | 1 | DOP | 0
10026147 | ABRAZADERA D 3/4 EN HIERRO PARA TUBERIA | 2002 | TAVERA | UN | 1 | DOP | 0
10026148 | UNION TERMINAL DE 3/4 A 1/2" | 2002 | TAVERA | UN | 8 | DOP | 0
10026149 | UNION DE BRONCE 3/4 | 2002 | TAVERA | UN | 1 | DOP | 0
10026150 | UNION DE BRONCE 28MM | 2002 | TAVERA | UN | 20 | DOP | 0
10026151 | UNION CONICA DE 22MM | 2002 | TAVERA | UN | 3 | DOP | 0
10026152 | TUERCA SINGULAR 5/8 X 3/8 | 2002 | TAVERA | UN | 3 | DOP | 0
10026153 | ABRAZADERA EN U 5/16 | 2002 | TAVERA | UN | 26 | DOP | 0
10026153 | ABRAZADERA EN U 5/16 | 2015 | JIGüEY | UN | 6 | DOP | 0
10026154 | TUERCA HG DE 1/8 | 2002 | TAVERA | UN | 22 | DOP | 0
10026155 | ABRAZADERA MT 1 1/2 | 2002 | TAVERA | UN | 3 | DOP | 0
10026156 | ABRAZADERA MT 2" | 2002 | TAVERA | UN | 1 | DOP | 0
10026156 | ABRAZADERA MT 2" | 2008 | HATILLO | UN | 35 | DOP | 35
10026156 | ABRAZADERA MT 2" | 2010 | JIMENOA | UN | 8 | DOP | 8
10026157 | ABRAZADERA P/ TUBERIA 3/4 | 2002 | TAVERA | UN | 20 | DOP | 0
10026158 | TUERCA DE ACERO INOX 5/8 | 2002 | TAVERA | UN | 1 | DOP | 0
10026159 | TUBOS GALV. DE 1 3/4 X 15 FT | 2002 | TAVERA | UN | 17 | DOP | 0
10026160 | TUBERIA DE COBRE 3/4 | 2002 | TAVERA | UN | 3 | DOP | 0
10026161 | TRANSFORMADOR SILVANIA DE 120 /277 | 2002 | TAVERA | UN | 6 | DOP | 0
10026162 | ABRAZADERA PLANO DE HIERRO 1/4 X 1" | 2002 | TAVERA | UN | 8 | DOP | 0
10026163 | TRANSFORMADOR FK 1/100 | 2002 | TAVERA | UN | 1 | DOP | 0
10026164 | ABRAZADERA ROSCADA 1/2 | 2002 | TAVERA | UN | 4 | DOP | 0
10026165 | TRANSFORMADOR DE MODULO 1MRK0022 | 2002 | TAVERA | UN | 2 | DOP | 0
10026165 | TRANSFORMADOR DE MODULO 1MRK0022 | 2025 | LAS DAMAS | UN | 1 | DOP | 0.01
10026166 | TRANSFORMADOR DE FILTRO 1KB / 50HZ | 2002 | TAVERA | UN | 1 | DOP | 0
10026167 | ABRAZADERA TIPO U 1/2 | 2002 | TAVERA | UN | 39 | DOP | 0
10026168 | TRANSFORMADOR DE CORRIENTE ADP 60/10P | 2002 | TAVERA | UN | 12 | DOP | 0
10026168 | TRANSFORMADOR DE CORRIENTE ADP 60/10P | 2016 | AGUACATE | UN | 1 | DOP | 0
10026169 | TRANSFORMADOR DE CORRIENTE 2.2KB / 50HZ | 2002 | TAVERA | UN | 1 | DOP | 0
10026170 | TRANSFORMADOR 3010KBVA 152A | 2002 | TAVERA | UN | 1 | DOP | 0
10026171 | TRANSFORMADOR 120-275V | 2002 | TAVERA | UN | 122 | DOP | 0
10026172 | TRANSFER DE CONTROL TM 250V | 2002 | TAVERA | UN | 1 | DOP | 0
10026173 | TRANSDUCTOR FT100 | 2002 | TAVERA | UN | 10 | DOP | 0
10026174 | TRANSDUCTOR ABB ETM-15 13/14/2/5 | 2002 | TAVERA | UN | 1 | DOP | 0
10026174 | TRANSDUCTOR ABB ETM-15 13/14/2/5 | 2005 | MONCION | UN | 2 | DOP | 0
10026175 | ABRAZADERA UNITRON 2" | 2002 | TAVERA | UN | 53 | DOP | 0
10026176 | TRANFER TIPO OF/ 0-6 KBV | 2002 | TAVERA | UN | 2 | DOP | 0
10026177 | TRANFER DE CORRIENTE-ED | 2002 | TAVERA | UN | 1 | DOP | 0
10026178 | TRANFER DE CORRIENTE TIPO 1 -1 | 2002 | TAVERA | UN | 6 | DOP | 0
10026179 | TRANFER DE CORRIENTE 1FC | 2002 | TAVERA | UN | 6 | DOP | 0
10026180 | TORNILLOS HEXAGONAL TIRA FONDO 1 12 | 2002 | TAVERA | UN | 360 | DOP | 0
10026181 | TORNILLO SUJETADOR D CABLE PLASTICO 7/8 | 2002 | TAVERA | UN | 84 | DOP | 0
10026182 | TORNILLO SILINDRICO M10 | 2002 | TAVERA | UN | 7 | DOP | 0
10026183 | TORNILLO M8 X 25MM | 2002 | TAVERA | UN | 3 | DOP | 0
10026184 | TORNILLO M4 X 16MM | 2002 | TAVERA | UN | 18 | DOP | 0
10026185 | TORNILLO HEXAGONAL TIRA FONDO 1 | 2002 | TAVERA | UN | 275 | DOP | 0
10026186 | TORNILLO HEXAGONAL DE SOPORTE 9 X 3/4 | 2002 | TAVERA | UN | 4 | DOP | 0
10026187 | TORNILLO HEXAGONAL 6.5 X 66 X 19MM | 2002 | TAVERA | UN | 1 | DOP | 0
10026188 | TORNILLO HEXAGONAL 3/4 X 1 7/8 | 2002 | TAVERA | UN | 57 | DOP | 0
10026189 | TORNILLO HEXAGONAL 3 X 17/16 | 2002 | TAVERA | UN | 19 | DOP | 0
10026190 | TORNILLO HEXAGONAL 168 X 6MM | 2002 | TAVERA | UN | 1 | DOP | 0
10026191 | TORNILLO HEXAGONAL 10 X 60MM | 2002 | TAVERA | UN | 1 | DOP | 0
10026192 | ACEITE MINERAL ISO 68 (TANQUE 55GL) | 2002 | TAVERA | UN | 385 | DOP | 0
10026193 | TORNILLO HEXAGONAL 10 X 30 X 14MM | 2002 | TAVERA | UN | 1 | DOP | 0
10026194 | TORNILLO HEXAG, 15.6 X 50MM | 2002 | TAVERA | UN | 4 | DOP | 0
10026195 | TORNILLO EXAL 12X54MM | 2002 | TAVERA | UN | 6 | DOP | 0
10026196 | TORNILLO EXAGONAL 5/8 X 6" | 2002 | TAVERA | UN | 24 | DOP | 0
10026197 | TORNILLO EXAGONAL 1 1/2'' X 6'' | 2002 | TAVERA | UN | 48 | DOP | 0
10026198 | TORNILLO EXAGL. 5/8 | 2002 | TAVERA | UN | 3 | DOP | 0
10026198 | TORNILLO EXAGL. 5/8 | 2027 | PALOMINO | UN | 161 | DOP | 0
10026199 | TORNILLO EXAG. 4" | 2002 | TAVERA | UN | 5 | DOP | 0
10026200 | TORNILLO EXAG. 35X90X54MM | 2002 | TAVERA | UN | 6 | DOP | 0
10026201 | TORNILLO EXAG. 20X70MM | 2002 | TAVERA | UN | 7 | DOP | 0
10026202 | TORNILLO EXAG. 15X2X55MM | 2002 | TAVERA | UN | 5 | DOP | 0
10026203 | TORNILLO EXAG. 12X50X19 | 2002 | TAVERA | UN | 136 | DOP | 0
10026204 | TORNILLO EXAG, 15.6X 30MM | 2002 | TAVERA | UN | 5 | DOP | 0
10026205 | TORNILLO EXAG CON TUERCA 48X165X76MM | 2002 | TAVERA | UN | 1 | DOP | 0
10026206 | TORNILLO EXAG 24X68X32 | 2002 | TAVERA | UN | 9 | DOP | 0
10026207 | TORNILLO ESTRACTOR 2" 1/2 | 2002 | TAVERA | UN | 3 | DOP | 0
10026208 | TORNILLO CON TUERCA 3/4 X 2 1/2 | 2002 | TAVERA | UN | 6 | DOP | 0
10026209 | TORNILLO CABEZA PLANA 3/8 X 1/2 X 5/8 | 2002 | TAVERA | UN | 18 | DOP | 0
10026210 | TORNILLO CABEZA PLANA 10.4 X 12MM | 2002 | TAVERA | UN | 19 | DOP | 0
10026211 | TORNILLO ANCLAJE DE 3/4 X 10" C/ TUERCA | 2002 | TAVERA | UN | 6 | DOP | 0
10026212 | TORNILLO ALLEN 5/8 X 2" | 2002 | TAVERA | UN | 12 | DOP | 0
10026213 | TORNILLO ALLEN 5/8 X 1 1/4 | 2002 | TAVERA | UN | 16 | DOP | 0
10026214 | TORNILLO ALLEN 16X70 | 2002 | TAVERA | UN | 5 | DOP | 0
10026215 | TORNILLO 5/8 X 2 X 1 | 2002 | TAVERA | UN | 5 | DOP | 0
10026216 | TORNILLO 5/8 X 1 1/2 | 2002 | TAVERA | UN | 16 | DOP | 0
10026217 | TORNILLO 3/16 X 1/2 | 2002 | TAVERA | UN | 315 | DOP | 0
10026218 | TORNILLO 2 1/2 X 3/4 | 2002 | TAVERA | UN | 13 | DOP | 0
10026219 | TORNILLO #12 | 2002 | TAVERA | UN | 5 | DOP | 0
10026220 | ADAPTADOR DE FUSIBLE 10 AMP | 2002 | TAVERA | UN | 25 | DOP | 0
10026221 | ADAPTADOR DE FUSIBLE 100 AMP | 2002 | TAVERA | UN | 30 | DOP | 0
10026222 | ADAPTADOR DE FUSIBLE 2 AMP | 2002 | TAVERA | UN | 30 | DOP | 0
10026223 | ADAPTADOR DE FUSIBLE 25AMP | 2002 | TAVERA | UN | 26 | DOP | 0
10026224 | ADAPTADOR DE FUSIBLE 35 AMP | 2002 | TAVERA | UN | 30 | DOP | 0
10026225 | ADAPTADOR DE FUSIBLE 50 AMP | 2002 | TAVERA | UN | 23 | DOP | 0
10026226 | ADAPTADOR DE FUSIBLE 80 AMP | 2002 | TAVERA | UN | 25 | DOP | 0
10026227 | ADAPTADOR DE FUSIBLE DE 6AMP | 2002 | TAVERA | UN | 30 | DOP | 0
10026228 | TOERNILLO EXAG, 5/8 X 3 X 4 | 2002 | TAVERA | UN | 5 | DOP | 0
10026229 | TIRITOR SKKT / 162/3 | 2002 | TAVERA | UN | 3 | DOP | 0
10026230 | ADAPTADOR FUSIBLE 40AMP | 2002 | TAVERA | UN | 30 | DOP | 0
10026231 | THERMOWELD - 150 | 2002 | TAVERA | UN | 5 | DOP | 0
10026232 | TERMINALES 12X13.5MM | 2002 | TAVERA | UN | 85 | DOP | 0
10026233 | TERMINAL XA18A4N | 2002 | TAVERA | UN | 15 | DOP | 0
10026234 | TERMINAL SC70-12 | 2002 | TAVERA | UN | 9 | DOP | 0
10026235 | TERMINAL DE 2 AGUJERO TDH50/17 | 2002 | TAVERA | UN | 2 | DOP | 0
10026236 | TERMINAL DE 2 AGUJERO DE 250MCM | 2002 | TAVERA | UN | 35 | DOP | 0
10026237 | TERMINAL 350MCM | 2002 | TAVERA | UN | 4 | DOP | 0
10026238 | TERMINAL 31036 | 2002 | TAVERA | UN | 23 | DOP | 0
10026239 | TERMINACION DE EXTERIOR 25 X 150KV | 2002 | TAVERA | UN | 4 | DOP | 0
10026240 | TERMINACION DE CAUCHO DE SILICONA | 2002 | TAVERA | UN | 6 | DOP | 0
10026241 | TELE METALICA ACERO INOK 0.8 X 10 | 2002 | TAVERA | UN | 3 | DOP | 0
10026242 | TEE REDUCCION 1/4 A 1 GALV. | 2002 | TAVERA | UN | 1 | DOP | 0
10026243 | TEE HIG 2" | 2002 | TAVERA | UN | 4 | DOP | 0
10026244 | TEE HG SOLDABLE 1/4 | 2002 | TAVERA | UN | 1 | DOP | 0
10026245 | TEE DE HIERRO 1/2'' | 2002 | TAVERA | UN | 1 | DOP | 0
10026246 | TEE DE BRONCE 1" | 2002 | TAVERA | UN | 1 | DOP | 0
10026247 | TEE DE 1/2 CON ROSCA Y TUERCA ACERO INO | 2002 | TAVERA | UN | 1 | DOP | 0
10026248 | TEE DE 1 CON ROSCA Y TUERCA ACERO INOX | 2002 | TAVERA | UN | 1 | DOP | 0
10026249 | TEE 3/4 SOLDABLE | 2002 | TAVERA | UN | 1 | DOP | 0
10026249 | TEE 3/4 SOLDABLE | 2008 | HATILLO | UN | 1 | DOP | 1
10026250 | TEE 2" ACERO INOXIDABLE ROCADA | 2002 | TAVERA | UN | 3 | DOP | 0
10026251 | TEE 1 1/2'' GALV ROSCADA | 2002 | TAVERA | UN | 1 | DOP | 0
10026251 | TEE 1 1/2'' GALV ROSCADA | 2007 | RINCON | UN | 9 | DOP | 0
10026252 | TARUGO PLASTICO DE 3/4 | 2002 | TAVERA | UN | 262 | DOP | 0
10026253 | ADAPTADOR UNIVERSAL 110V | 2002 | TAVERA | UN | 1 | DOP | 0
10026254 | TARUGO PLASTICO 1/4 | 2002 | TAVERA | UN | 175 | DOP | 0
10026254 | TARUGO PLASTICO 1/4 | 2027 | PALOMINO | UN | 62 | DOP | 0
10026255 | TARUGO GALVANIZADO 8 MM | 2002 | TAVERA | UN | 40 | DOP | 0
10026256 | TARUGO DE HIERRO 3/4 X 4" | 2002 | TAVERA | UN | 2 | DOP | 0
10026257 | TARUGO DE HIERRO 1 9/16 X 1 1/8 | 2002 | TAVERA | UN | 337 | DOP | 0
10026258 | TARJETA ELECTRONICA TIPO RS91 | 2002 | TAVERA | UN | 1 | DOP | 0
10026259 | TARJETA ELECTRONICA PARA EXISTACION | 2002 | TAVERA | UN | 1 | DOP | 0
10026260 | TARJETA ELECTRONICA ES229075 | 2002 | TAVERA | UN | 1 | DOP | 0
10026261 | TARJETA ELECTRONICA 3BC63594 | 2002 | TAVERA | UN | 1 | DOP | 0
10026262 | TARJETA ELECTRONICA 3BC61320 | 2002 | TAVERA | UN | 1 | DOP | 0
10026263 | TARJETA ELECTRONICA 33C62951 | 2002 | TAVERA | UN | 1 | DOP | 0
10026264 | TARJETA DE PLC UCT | 2002 | TAVERA | UN | 1 | DOP | 0
10026265 | TARJETA DE PLC CI552 | 2002 | TAVERA | UN | 3 | DOP | 0
10026266 | TAPON DE 4" HG | 2002 | TAVERA | UN | 2 | DOP | 0
10026267 | TAPON DE 3/4 ACERO INOX | 2002 | TAVERA | UN | 1 | DOP | 0
10026268 | TAPE VINIR | 2002 | TAVERA | UN | 12 | DOP | 0
10026269 | AISLADOR DE PERCELANA GRIS 6 CAMPANAS | 2002 | TAVERA | UN | 1 | DOP | 0
10026269 | AISLADOR DE PERCELANA GRIS 6 CAMPANAS | 2010 | JIMENOA | UN | 6 | DOP | 0.06
10026270 | TAPE NEGRO 3M | 2002 | TAVERA | UN | 15 | DOP | 0
10026271 | TAPA DE REGISTRO 5X3 | 2002 | TAVERA | UN | 1 | DOP | 0
10026272 | TAPA DE REGISTRO 3/4 X 3/4 X 2 1/2 | 2002 | TAVERA | UN | 2 | DOP | 0
10026273 | TAPA DE REGISTRO 3/4 X 3/4 X 1 3/4 | 2002 | TAVERA | UN | 4 | DOP | 0
10026274 | TAPA DE FUSIBLE TIPO BOTELLA 35 / 63AMP | 2002 | TAVERA | UN | 11 | DOP | 0
10026275 | TAPA DE FUSIBLE LR1 | 2002 | TAVERA | UN | 20 | DOP | 0
10026276 | TAPA CIEGA P/ BOMBA DE PRESION | 2002 | TAVERA | UN | 1 | DOP | 0
10026277 | TAJETA ELECTRONICA 3B61319 | 2002 | TAVERA | UN | 1 | DOP | 0
10026278 | SWITH DOBLE TIRO DE 30 AMP | 2002 | TAVERA | UN | 1 | DOP | 0
10026279 | SPRING DE ACERO INOX 40X94X48MM | 2002 | TAVERA | UN | 12 | DOP | 0
10026280 | SPRAY DE PINTURA BLANCO CON BRILLO | 2002 | TAVERA | UN | 3 | DOP | 0
10026281 | SPRAY DE PINTURA BLANCA | 2002 | TAVERA | UN | 13 | DOP | 0
10026282 | SORVENTE PARA SOLDAR HARRIS | 2002 | TAVERA | UN | 2 | DOP | 0
10026283 | SOLDADURA DE BRONCE 3/16 X 36" | 2002 | TAVERA | PUL | 30 | DOP | 0
10026284 | SOLDADURA DE ALUMINIO 3/8 X 14" | 2002 | TAVERA | PUL | 15 | DOP | 0
10026285 | AISLADOR TIPO VV 69KB/400AMP | 2002 | TAVERA | UN | 1 | DOP | 0
10026286 | SINCRONOSCOPIO ABB | 2002 | TAVERA | UN | 2 | DOP | 0
10026286 | SINCRONOSCOPIO ABB | 2011 | PINALITO | UN | 1 | DOP | 0
10026287 | SILICON SPRAY | 2002 | TAVERA | UN | 1 | DOP | 0
10026288 | SENSOR DE TEMPERATURA DEL GENERADOR | 2002 | TAVERA | UN | 16 | DOP | 0
10026288 | SENSOR DE TEMPERATURA DEL GENERADOR | 2025 | LAS DAMAS | UN | 5 | DOP | 0.05
10026289 | SENSOR DE TEMPERATURA AUTOMI T24ST | 2002 | TAVERA | UN | 1 | DOP | 0
10026289 | SENSOR DE TEMPERATURA AUTOMI T24ST | 2007 | RINCON | UN | 1 | DOP | 0
10026290 | SENSOR DE NIVEL DE FLUIDO | 2002 | TAVERA | UN | 1 | DOP | 0
10026291 | SENSOR DE 12 24V DE 4 20MA | 2002 | TAVERA | UN | 3 | DOP | 0
10026292 | SEMICONDUCTOR GMBH EXISTACION | 2002 | TAVERA | UN | 1 | DOP | 0
10026293 | SELLADOR AISLANTE 3M | 2002 | TAVERA | UN | 1 | DOP | 0
10026295 | SEGMETO DE COGINETE | 2002 | TAVERA | UN | 8 | DOP | 0
10026296 | SAQUETA PARA HERRAMIENTA GB114 | 2002 | TAVERA | UN | 2 | DOP | 0
10026297 | SACA VUELTA DE ESLINGA | 2002 | TAVERA | UN | 2 | DOP | 0
10026298 | RODAMIENTO RODILLO RE:23044 | 2002 | TAVERA | UN | 2 | DOP | 0
10026299 | RODAMIENTO RODILLO RE: 22230 | 2002 | TAVERA | UN | 1 | DOP | 0
10026300 | RODAMIENTO DE RODILLOS 30202 | 2002 | TAVERA | UN | 2 | DOP | 0
10026301 | RODAMIENTO DE RODILLO RE:NU328E | 2002 | TAVERA | UN | 1 | DOP | 0
10026302 | RODAMIENTO DE RODILLO 75 X 130 X 30 | 2002 | TAVERA | UN | 3 | DOP | 0
10026303 | RODAMIENTO DE RODILLO 35 X 150 X 36 | 2002 | TAVERA | UN | 2 | DOP | 0
10026304 | RODAMIENTO DE CONICO 32206 | 2002 | TAVERA | UN | 1 | DOP | 0
10026305 | RODAMIENTO DE CONICO 30202 | 2002 | TAVERA | UN | 4 | DOP | 0
10026306 | RODAMIENTO DE BOLA SKF 22230 | 2002 | TAVERA | UN | 1 | DOP | 0
10026307 | RODAMIENTO DE BOLA 80 X 140 X144MM | 2002 | TAVERA | UN | 3 | DOP | 0
10026308 | RODAMIENTO DE BOLA 7202 | 2002 | TAVERA | UN | 1 | DOP | 0
10026309 | RODAMIENTO DE BOLA 3308A | 2002 | TAVERA | UN | 1 | DOP | 0
10026310 | RODAMIENTO DE BOLA 3215 | 2002 | TAVERA | UN | 6 | DOP | 0
10026311 | RODAMIENTO 6006 | 2002 | TAVERA | UN | 3 | DOP | 0
10026312 | AMERCOAT 450H | 2002 | TAVERA | UN | 3 | DOP | 0
10026313 | RODAMIENTO 6005 | 2002 | TAVERA | UN | 1 | DOP | 0
10026314 | RODAMIENTO 30205 | 2002 | TAVERA | UN | 1 | DOP | 0
10026315 | RETENEDORA QSA57-12 | 2002 | TAVERA | UN | 1 | DOP | 0
10026316 | RETENEDORA DE 317X20X360MM | 2002 | TAVERA | UN | 2 | DOP | 0
10026317 | RETENEDORA 93103-28011 | 2002 | TAVERA | UN | 1 | DOP | 0
10026318 | RETENEDORA 93102-28042 | 2002 | TAVERA | UN | 1 | DOP | 0
10026319 | RETENEDORA 93102-25061 | 2002 | TAVERA | UN | 1 | DOP | 0
10026320 | RETENEDORA 115X140X15 | 2002 | TAVERA | UN | 1 | DOP | 0
10026321 | RESPIRADOR V-800 | 2002 | TAVERA | UN | 4 | DOP | 0
10026322 | RESORTE ACERO INOX 67 X 92 X 177MM | 2002 | TAVERA | UN | 2 | DOP | 0
10026323 | RESISTENCIA DE CALEFACION 250W X 250V | 2002 | TAVERA | UN | 8 | DOP | 0
10026324 | AMPERIMETRO DE 0 A 250 AMP | 2002 | TAVERA | UN | 1 | DOP | 0
10026325 | RELE DE APERTURA POSICION ABB | 2002 | TAVERA | UN | 2 | DOP | 0
10026326 | RELE CIERRE DE INTERRUPTOR ABB | 2002 | TAVERA | UN | 2 | DOP | 0
10026327 | RELAY TEMPORIZADOR DE 0 A 30 DMR | 2002 | TAVERA | UN | 1 | DOP | 0
10026328 | RELAY DE ACUMULACION DE GAS BUSHHOLZ | 2002 | TAVERA | UN | 1 | DOP | 0
10026329 | RELAY D FRECUENCIA TIPO AEFR 250V AC 5A | 2002 | TAVERA | UN | 2 | DOP | 0
10026330 | RELAY BUCHHOLS | 2002 | TAVERA | UN | 1 | DOP | 0
10026331 | RELAY BBC 125V DC | 2002 | TAVERA | UN | 2 | DOP | 0
10026332 | RELAY ADB NS222E 15A | 2002 | TAVERA | UN | 12 | DOP | 0
10026333 | RELAY ABB RXNNDVB4 | 2002 | TAVERA | UN | 4 | DOP | 0
10026334 | RELAY ABB RXMD1 | 2002 | TAVERA | UN | 4 | DOP | 0
10026334 | RELAY ABB RXMD1 | 2015 | JIGüEY | UN | 1 | DOP | 0.01
10026335 | RELAY ABB RXMBVB2 REF-RK-206AP 125V | 2002 | TAVERA | UN | 4 | DOP | 0
10026335 | RELAY ABB RXMBVB2 REF-RK-206AP 125V | 2020 | SABANA YEGUA | UN | 10 | DOP | 0
10026336 | RELAY ABB RK211 | 2002 | TAVERA | UN | 3 | DOP | 0
10026336 | RELAY ABB RK211 | 2025 | LAS DAMAS | UN | 2 | DOP | 0.02
10026337 | REGULADORES DE PRESION | 2002 | TAVERA | UN | 2 | DOP | 0
10026338 | REDUCTOR DE ACERO INOX 3/4 X 3/8 | 2002 | TAVERA | UN | 2 | DOP | 0
10026339 | REDUCCION DE ACERO INOX. 1/2 X 5/8 | 2002 | TAVERA | UN | 2 | DOP | 0
10026340 | REDUCCION BUSHING DE 2 1/2 A 2" | 2002 | TAVERA | UN | 1 | DOP | 0
10026340 | REDUCCION BUSHING DE 2 1/2 A 2" | 2025 | LAS DAMAS | UN | 4 | DOP | 0.04
10026341 | REACTOR DE BOBINA | 2002 | TAVERA | UN | 1 | DOP | 0
10026342 | PULSADOR CP3-10B | 2002 | TAVERA | UN | 10 | DOP | 0
10026343 | PROTECTOR AUDICTIVO PARA EL CASCO | 2002 | TAVERA | UN | 13 | DOP | 0
10026343 | PROTECTOR AUDICTIVO PARA EL CASCO | 2015 | JIGüEY | UN | 68 | DOP | 0
10026343 | PROTECTOR AUDICTIVO PARA EL CASCO | 2016 | AGUACATE | UN | 1 | DOP | 1
10026344 | PROCESADOR DE DATOS | 2002 | TAVERA | UN | 1 | DOP | 0
10026345 | PRESOSTATO DE 15000 PSI | 2002 | TAVERA | UN | 2 | DOP | 0
10026346 | PRAY DE PINTURA AZUL MEDIO | 2002 | TAVERA | UN | 1 | DOP | 0
10026347 | POWER SUPPLY SIEMENS S7 | 2002 | TAVERA | UN | 2 | DOP | 0
10026348 | PORTA FUSIBLE DE CARTUCHO DE 25 AMP | 2002 | TAVERA | UN | 4 | DOP | 0
10026349 | PORTA FUSIBLE DE 73A A 500V | 2002 | TAVERA | UN | 2 | DOP | 0
10026350 | PORTA FUSIBLE 5SF1-224 | 2002 | TAVERA | UN | 20 | DOP | 0
10026351 | PORTA FUSIBLE 5SF1-024 | 2002 | TAVERA | UN | 30 | DOP | 0
10026351 | PORTA FUSIBLE 5SF1-024 | 2005 | MONCION | UN | 7 | DOP | 0
10026352 | PORTA FUSIBLE 100 AMP | 2002 | TAVERA | UN | 15 | DOP | 0
10026352 | PORTA FUSIBLE 100 AMP | 2021 | SABANETA | UN | 3 | DOP | 0
10026353 | PORTA FLOTA NIVEL ACEITE DE LA TURBINA | 2002 | TAVERA | UN | 1 | DOP | 0
10026354 | PLATILLO DE 100MM | 2002 | TAVERA | UN | 3 | DOP | 0
10026355 | PLANTILLA 204 | 2002 | TAVERA | UN | 8 | DOP | 0
10026356 | PLANCHA GALVANIZADA 1 1/2 X 1/4 | 2002 | TAVERA | UN | 8 | DOP | 0
10026357 | PINTURA AMARILLO DE SEÑALIZACION | 2002 | TAVERA | GAL | 1 | DOP | 0
10026358 | ANILLO DE PORCELANA 5SH3-411 | 2002 | TAVERA | UN | 88 | DOP | 0
10026359 | PING CILINDRICO DE 30 X 90 MM | 2002 | TAVERA | UN | 28 | DOP | 0
10026360 | PING CILINDRICO DE 30 X 60MM | 2002 | TAVERA | UN | 5 | DOP | 0
10026361 | PING #8 | 2002 | TAVERA | UN | 12 | DOP | 0
10026362 | PIN #12 | 2002 | TAVERA | UN | 8 | DOP | 0
10026363 | PIEDRA ESMERIL CONICA | 2002 | TAVERA | UN | 2 | DOP | 0
10026364 | PERNO PARTIDO DE COBRE | 2002 | TAVERA | UN | 20 | DOP | 0
10026365 | PEGAMENTO INDUSTRIAL | 2002 | TAVERA | UN | 5 | DOP | 0
10026366 | OXIDO ROJO 09 | 2002 | TAVERA | UN | 1 | DOP | 0
10026366 | OXIDO ROJO 09 | 2010 | JIMENOA | UN | 49 | DOP | 0.49
10026367 | ORNILLO DE ACERO INOX. EXAG. 3/8 X 1 | 2002 | TAVERA | UN | 22 | DOP | 0
10026368 | ORING NO. 12 | 2002 | TAVERA | UN | 10 | DOP | 0
10026369 | ORING DE 6.5 MM | 2002 | TAVERA | UN | 50 | DOP | 0
10026370 | ORING DE 22 MM | 2002 | TAVERA | UN | 7 | DOP | 0
10026371 | ORING DE 2.2 MM | 2002 | TAVERA | UN | 3 | DOP | 0
10026372 | ORING DE 1" | 2002 | TAVERA | UN | 586 | DOP | 0
10026372 | ORING DE 1" | 2011 | PINALITO | UN | 1 | DOP | 0
10026373 | ORING 6 X 10 X 1MM | 2002 | TAVERA | UN | 30 | DOP | 0
10026374 | ORING # 27 PARA GENERADOR | 2002 | TAVERA | UN | 1 | DOP | 0
10026375 | ORIN 4 X 10 X 3MM | 2002 | TAVERA | UN | 30 | DOP | 0
10026376 | ORIN 12 X 17 X 1.5MM | 2002 | TAVERA | UN | 30 | DOP | 0
10026377 | ORIN 10X 15 X1.5MM | 2002 | TAVERA | UN | 30 | DOP | 0
10026378 | ONECTOR MACHO 380 414V 32 AMP | 2002 | TAVERA | UN | 1 | DOP | 0
10026379 | OBVER LOAD B45 | 2002 | TAVERA | UN | 1 | DOP | 0
10026379 | OBVER LOAD B45 | 2020 | SABANA YEGUA | UN | 1 | DOP | 0
10026380 | OBVER LOAD B25 | 2002 | TAVERA | UN | 1 | DOP | 0
10026381 | NIPPLE REDUCTOR 18 A 12 MM | 2002 | TAVERA | UN | 28 | DOP | 0
10026382 | NIPPLE 3.5 GALVANIZADO | 2002 | TAVERA | UN | 1 | DOP | 0
10026383 | NIPLE DE 2" X 6 DE ACERO INOX | 2002 | TAVERA | UN | 1 | DOP | 0
10026384 | NIPLE DE 1 1/4 EN HIERRO | 2002 | TAVERA | UN | 1 | DOP | 0
10026385 | NABGUERA PLASTICA DE 1 1/4 | 2002 | TAVERA | UN | 2 | DOP | 0
10026386 | MUNICIONES ESPECIAL 63X16MM | 2002 | TAVERA | UN | 400 | DOP | 0
10026388 | MOTOR TRIFASICO FFD REF: 60HZ/0.18KW | 2002 | TAVERA | UN | 1 | DOP | 0
10026389 | MOTOR TRIFASICO 25 AMP 1725 HZ | 2002 | TAVERA | UN | 1 | DOP | 0
10026390 | MOTOR TIPO S311-110 | 2002 | TAVERA | UN | 1 | DOP | 0
10026391 | MOTOR MEGATRON TIPO 60-67 | 2002 | TAVERA | UN | 1 | DOP | 0
10026392 | MOTOR INTERRUPTOR ABB CF3397 | 2002 | TAVERA | UN | 3 | DOP | 0
10026393 | MOTOR ELECTRICO SIEMENS 0.75 KW / 60HZ | 2002 | TAVERA | UN | 1 | DOP | 0
10026394 | MOTOR DE LUBRICACION 3KW X 60HZ | 2002 | TAVERA | UN | 1 | DOP | 0
10026395 | MOTOR AGNI 125V 50HZ | 2002 | TAVERA | UN | 1 | DOP | 0
10026397 | MODULO DE ENTRADA DINAREA RL110-110 | 2002 | TAVERA | UN | 2 | DOP | 0
10026398 | MODULO ABB PK723 | 2002 | TAVERA | UN | 2 | DOP | 0
10026399 | MODULA TRANSFORMADOR BBC 110/120V | 2002 | TAVERA | UN | 2 | DOP | 0
10026400 | MANOMETRO DE PRESION DE 0 A 400PSI | 2002 | TAVERA | UN | 4 | DOP | 0
10026401 | LUZ DE INDICADORES COLOR VERDE | 2002 | TAVERA | UN | 21 | DOP | 0
10026402 | LLAVE DE PASO 2" ROSCABLE PVC | 2002 | TAVERA | UN | 3 | DOP | 0
10026403 | ANILLO REDUCTOR 1/4 INOX | 2002 | TAVERA | UN | 19 | DOP | 0
10026404 | LIMPIADOR DE TARJETA ELECTRONICA | 2002 | TAVERA | UN | 1 | DOP | 0
10026404 | LIMPIADOR DE TARJETA ELECTRONICA | 2010 | JIMENOA | UN | 7 | DOP | 0.07
10026404 | LIMPIADOR DE TARJETA ELECTRONICA | 2020 | SABANA YEGUA | UN | 5 | DOP | 5
10026404 | LIMPIADOR DE TARJETA ELECTRONICA | 2022 | DOMINGO RODRIGUEZ | UN | 1 | DOP | 0
10026405 | LB DE 1" | 2002 | TAVERA | UN | 30 | DOP | 0
10026406 | LAMPARA SEÑALIZACION 24V | 2002 | TAVERA | UN | 161 | DOP | 0
10026407 | LAMPARA SEÑALIZACION 220 / 260V | 2002 | TAVERA | UN | 100 | DOP | 0
10026408 | LAMPARA DE SEÑALIZACION 8 X 5 24V | 2002 | TAVERA | UN | 458 | DOP | 0
10026409 | LAMPARA DE SEÑALIZACION 48V | 2002 | TAVERA | UN | 50 | DOP | 0
10026410 | LAMPARA DE ALOGENO 110V A 1500W | 2002 | TAVERA | UN | 8 | DOP | 0
10026411 | LAMPARA DE ALOGENO 110 V 500W | 2002 | TAVERA | UN | 24 | DOP | 0
10026412 | KIT DE RETENEDORA DT 125 | 2002 | TAVERA | UN | 2 | DOP | 0
10026413 | KIT DE ORING ABB 201285 | 2002 | TAVERA | UN | 15 | DOP | 0
10026414 | JUNTA P/ RADIADORES DE 1/8 X 1 1/2 | 2002 | TAVERA | UN | 1 | DOP | 0
10026415 | JUNTA DE GOMA TIPO E | 2002 | TAVERA | UN | 10 | DOP | 0
10026416 | JUNTA DE GOMA DE 4 1/2 X 6 | 2002 | TAVERA | UN | 4 | DOP | 0
10026417 | JUNTA DE GOMA DE 3 1/2 X 1 1/4 | 2002 | TAVERA | UN | 1 | DOP | 0
10026418 | JUNTA DE GOMA 77 X 75 X 78 MM | 2002 | TAVERA | UN | 4 | DOP | 0
10026419 | JUNTA DE GOMA 3/4 X 1 1/4 | 2002 | TAVERA | UN | 4 | DOP | 0
10026420 | JUNTA DE GOMA 26 X 266 X 44MM | 2002 | TAVERA | UN | 20 | DOP | 0
10026421 | JUNTA DE GOMA 2 1/2 X 7 1/4 | 2002 | TAVERA | UN | 8 | DOP | 0
10026422 | JUNTA DE GOMA 1/2 X 4 1/2 | 2002 | TAVERA | UN | 6 | DOP | 0
10026423 | FUNDMT. P/JUNTA DE CONCRETO 710X1270X10 | 2002 | TAVERA | UN | 1 | DOP | 0
10026424 | FUNDMT. P/JUNTA DE CONCRETO 580X540X3 | 2002 | TAVERA | UN | 1 | DOP | 0
10026425 | JUNTA DE CARTON DE 8 X 50MM | 2002 | TAVERA | UN | 1 | DOP | 0
10026426 | JUNTA DE 14X19X1.5 MM | 2002 | TAVERA | UN | 2 | DOP | 0
10026427 | JUNTA CIRCULAR DE 16 CM | 2002 | TAVERA | UN | 6 | DOP | 0
10026428 | JUMPER G97GM X 300MCM | 2002 | TAVERA | UN | 6 | DOP | 0
10026429 | JUEGO DE SEPARADORES 145 X 170 X 10 MM | 2002 | TAVERA | UN | 2 | DOP | 0
10026430 | JUEGO DE CONTACTO P/ INTERUPTOR | 2002 | TAVERA | UN | 35 | DOP | 0
10026431 | JUBTA DE GOMA DE 1 3/4 X 5 1/4 | 2002 | TAVERA | UN | 10 | DOP | 0
10026432 | GUANTE PROTECTOR ELECTRICISTA 1LPG-35 | 2002 | TAVERA | UN | 4 | DOP | 0
10026433 | ARANDELA DE BRONCE 56 X 100MM | 2002 | TAVERA | UN | 14 | DOP | 0
10026434 | ARANDELA DE BRONCE PLANA 16 X 20MM | 2002 | TAVERA | UN | 32 | DOP | 0
10026435 | GRILLETE DE 25 TON | 2002 | TAVERA | UN | 1 | DOP | 0
10026436 | GOMAS 7.00R16C | 2002 | TAVERA | UN | 5 | DOP | 0
10026437 | GOMAS 265/70 R15 A/T | 2002 | TAVERA | UN | 4 | DOP | 0
10026438 | GAVINETE DE CONTROL 40HP/460BVAC | 2002 | TAVERA | UN | 1 | DOP | 0
10026439 | GANTE ELECTRICO ALTA TENSION 26,500V | 2002 | TAVERA | UN | 3 | DOP | 0
10026440 | GALVANIZADORA EN FRIO 14 ONZ | 2002 | TAVERA | UN | 116 | DOP | 0
10026441 | GABINETE ESQUARED | 2002 | TAVERA | UN | 1 | DOP | 0
10026442 | FUSIBLE WH4 800A 500A 120KA | 2002 | TAVERA | UN | 3 | DOP | 0
10026443 | FUSIBLE TIPO CARTUCHO 4 AMP 500V | 2002 | TAVERA | UN | 180 | DOP | 0
10026443 | FUSIBLE TIPO CARTUCHO 4 AMP 500V | 2022 | DOMINGO RODRIGUEZ | UN | 19 | DOP | 0
10026444 | FUSIBLE TIPO BOTELLA DE 2 AMP | 2002 | TAVERA | UN | 63 | DOP | 0
10026445 | FUSIBLE TIPO BOTELLA 16 AMP | 2002 | TAVERA | UN | 5 | DOP | 0
10026446 | FUSIBLE T4P 20/24KB | 2002 | TAVERA | UN | 3 | DOP | 0
10026447 | FUSIBLE NH1GG 50 V A 250 A | 2002 | TAVERA | UN | 2 | DOP | 0
10026448 | ARANDELA DE PRESION GALV. DE 1/2 | 2002 | TAVERA | UN | 18 | DOP | 0
10026448 | ARANDELA DE PRESION GALV. DE 1/2 | 2011 | PINALITO | UN | 33 | DOP | 0
10026449 | FUSIBLE MISFA4V 2.5 400BAC UBA | 2002 | TAVERA | UN | 10 | DOP | 0
10026450 | FUSIBLE H221 200AMP | 2002 | TAVERA | UN | 9 | DOP | 0
10026451 | FUSIBLE DE EXISTACION 800A 690V 3BKN/50 | 2002 | TAVERA | UN | 6 | DOP | 0
10026452 | FUSIBLE DE 6 AMP | 2002 | TAVERA | UN | 60 | DOP | 0
10026453 | FUSIBLE DE 40AMP | 2002 | TAVERA | UN | 60 | DOP | 0
10026454 | FUSIBLE DE 4 AMP | 2002 | TAVERA | UN | 13 | DOP | 0
10026455 | FUSIBLE AFG 25 AMP | 2002 | TAVERA | UN | 3 | DOP | 0
10026456 | FUSIBLE AEG 10AMP / 6.7KB | 2002 | TAVERA | UN | 16 | DOP | 0
10026457 | FUSIBLE 800 AMP | 2002 | TAVERA | UN | 2 | DOP | 0
10026458 | FUSIBLE TIPO K 50A-38KV | 2002 | TAVERA | UN | 146 | DOP | 0
10026458 | FUSIBLE TIPO K 50A-38KV | 2005 | MONCION | UN | 3 | DOP | 0
10026458 | FUSIBLE TIPO K 50A-38KV | 2010 | JIMENOA | UN | 3 | DOP | 0.03
10026459 | FUSIBLE 500V/2A TIPO BOTELLA | 2002 | TAVERA | UN | 1 | DOP | 0
10026459 | FUSIBLE 500V/2A TIPO BOTELLA | 2007 | RINCON | UN | 15 | DOP | 0.15
10026460 | FUSIBLE 25 AMPS | 2002 | TAVERA | UN | 20 | DOP | 0
10026461 | fusible dde cartucho 20amp/660v | 2002 | TAVERA | UN | 85 | DOP | 0
10026461 | fusible dde cartucho 20amp/660v | 2021 | SABANETA | UN | 5 | DOP | 0
10026462 | FUSIBLE 16 AMP 500V | 2002 | TAVERA | UN | 20 | DOP | 0
10026462 | FUSIBLE 16 AMP 500V | 2015 | JIGüEY | UN | 153 | DOP | 0
10026463 | FUENTE DE CORRIENTE CONTINUA | 2002 | TAVERA | UN | 1 | DOP | 0
10026463 | FUENTE DE CORRIENTE CONTINUA | 2005 | MONCION | UN | 1 | DOP | 0
10026464 | FLOTA DE NIVEL DE COGINTE SUSPERIOR | 2002 | TAVERA | UN | 4 | DOP | 0
10026465 | FISIBLE 25AMP / 10.2 KB | 2002 | TAVERA | UN | 9 | DOP | 0
10026466 | FILTRO ROTATIVO DE ACEITE | 2002 | TAVERA | UN | 2 | DOP | 0
10026467 | FILTRO ROSCABLE PARA MASCARILLA DE GAS | 2000 | SUMINISTRO HIDRO | UN | 9 | DOP | 0.09
10026467 | FILTRO ROSCABLE PARA MASCARILLA DE GAS | 2002 | TAVERA | UN | 10 | DOP | 0
10026467 | FILTRO ROSCABLE PARA MASCARILLA DE GAS | 2015 | JIGüEY | UN | 7 | DOP | 0
10026468 | FILTRO P/ DIESEL DE LA PRESA 477556 | 2002 | TAVERA | UN | 2 | DOP | 0
10026469 | ARANDELA M10 X 12.5 MM | 2002 | TAVERA | UN | 10 | DOP | 0
10026470 | FILTRO DE COMBUSTIBLE 16465-02N10 | 2002 | TAVERA | UN | 1 | DOP | 0
10026471 | FILTRO DE AIRE VOLVO REF:3827589 | 2002 | TAVERA | UN | 1 | DOP | 0
10026472 | FILTRO DE AIRE COMPRESOR 32012957 | 2002 | TAVERA | UN | 4 | DOP | 0
10026473 | FILTRO DE AIRE CATERPILLAR RF:4L-9853 | 2002 | TAVERA | UN | 1 | DOP | 0
10026474 | FILTRO DE ACEITE W940/25 | 2002 | TAVERA | UN | 1 | DOP | 0
10026475 | FILTRO DE ACEITE P550424 | 2002 | TAVERA | UN | 3 | DOP | 0
10026476 | FILTRO DE ACEITE CATERPILLAR IR-0721 | 2002 | TAVERA | UN | 2 | DOP | 0
10026477 | FILTRO DE ACEITE 70002 | 2002 | TAVERA | UN | 1 | DOP | 0
10026478 | FILTRO D AIRE TUBERIA EN HIERRO 3" 1/2 | 2002 | TAVERA | UN | 2 | DOP | 0
10026480 | FILTRO ACEITE HIDRAULICO VALDWIN PT681 | 2002 | TAVERA | UN | 8 | DOP | 0
10026481 | ESPARRAGO DE ROSCA 48X190MM | 2002 | TAVERA | UN | 1 | DOP | 0
10026482 | ESPARRAGO DE 3/4 X 3" | 2002 | TAVERA | UN | 1 | DOP | 0
10026483 | ESPARRAGO DE 10 X 35MM | 2002 | TAVERA | UN | 2 | DOP | 0
10026484 | ESPARRAGO 16X92MM | 2002 | TAVERA | UN | 2 | DOP | 0
10026485 | ESPARRAGO 16X73MM | 2002 | TAVERA | UN | 2 | DOP | 0
10026486 | ESPARRAGO 16X136MM | 2002 | TAVERA | UN | 5 | DOP | 0
10026487 | ESPARRAGO 16X112MM | 2002 | TAVERA | UN | 4 | DOP | 0
10026488 | ESPACIADORES 5/8 | 2002 | TAVERA | UN | 245 | DOP | 0
10026489 | ESLINGA 50 X 1MM AZUL | 2002 | TAVERA | UN | 8 | DOP | 0
10026490 | ESCOBILLA PARA GENERADOR 874 | 2002 | TAVERA | UN | 23 | DOP | 0
10026491 | ARANDELA INOXIDABLE 3/8 PLG | 2002 | TAVERA | UN | 193 | DOP | 0
10026491 | ARANDELA INOXIDABLE 3/8 PLG | 2011 | PINALITO | UN | 99 | DOP | 0
10026492 | ESCOBILLA PARA GENERADOR 66134-3 | 2002 | TAVERA | UN | 60 | DOP | 0
10026493 | ESCOBILLA PARA GENERADOR 15650 | 2002 | TAVERA | UN | 64 | DOP | 0
10026494 | ESCIBILLA PARA GENERADOR 30221 | 2002 | TAVERA | UN | 182 | DOP | 0
10026495 | EPOXY ADESIVO | 2002 | TAVERA | UN | 1 | DOP | 0
10026496 | EMPAQUETADURA 75 X 73MM | 2002 | TAVERA | UN | 4 | DOP | 0
10026497 | ELECTROVALVULA REF:P-91300 DE 12 VCC | 2002 | TAVERA | UN | 2 | DOP | 0
10026498 | ELECTRO VALVULA 3417145PSI | 2002 | TAVERA | UN | 1 | DOP | 0
10026499 | DISYUNTOR MODULAR MOL. X6 | 2002 | TAVERA | UN | 6 | DOP | 0
10026500 | DESCRIPCION REGISTRO ELECTRICO 5X5" | 2002 | TAVERA | UN | 7 | DOP | 0
10026501 | DESAFIX 013 | 2002 | TAVERA | UN | 20 | DOP | 0
10026502 | ARANDELA RECTANGULAR 1 X 2 1/2 | 2002 | TAVERA | UN | 7 | DOP | 0
10026503 | CURVA HG 3/4 A 90° | 2002 | TAVERA | UN | 2 | DOP | 0
10026504 | CURVA EN HIERRO NEGRO 3" 1 1/2 | 2002 | TAVERA | UN | 2 | DOP | 0
10026505 | CURVA DE 1" ROSCADA | 2002 | TAVERA | UN | 2 | DOP | 0
10026506 | CURVA DE 1 1/2 ROSCADA | 2002 | TAVERA | UN | 1 | DOP | 0
10026507 | CURVA A 90° HG DE 10X30 | 2002 | TAVERA | UN | 2 | DOP | 0
10026508 | CURVA ACERO INOXI 1" A 45º | 2002 | TAVERA | UN | 4 | DOP | 0
10026508 | CURVA ACERO INOXI 1" A 45º | 2027 | PALOMINO | UN | 4 | DOP | 4
10026509 | CUÑA DE COBRE ESTAÑADA | 2002 | TAVERA | UN | 734 | DOP | 0
10026510 | CUÑA DE ACERO P/ CODO DE ROTOR | 2002 | TAVERA | UN | 2 | DOP | 0
10026511 | CUELLO DE BOMBA DE ACHIQUE 4" | 2002 | TAVERA | UN | 1 | DOP | 0
10026512 | COUPLING MT DE 1" ROSCADO | 2002 | TAVERA | UN | 1 | DOP | 0
10026513 | COUPLING DE HIERRO DE 2" ROSCADO | 2000 | SUMINISTRO HIDRO | UN | 7 | DOP | 0
10026513 | COUPLING DE HIERRO DE 2" ROSCADO | 2002 | TAVERA | UN | 1 | DOP | 0
10026515 | ARRANDELA ESTRELLADA 6MM | 2002 | TAVERA | UN | 173 | DOP | 0
10026516 | CORREA DE EMERGENCIA DIESEL | 2002 | TAVERA | UN | 2 | DOP | 0
10026517 | COOLAND PRESTONE | 2002 | TAVERA | UN | 1 | DOP | 0
10026518 | CONVERTIDOR DE TRANSMISION RE:1977 | 2002 | TAVERA | UN | 1 | DOP | 0
10026519 | CONVERTIDOR BBC VVX514-2 | 2002 | TAVERA | UN | 1 | DOP | 0
10026520 | CONTROL PARA GRUA DE CARGA | 2002 | TAVERA | UN | 1 | DOP | 0
10026521 | CONTROL AUXILIAR PARA MODULO 1-3A | 2002 | TAVERA | UN | 3 | DOP | 0
10026522 | CONTACTOR FIJO 3TY-2 | 2002 | TAVERA | UN | 2 | DOP | 0
10026523 | CONTACTOR A9A | 2002 | TAVERA | UN | 6 | DOP | 0
10026524 | CONTACTO FIJO 3TY-1 | 2002 | TAVERA | UN | 10 | DOP | 0
10026525 | CONMUTADOR ABB RK69 | 2002 | TAVERA | UN | 2 | DOP | 0
10026526 | CONECTORES CURBO LIQUID TIPE 1/2 AZUL | 2002 | TAVERA | UN | 22 | DOP | 0
10026527 | CONECTOR SCHNEIDER 380 A 415V 16AMP | 2002 | TAVERA | UN | 2 | DOP | 0
10026528 | CONECTOR RETO ALUMINIO ND6617 | 2002 | TAVERA | UN | 2 | DOP | 0
10026529 | CONECTOR RECTO DE ALUMINIIO ROSCABLE | 2002 | TAVERA | UN | 1 | DOP | 0
10026529 | CONECTOR RECTO DE ALUMINIIO ROSCABLE | 2010 | JIMENOA | UN | 6 | DOP | 0
10026530 | CONECTOR RECTO DE 2" | 2002 | TAVERA | UN | 5 | DOP | 0
10026531 | CONECTOR RECTO IMC 1 1/2 PLG | 2002 | TAVERA | UN | 48 | DOP | 0
10026531 | CONECTOR RECTO IMC 1 1/2 PLG | 2010 | JIMENOA | UN | 20 | DOP | 0.2
10026532 | CONECTOR PUESTA TIERRA 2/0 DE COBRE | 2002 | TAVERA | UN | 23 | DOP | 0
10026533 | CONECTOR MACHO 130V 32 AMP | 2002 | TAVERA | UN | 5 | DOP | 0
10026534 | CONECTOR LIQUID TIPE DE 1/2 ROJO | 2002 | TAVERA | UN | 5 | DOP | 0
10026534 | CONECTOR LIQUID TIPE DE 1/2 ROJO | 2010 | JIMENOA | UN | 10 | DOP | 0
10026535 | CONECTOR LIQUID TIPE DE 1/2 AMARILLO | 2002 | TAVERA | UN | 4 | DOP | 0
10026535 | CONECTOR LIQUID TIPE DE 1/2 AMARILLO | 2005 | MONCION | UN | 11 | DOP | 0
10026536 | CONECTOR IMC 1 PLG | 2002 | TAVERA | UN | 5 | DOP | 0
10026536 | CONECTOR IMC 1 PLG | 2005 | MONCION | UN | 10 | DOP | 0
10026537 | CONECTOR LEVINTON HEMBRA 125-250V 20AMP | 2002 | TAVERA | UN | 2 | DOP | 0
10026538 | CONECTOR HEMBRAX 120-220-250V X 32APM | 2002 | TAVERA | UN | 5 | DOP | 0
10026539 | CONECTOR HEMBRA SCHNEIDER 380 415V 16 A | 2002 | TAVERA | UN | 2 | DOP | 0
10026540 | CONECTOR HEMBRA 380V 415 32 AMP | 2002 | TAVERA | UN | 1 | DOP | 0
10026541 | CONECTOR DE COMUNICACIONES 800MHZ | 2002 | TAVERA | UN | 5 | DOP | 0
10026541 | CONECTOR DE COMUNICACIONES 800MHZ | 2011 | PINALITO | UN | 2 | DOP | 0
10026542 | CONECTOR DE COBRE PUESTA A TIERRA 2/0 | 2002 | TAVERA | UN | 10 | DOP | 0
10026543 | CONECTOR DE COBRE 250-500 KCM | 2002 | TAVERA | UN | 1 | DOP | 0
10026544 | CONECTOR CURVO LIQUID TIPE DE 2" | 2002 | TAVERA | UN | 4 | DOP | 0
10026545 | CONECTOR CURVO DE 1 1/2 LIQUID TIPE | 2002 | TAVERA | UN | 18 | DOP | 0
10026546 | CONECTOR ALUMINIO PLANO ALTA TENSION | 2002 | TAVERA | UN | 1 | DOP | 0
10026547 | CONECTOR ALUMINIO NNT17A | 2002 | TAVERA | UN | 1 | DOP | 0
10026548 | CONECTOR 2 POLOS 250V | 2002 | TAVERA | UN | 10 | DOP | 0
10026549 | CONCTATOR MAGNETICO DE BOBINA 440 | 2002 | TAVERA | UN | 1 | DOP | 0
10026550 | CONCTATOR DE R-440 | 2002 | TAVERA | UN | 10 | DOP | 0
10026551 | CONCTATOR BOBINA 440 | 2002 | TAVERA | UN | 2 | DOP | 0
10026552 | CONCTATOR AUX. 500V | 2002 | TAVERA | UN | 7 | DOP | 0
10026553 | CONCTATO MOVIL Y FIJO | 2002 | TAVERA | UN | 4 | DOP | 0
10026554 | CONCTATO DE BOBINA DE 20 HP | 2002 | TAVERA | UN | 2 | DOP | 0
10026555 | CODO SOLDABLE DE 1 1/2'' A 90° | 2002 | TAVERA | UN | 3 | DOP | 0
10026556 | CODO HIERRO 2" | 2002 | TAVERA | UN | 2 | DOP | 0
10026557 | BASE DE PT | 2002 | TAVERA | UN | 7 | DOP | 0
10026558 | CODO DE BRONCE 18MM | 2002 | TAVERA | UN | 1 | DOP | 0
10026559 | CODO DE ACERO INOX. 18MM | 2002 | TAVERA | UN | 9 | DOP | 0
10026560 | CODO DE ACERO INOX 1/4 | 2002 | TAVERA | UN | 1 | DOP | 0
10026561 | CODO DE 3/8 A 45° ACERO INOXIDABLE | 2002 | TAVERA | UN | 4 | DOP | 0
10026562 | CODO DE 3/4 A 90° GALVANIZADO | 2002 | TAVERA | UN | 5 | DOP | 0
10026563 | CODO DE 12MM ACERO INOX | 2002 | TAVERA | UN | 1 | DOP | 0
10026564 | CODO DE 1/4 A 90° DE ACERO INOX | 2002 | TAVERA | UN | 11 | DOP | 0
10026565 | CODO 3/4'' ACERO INOXIDABLE | 2002 | TAVERA | UN | 1 | DOP | 0
10026566 | CODO 2" X 90° ROSCADO | 2002 | TAVERA | UN | 4 | DOP | 0
10026567 | CODO 2" 90° ACERO INOXIDABLE | 2002 | TAVERA | UN | 2 | DOP | 0
10026568 | CODO HG CON ROSCA 1/2" | 2002 | TAVERA | UN | 5 | DOP | 0
10026568 | CODO HG CON ROSCA 1/2" | 2027 | PALOMINO | UN | 8 | DOP | 8
10026569 | CODO 1 1/4 X 90° ACERO INOXIBLE | 2002 | TAVERA | UN | 1 | DOP | 0
10026569 | CODO 1 1/4 X 90° ACERO INOXIBLE | 2011 | PINALITO | UN | 1 | DOP | 0
10026569 | CODO 1 1/4 X 90° ACERO INOXIBLE | 2020 | SABANA YEGUA | UN | 10 | DOP | 0
10026570 | BASE PARA MASESILLA DT 125 DERECHO | 2002 | TAVERA | UN | 1 | DOP | 0
10026571 | CODO ROSCABLE ACERO INOXI 1 1/4" | 2002 | TAVERA | UN | 1 | DOP | 0
10026571 | CODO ROSCABLE ACERO INOXI 1 1/4" | 2021 | SABANETA | UN | 2 | DOP | 0
10026572 | CLARIFIER ULTRA BLUE | 2002 | TAVERA | GAL | 6 | DOP | 0
10026573 | CINTA AISLANTE 1.4MM X 380MM | 2002 | TAVERA | UN | 5 | DOP | 0
10026574 | CHEKE 1 1/2 ROSCABLE ACERO INOXIDABLE | 2002 | TAVERA | UN | 1 | DOP | 0
10026575 | CHAPA DE DESGASTE 550 X 2MM | 2002 | TAVERA | UN | 20 | DOP | 0
10026576 | CEPILLO COPA DE ACERO 4 X 5/8 | 2002 | TAVERA | UN | 4 | DOP | 0
10026577 | CENTRAL DE COMUNICACION SIEMENS S7-300 | 2002 | TAVERA | UN | 2 | DOP | 0
10026578 | CASQUILLO SKF 3130 | 2002 | TAVERA | UN | 2 | DOP | 0
10026579 | CASQUILLO PARA SERVO MOTOR 70MM X 114MM | 2002 | TAVERA | UN | 1 | DOP | 0
10026580 | CASQUILLO PARA SERVO MOTOR 2''X 3 3/4'' | 2002 | TAVERA | UN | 1 | DOP | 0
10026581 | CARRETEL DE INTERIOR DE BRIDA 192MM | 2002 | TAVERA | UN | 2 | DOP | 0
10026582 | CAPACITOR 480VAC 50/60HZ | 2002 | TAVERA | UN | 1 | DOP | 0
10026583 | CAJITA 2X2 | 2002 | TAVERA | UN | 6 | DOP | 0
10026584 | CAJA DE REGISTRO DE CORRIENTE 8X8 | 2002 | TAVERA | UN | 3 | DOP | 0
10026585 | CAJA DE AMPERIMETRO | 2002 | TAVERA | UN | 6 | DOP | 0
10026586 | CADENA PARA MOTOR DT125 | 2002 | TAVERA | UN | 10 | DOP | 0
10026587 | CADENA DE MOTOR DT 125 | 2002 | TAVERA | UN | 1 | DOP | 0
10026588 | CABLE DE CLUTCH 28G23341-00 | 2002 | TAVERA | UN | 4 | DOP | 0
10026589 | CABLE DE 2 HILO #22 600V | 2002 | TAVERA | UN | 9 | DOP | 0
10026590 | BLOQUE DE CONTACTO DE ENCLAVAMIENTO | 2002 | TAVERA | UN | 3 | DOP | 0
10026590 | BLOQUE DE CONTACTO DE ENCLAVAMIENTO | 2027 | PALOMINO | UN | 1 | DOP | 1
10026591 | BUSING DE CASTRE 032521 | 2002 | TAVERA | UN | 2 | DOP | 0
10026592 | BUSING CASTRE 03-3926 | 2002 | TAVERA | UN | 1 | DOP | 0
10026593 | BUSHING REDUCTOR 3/4 A 3/8 | 2002 | TAVERA | UN | 1 | DOP | 0
10026594 | BUSHING AISLANTE 3 X 23MM | 2002 | TAVERA | UN | 3 | DOP | 0
10026595 | BULON MECANICO | 2002 | TAVERA | UN | 8 | DOP | 0
10026595 | BULON MECANICO | 2027 | PALOMINO | UN | 1 | DOP | 1
10026596 | BRINDA SOLSABLE DE 5 1/2 | 2002 | TAVERA | UN | 1 | DOP | 0
10026597 | BRINDA SOLDABLE DE 21/2 | 2002 | TAVERA | UN | 15 | DOP | 0
10026598 | BLOQUE DE SEÑALIZACION 250V | 2002 | TAVERA | UN | 1 | DOP | 0
10026599 | BRINDA SOLDABLE DE 2 1/2 | 2002 | TAVERA | UN | 15 | DOP | 0
10026600 | BLOQUE PARA RELE DE CONTROL DIODO | 2002 | TAVERA | UN | 7 | DOP | 0
10026601 | BRINDA SOLDABLE DE 1 1/2 | 2002 | TAVERA | UN | 2 | DOP | 0
10026602 | BRINDA ROSCABLE DE 2 1/2 | 2002 | TAVERA | UN | 2 | DOP | 0
10026603 | BRINDA PLANA DE 2" SOLDABLE | 2002 | TAVERA | UN | 2 | DOP | 0
10026603 | BRINDA PLANA DE 2" SOLDABLE | 2015 | JIGüEY | UN | 52 | DOP | 0
10026604 | BRINDA PLANA 115X235MM | 2002 | TAVERA | UN | 1 | DOP | 0
10026605 | BRINDA DE ACOPLE DE BOMBA DE ACEITE | 2002 | TAVERA | UN | 2 | DOP | 0
10026606 | BRINDA DE 5" | 2002 | TAVERA | UN | 2 | DOP | 0
10026607 | BRINDA DE 2" 2 AGUJERO | 2002 | TAVERA | UN | 1 | DOP | 0
10026608 | BRINDA DE 2 1/4 DE 8 AGUJERO | 2002 | TAVERA | UN | 1 | DOP | 0
10026609 | BRINDA 60X165MM | 2002 | TAVERA | UN | 1 | DOP | 0
10026610 | BOBINA 35 HOM | 2002 | TAVERA | UN | 10 | DOP | 0
10026611 | BRINDA 255X405X30MM | 2002 | TAVERA | UN | 1 | DOP | 0
10026612 | BRIDA DE DIFERENCIAL | 2002 | TAVERA | UN | 1 | DOP | 0
10026613 | BRIDA CIEGA DE 4" | 2002 | TAVERA | UN | 1 | DOP | 0
10026614 | BRIDA 10" | 2002 | TAVERA | UN | 2 | DOP | 0
10026615 | BREGUAR DE RECUBIMIENTO BREAGUARD | 2002 | TAVERA | UN | 9 | DOP | 0
10026616 | BREAKER DE 1 CONTACTO | 2002 | TAVERA | UN | 6 | DOP | 0
10026617 | BORNERA 6MM AB1058645 | 2002 | TAVERA | UN | 574 | DOP | 0
10026618 | BORNERA 4MM RE:AB1058643 | 2002 | TAVERA | UN | 303 | DOP | 0
10026619 | BORNERA 10MM AB1049901 | 2002 | TAVERA | UN | 500 | DOP | 0
10026620 | BOMBILLO DE MERCURIO 175W | 2002 | TAVERA | UN | 7 | DOP | 0
10026620 | BOMBILLO DE MERCURIO 175W | 2005 | MONCION | UN | 2 | DOP | 0
10026621 | BOMBILLO DE MERCURIO 1500W | 2002 | TAVERA | UN | 12 | DOP | 0
10026622 | BOMBILLO 220V 150W | 2002 | TAVERA | UN | 10 | DOP | 0
10026623 | BOMBILLA DE SEÑALIZACION 60V | 2002 | TAVERA | UN | 70 | DOP | 0
10026624 | BOMBA DE ACEITE 8CFM | 2002 | TAVERA | UN | 1 | DOP | 0
10026625 | BOBINA PARA MOTO BOMBA 480V / 60HZ | 2002 | TAVERA | UN | 1 | DOP | 0
10026626 | BOBINA M7 220V / 50HZ | 2002 | TAVERA | UN | 2 | DOP | 0
10026627 | BOBINA PARA MOTO BOMBA 440V / 50HZ | 2002 | TAVERA | UN | 1 | DOP | 0
10026628 | TRANSFORMADOR KSW52 | 2003 | ANGOSTURA | UN | 1 | DOP | 0
10026629 | TORNILLO HEXAG. 36X85MM | 2003 | ANGOSTURA | UN | 3 | DOP | 0
10026630 | TORNILLO EXAG.HM 22 X 24MM | 2003 | ANGOSTURA | UN | 26 | DOP | 0
10026631 | TORNILLO EXAG, 24X32 | 2003 | ANGOSTURA | UN | 42 | DOP | 0
10026632 | TORNILLO EXAG, 13X26 | 2003 | ANGOSTURA | UN | 21 | DOP | 0
10026633 | TORNILLO EXAG, 12X22 | 2003 | ANGOSTURA | UN | 320 | DOP | 0
10026634 | TORNILLO EXAG 41X62MM P/GENB | 2003 | ANGOSTURA | UN | 8 | DOP | 0
10026635 | TORNILLO CABEZA EXAG, 62MMX 132MM | 2003 | ANGOSTURA | UN | 1 | DOP | 0
10026637 | TORNILLO AVELLANADO 14X20MM | 2003 | ANGOSTURA | UN | 2 | DOP | 0
10026638 | TORNILLO ALLEN 16X25 | 2003 | ANGOSTURA | UN | 14 | DOP | 0
10026639 | SONDA TERMOMETRICA F-23 | 2003 | ANGOSTURA | UN | 1 | DOP | 0
10026640 | SONDA P/ ATERRIZAJE | 2003 | ANGOSTURA | UN | 3 | DOP | 0
10026641 | RODAMENTO 3004 | 2003 | ANGOSTURA | UN | 2 | DOP | 0
10026642 | PLATILLO 65X115 | 2003 | ANGOSTURA | UN | 4 | DOP | 0
10026643 | ORING DE 6MM X 110MM | 2003 | ANGOSTURA | UN | 4 | DOP | 0
10026644 | ORING 9MMX10MM | 2003 | ANGOSTURA | UN | 2 | DOP | 0
10026645 | ORING 7X150MM | 2003 | ANGOSTURA | UN | 9 | DOP | 0
10026646 | ORING 100MMX5MM | 2003 | ANGOSTURA | UN | 3 | DOP | 0
10026647 | MICRO SWITCH 15AMP 380V | 2003 | ANGOSTURA | UN | 7 | DOP | 0
10026648 | LETRA IMC TIPO T 1" | 2003 | ANGOSTURA | UN | 9 | DOP | 0
10026649 | JUNTA TWINSET 155X12X8 | 2003 | ANGOSTURA | UN | 47 | DOP | 0
10026650 | JUNTA TWINSET 116X10X8 | 2003 | ANGOSTURA | UN | 48 | DOP | 0
10026651 | JUNTA DE ASBESTO 9-554P-18 | 2003 | ANGOSTURA | UN | 4 | DOP | 0
10026652 | INTERRUPTOR TERMICO 52 75K 6AMP | 2003 | ANGOSTURA | UN | 1 | DOP | 0
10026653 | INTERRUPTOR DE LLAVE10 A 5000 BBC GAV32 | 2003 | ANGOSTURA | UN | 1 | DOP | 0
10026654 | INTERRUPTOR 660V 16AMP | 2003 | ANGOSTURA | UN | 1 | DOP | 0
10026655 | FRECUENCIOMETRO 1 A 120HZ | 2003 | ANGOSTURA | UN | 1 | DOP | 0
10026656 | FILTRO DE COMB. TOYOTA HILUX UC-4808D | 2003 | ANGOSTURA | UN | 1 | DOP | 0
10026657 | FILTRO DE AIRE P/ ISUZU KB | 2003 | ANGOSTURA | UN | 1 | DOP | 0
10026658 | FILTRO DE ACEITE RXU1FD96 | 2003 | ANGOSTURA | UN | 8 | DOP | 0
10026659 | FILTRO DE ACEITE BN4HC | 2003 | ANGOSTURA | UN | 4 | DOP | 0
10026659 | FILTRO DE ACEITE BN4HC | 2008 | HATILLO | UN | 1 | DOP | 1
10026660 | ESPARRAGO M36 X140REF-V12 P/TURBINA | 2003 | ANGOSTURA | UN | 4 | DOP | 0
10026661 | ESPARRAGO 82X14MM | 2003 | ANGOSTURA | UN | 1 | DOP | 0
10026662 | CURVA DE 1 1/4 45° SOLDABLE | 2003 | ANGOSTURA | UN | 1 | DOP | 0
10026662 | CURVA DE 1 1/4 45° SOLDABLE | 2008 | HATILLO | UN | 15 | DOP | 15
10026664 | CONECTOR DE MANGUERA CON INCENDIO 1/2 | 2003 | ANGOSTURA | UN | 5 | DOP | 0
10026665 | CEBOLLA P/LUBRICACION D/ACEITE VEHICULO | 2003 | ANGOSTURA | UN | 1 | DOP | 0
10026666 | BOMBILLO HALOGENO H4-55/60W | 2003 | ANGOSTURA | UN | 1 | DOP | 0
10026667 | BOMBILLA 175 W | 2003 | ANGOSTURA | UN | 2 | DOP | 0
10026667 | BOMBILLA 175 W | 2028 | BRAZO DERECHO | UN | 2 | DOP | 2
10026668 | BOBINA LX4-D12 | 2003 | ANGOSTURA | UN | 17 | DOP | 0
10026669 | BARRA DE ACERO INOX. 1XFT | 2003 | ANGOSTURA | UN | 1 | DOP | 0
10026670 | ARRANDELA EXTRELLADA 10MMX 2MM | 2003 | ANGOSTURA | UN | 320 | DOP | 0
10026671 | AMPERIMETRO 0 A 100AMP | 2003 | ANGOSTURA | UN | 1 | DOP | 0
10026671 | AMPERIMETRO 0 A 100AMP | 2005 | MONCION | UN | 2 | DOP | 0
10026672 | ACOPLE 1" | 2003 | ANGOSTURA | UN | 5 | DOP | 0
10026673 | WATTIMETRO WZTC96A | 2005 | MONCION | UN | 4 | DOP | 0
10026674 | VOLTIMETRO ZC9615A/MB | 2005 | MONCION | UN | 2 | DOP | 0
10026675 | VOLTIMETRO RZC964160B | 2005 | MONCION | UN | 2 | DOP | 0
10026676 | VOLTIMETRO RZC96200/5A 60HZ | 2005 | MONCION | UN | 2 | DOP | 0
10026677 | VOLTIMETRO RZC96 300/5A 60HZ | 2005 | MONCION | UN | 2 | DOP | 0
10026679 | VOLTIMETRO PORCENTUAL 120V / RAIZ 60HZ | 2005 | MONCION | UN | 1 | DOP | 0
10026680 | VOLTIMETRO ABB O A 10 4-20MA | 2005 | MONCION | UN | 1 | DOP | 0
10026685 | VALVULA UNS9A69 | 2005 | MONCION | UN | 1 | DOP | 0
10026686 | VALVULA UNS OCIO | 2005 | MONCION | UN | 2 | DOP | 0
10026687 | VALVULA REGULADORA REF 0983 | 2005 | MONCION | UN | 7 | DOP | 0
10026688 | VALVULA REGULADORA MOD 5W-50 | 2005 | MONCION | UN | 1 | DOP | 0
10026689 | VALVULA REGULADORA ENROSCADA 18MM | 2005 | MONCION | UN | 8 | DOP | 0
10026690 | VALVULA MARIPOSA 16'' | 2032 | LAS DOS BOCAS | UN | 1 | DOP | 0.01
10026691 | VALVULA MANUAL 1 1/2" VOLMICO REF. CF8 | 2005 | MONCION | UN | 1 | DOP | 0
10026693 | VALVULA MANUAL DE ALTA PRESION SNF-9922 | 2005 | MONCION | UN | 8 | DOP | 0
10026696 | VALVULA MANUAL 09/95 | 2005 | MONCION | UN | 4 | DOP | 0
10026697 | VALVULA GENERADORA BOSS REF 0538103008 | 2005 | MONCION | UN | 1 | DOP | 0
10026698 | VALVULA DE TRANSFORMADOR REF D26707 | 2005 | MONCION | UN | 2 | DOP | 0
10026701 | VALVULA DE GLOBO DE 2 1/2" | 2005 | MONCION | UN | 1 | DOP | 0
10026702 | VALVULA DE BRONCE DE 150PSI | 2008 | HATILLO | UN | 1 | DOP | 1
10026703 | VALVULA DE BRONCE DE 1/2" | 2005 | MONCION | UN | 1 | DOP | 0
10026704 | VALVULA DE BRONCE DE 1" | 2010 | JIMENOA | UN | 3 | DOP | 0.03
10026705 | VALVULA DE BRONCE DE 1 1/2" | 2010 | JIMENOA | UN | 3 | DOP | 0.03
10026706 | VALVULA DE BRONCE CONTRA INCENDIO CAB H | 2005 | MONCION | UN | 2 | DOP | 0
10026706 | VALVULA DE BRONCE CONTRA INCENDIO CAB H | 2015 | JIGüEY | UN | 2 | DOP | 0.02
10026707 | VALVULA DE BOLA HEMBRA Y MACHO DE 1 1/2 | 2005 | MONCION | UN | 1 | DOP | 0
10026709 | VALVULA DE ALTA PRESION REF 332Z 15LITR | 2005 | MONCION | UN | 1 | DOP | 0
10026710 | VALVULA DE 3 VIAS 150PSI | 2005 | MONCION | UN | 5 | DOP | 0
10026713 | VALVULA BIDIRECCIONAL CIEGA 40MM | 2005 | MONCION | UN | 2 | DOP | 0
10026714 | VALVULA BIDIRECCIONAL BSC DE 25MM | 2005 | MONCION | UN | 1 | DOP | 0
10026717 | UNION PVC HEMBRA DE 4" | 2005 | MONCION | UN | 2 | DOP | 0
10026717 | UNION PVC HEMBRA DE 4" | 2008 | HATILLO | UN | 2 | DOP | 2
10026718 | UNION MT DE 1/2" | 2005 | MONCION | UN | 1 | DOP | 0
10026718 | UNION MT DE 1/2" | 2008 | HATILLO | UN | 4 | DOP | 4
10026719 | UNION DE COBRE PARA SOLDAR 22 X 32MM | 2005 | MONCION | UN | 4 | DOP | 0
10026720 | UNION DE BRONCE DE 1" | 2005 | MONCION | UN | 1 | DOP | 0
10026721 | UNIDAD DE PROTECCION DEL GENERADOR | 2005 | MONCION | UN | 1 | DOP | 0
10026722 | TUERCA M16 DE ACERO INOXIDABLE | 2005 | MONCION | UN | 191 | DOP | 0
10026723 | TUERCA M12 GALVANIZADA | 2005 | MONCION | UN | 216 | DOP | 0
10026724 | ACELEROMETRO IMPACT TIPO 138-72 | 2005 | MONCION | UN | 2 | DOP | 0
10026725 | TUERCA M10 GALVANIZADA | 2005 | MONCION | UN | 39 | DOP | 0
10026727 | TUERCA HEXAGONAL DE 20MM ACERO INOX | 2005 | MONCION | UN | 12 | DOP | 0
10026728 | TUERCA DE SEGURIDAD 12MM | 2005 | MONCION | UN | 8 | DOP | 0
10026729 | TUERCA ACERO INOXI 16MM | 2020 | SABANA YEGUA | UN | 115 | DOP | 0
10026730 | TUERCA CUADRADA HG M30x30x30 | 2005 | MONCION | UN | 42 | DOP | 0
10026731 | TUERCA 24 X 40 MM | 2015 | JIGüEY | UN | 11 | DOP | 0.11
10026731 | TUERCA 24 X 40 MM | 2027 | PALOMINO | UN | 4 | DOP | 0
10026732 | TUERCA 22 X 10 | 2005 | MONCION | UN | 6 | DOP | 0
10026733 | TUERCA 17MM | 2005 | MONCION | UN | 3500 | DOP | 0
10026733 | TUERCA 17MM | 2010 | JIMENOA | UN | 66 | DOP | 0.66
10026733 | TUERCA 17MM | 2015 | JIGüEY | UN | 129 | DOP | 1.29
10026740 | TRANSFORMADOR TIPO TTA 0.6K | 2005 | MONCION | UN | 3 | DOP | 0
10026742 | TRANSFORMADOR MONOFASICO 2.5KV /60HZ | 2005 | MONCION | UN | 1 | DOP | 0
10026743 | TRANSFORMADOR J772886 | 2005 | MONCION | UN | 1 | DOP | 0
10026745 | TRANSFORMADOR DE TENSION 13800 VOLTIOS | 2015 | JIGüEY | UN | 2 | DOP | 0.02
10026746 | TRANSFORMADOR DE POTENCIA TIPO VL615 | 2005 | MONCION | UN | 1 | DOP | 0
10026747 | TRANSFORMADOR DE POTENCIA TIPO BLT | 2005 | MONCION | UN | 1 | DOP | 0
10026748 | TRANSFORMADOR DE POTENCIA 480-12V | 2005 | MONCION | UN | 1 | DOP | 0
10026749 | TRANSFORMADOR DE INTESIDAD TIPO M22AM12 | 2005 | MONCION | UN | 1 | DOP | 0
10026750 | TRANSFORMADOR DE INTESIDAD TIPO AM 182- | 2005 | MONCION | UN | 1 | DOP | 0
10026752 | TRANSFORMADOR DE INTENSIDAD TIPO AM122 | 2005 | MONCION | UN | 2 | DOP | 0
10026753 | TRANSFORMADOR DE INTENSIDAD ATECHE 9604 | 2005 | MONCION | UN | 1 | DOP | 0
10026754 | TRANSFORMADOR DE CORRIENTE TC9MAQ REF T | 2005 | MONCION | UN | 1 | DOP | 0
10026755 | TRANSFORMADOR DE CORRIENTE TC8MAG AF023 | 2005 | MONCION | UN | 1 | DOP | 0
10026756 | TRANSFORMADOR DE CORRIENTE LIMIT SWITCH | 2005 | MONCION | UN | 1 | DOP | 0
10026757 | TRANSFORMADOR DE CORRIENTE KRONK12238 | 2005 | MONCION | UN | 5 | DOP | 0
10026758 | TRANSFORMADOR DE CORRIENTE KR-127 D/40 | 2005 | MONCION | UN | 3 | DOP | 0
10026759 | TRANSFORMADOR DE CORRIENTE BTE1720B | 2005 | MONCION | UN | 1 | DOP | 0
10026759 | TRANSFORMADOR DE CORRIENTE BTE1720B | 2011 | PINALITO | UN | 7 | DOP | 0
10026760 | TRANSFORMADOR DE CORRIENTE ALSTOM T/50D | 2005 | MONCION | UN | 1 | DOP | 0
10026761 | ADAPTADOR MACHO DE 1 1/2" PVC | 2005 | MONCION | UN | 1 | DOP | 0
10026762 | TRANSFORMADOR D/CORRIENTE TC1-1-3MAGRES | 2005 | MONCION | UN | 1 | DOP | 0
10026763 | TRANSFORMADOR D INTENSIDAD 300/5-3 60HZ | 2005 | MONCION | UN | 1 | DOP | 0
10026765 | TRANSFORMADOR 11/4/2KV | 2005 | MONCION | UN | 2 | DOP | 0
10026766 | TRANSDUCTOR TIPO PCC-PT-P2 | 2005 | MONCION | UN | 4 | DOP | 0
10026768 | TRANSDUCTOR ABB ETI-30 | 2005 | MONCION | UN | 9 | DOP | 0
10026770 | TRANSDUCTOR E913G1/220BAR | 2005 | MONCION | UN | 35 | DOP | 0
10026771 | TRANSDUCTOR DIGITAL REF. KG9661-1FA00 | 2005 | MONCION | UN | 3 | DOP | 0
10026772 | TRANSDUCTOR ABB ETT-15 | 2005 | MONCION | UN | 6 | DOP | 0
10026773 | TRANSDUCTOR ABB ETM-15 | 2005 | MONCION | UN | 20 | DOP | 0
10026774 | TRANSDUCTOR 100BAR 4-20MA | 2005 | MONCION | UN | 2 | DOP | 0
10026775 | TORNILLO ESPARRAGO CON TUERCA 16 X 570MM | 2005 | MONCION | UN | 1 | DOP | 0
10026776 | TORNILLO PRISIONERO 16 X 30 | 2005 | MONCION | UN | 5 | DOP | 0
10026777 | TORNILLO PRISIONERO 16 X 20 | 2005 | MONCION | UN | 9 | DOP | 0
10026778 | TORNILLO PRISIONERO 12 X 100 | 2005 | MONCION | UN | 1 | DOP | 0
10026779 | TORNILLO M12 X 4 MM | 2005 | MONCION | UN | 7 | DOP | 0
10026780 | TORNILLO M12 X 5MM | 2015 | JIGüEY | UN | 4 | DOP | 0.04
10026787 | TORNILLO HEXAGONAL 24 X 100 | 2005 | MONCION | UN | 3 | DOP | 0
10026788 | TORNILLO HEXAGONAL 22 X 70 | 2005 | MONCION | UN | 35 | DOP | 0
10026790 | AISLADOR DE CONTROL DEL GENERADOR 3 ORI | 2005 | MONCION | UN | 6 | DOP | 0
10026791 | AISLADOR DE PORCELANA 57-1S | 2005 | MONCION | UN | 240 | DOP | 0
10026792 | AISLADOR DE RESINA 130 X 58 X 55 | 2005 | MONCION | UN | 1 | DOP | 0
10026793 | AISLADOR DE RESINA 62X76X1.75MM | 2005 | MONCION | UN | 1 | DOP | 0
10026794 | AISLADOR DE RESINA 66x78x175MM | 2005 | MONCION | UN | 1 | DOP | 0
10026795 | AISLADOR DE RESINA 75X75X175 | 2005 | MONCION | UN | 4 | DOP | 0
10026796 | AISLADOR DE RESINA 76X78X175MM | 2005 | MONCION | UN | 8 | DOP | 0
10026797 | AISLADOR DE RESINA 92X101X175 | 2005 | MONCION | UN | 6 | DOP | 0
10026798 | AISLADOR DE RESINA 95X16X55 | 2005 | MONCION | UN | 1 | DOP | 0
10026800 | AISLADOR PARA INTERRUPTOR PRINCIPAL | 2005 | MONCION | UN | 7 | DOP | 0
10026801 | AISLADOR PARA RACKET | 2005 | MONCION | UN | 2 | DOP | 0
10026802 | AISLADOR SOPORTE PARA CUCHILLA DE LINEA | 2005 | MONCION | UN | 2 | DOP | 0
10026804 | TORNILLO HEXAGONAL 19X64 | 2005 | MONCION | UN | 720 | DOP | 0
10026805 | TORNILLO HEXAGONAL 19X57 | 2005 | MONCION | UN | 293 | DOP | 0
10026806 | TORNILLO HEXAGONAL 19X52 | 2005 | MONCION | UN | 6 | DOP | 0
10026807 | TORNILLO HEXAGONAL 19X45 | 2005 | MONCION | UN | 550 | DOP | 0
10026812 | TORNILLO HEXAGONAL 12 X 38 | 2005 | MONCION | UN | 97 | DOP | 0
10026814 | TORNILLO HELLTING 8X12 REF EPT68 | 2005 | MONCION | UN | 9 | DOP | 0
10026816 | TORNILLO CABEZA REDONDA DE M16 X 200MM | 2005 | MONCION | UN | 970 | DOP | 0
10026820 | TORNILLO ALLEN 24 X 58 | 2005 | MONCION | UN | 1 | DOP | 0
10026821 | TORNILLO ALLEN 20 X 78 | 2005 | MONCION | UN | 4 | DOP | 0
10026823 | AMPERIMETRO DE 0 400 AMP | 2005 | MONCION | UN | 1 | DOP | 0
10026825 | TORNILLO 16 X 305 | 2005 | MONCION | UN | 350 | DOP | 0
10026826 | AMPERIMETRO ZC964/20AM=100% | 2005 | MONCION | UN | 2 | DOP | 0
10026827 | AMPERIMETRO ZC964/20AMA=100% | 2005 | MONCION | UN | 4 | DOP | 0
10026828 | AMPERIMETRO ZC964/20MA=100% | 2005 | MONCION | UN | 2 | DOP | 0
10026830 | TIRISTORES SEMIXRON 5KT | 2005 | MONCION | UN | 3 | DOP | 0
10026832 | TIRISTOR SEMI KRON 1000/08D | 2005 | MONCION | UN | 25 | DOP | 0
10026833 | TIRISTOR REF SFNHCANF | 2005 | MONCION | UN | 3 | DOP | 0
10026834 | TERMOSTATO REF BN16DN20 | 2005 | MONCION | UN | 1 | DOP | 0
10026835 | TERMOSTATO DE 0 A 80CM | 2005 | MONCION | UN | 3 | DOP | 0
10026841 | TERMOSTATO DE 0 A 120/C | 2005 | MONCION | UN | 5 | DOP | 0
10026842 | ANILLO DE BRONCE 210X180X25 | 2005 | MONCION | UN | 1 | DOP | 0
10026843 | ANILLO DE BRONCE 89X105 X 57 | 2005 | MONCION | UN | 1 | DOP | 0
10026844 | TERMOSTATO 874183.10155CC | 2005 | MONCION | UN | 1 | DOP | 0
10026845 | TERMOMETRO -20A120 | 2005 | MONCION | UN | 3 | DOP | 0
10026846 | ANILLO DE DESGASTE 180X160X12 | 2005 | MONCION | UN | 2 | DOP | 0
10026847 | ANILLO DE DESGASTE 55 5X460X 25 ACERO I | 2005 | MONCION | UN | 2 | DOP | 0
10026848 | ANILLO DE DESGASTE DE BRONCE 85X59X15 | 2005 | MONCION | UN | 4 | DOP | 0
10026850 | ANILLO DE COJINETE EN HIERRO 190X169X12 | 2005 | MONCION | UN | 2 | DOP | 0
10026851 | ANILLO DE GOMA 35 X 3MM | 2005 | MONCION | UN | 1 | DOP | 0
10026854 | TERMINALES CM 5, 2-6 | 2025 | LAS DAMAS | UN | 101 | DOP | 101
10026855 | ANILLO DE MEDICION 600-252842 | 2005 | MONCION | UN | 3 | DOP | 0
10026856 | TERMINAL UNICULARES PROMECO REF 4036D15 | 2005 | MONCION | UN | 2 | DOP | 0
10026857 | TERMINAL TIPO TEE REF ATCC99 | 2005 | MONCION | UN | 2 | DOP | 0
10026858 | TERMINAL REF 110344 | 2005 | MONCION | UN | 1 | DOP | 0
10026859 | TERMINAL PERNO PARTIDO METALICO 11MM | 2005 | MONCION | UN | 10 | DOP | 0
10026860 | TERMINAL PERNO PARTIDO D/BRONCE 8MM | 2005 | MONCION | UN | 10 | DOP | 0
10026861 | TERMINAL PERNO PARTIDO 5MM | 2005 | MONCION | UN | 10 | DOP | 0
10026862 | TERMINAL PERNO PARTIDO 15MM | 2005 | MONCION | UN | 7 | DOP | 0
10026863 | TERMINAL PARA CONO DE ALIVIO 4/0 | 2005 | MONCION | UN | 4 | DOP | 0
10026866 | TERMINAL MACHO REF M816MM | 2005 | MONCION | UN | 14 | DOP | 0
10026867 | TERMINAL MACHO 6 X 21MM AZUL | 2005 | MONCION | UN | 200 | DOP | 0
10026868 | TERMINAL FIJO DE ALUMINIO REF 5202143 | 2005 | MONCION | UN | 2 | DOP | 0
10026869 | TERMINAL FIJO DE ALUMINIO REF 5202/48 | 2005 | MONCION | UN | 1 | DOP | 0
10026870 | TERMINAL FB - 131 | 2005 | MONCION | UN | 1 | DOP | 0
10026871 | TERMINAL EXTENSOR REF F1700 | 2005 | MONCION | UN | 1 | DOP | 0
10026872 | TERMINAL ENROSCABLE P/PT REF PAM01 | 2005 | MONCION | UN | 2 | DOP | 0
10026873 | TERMINAL DOBLE 4/D | 2005 | MONCION | UN | 7 | DOP | 0
10026874 | TERMINAL DE OJO 4/0 CABLE | 2005 | MONCION | UN | 10 | DOP | 0
10026875 | TERMINAL DE OJO 18MM | 2005 | MONCION | UN | 128 | DOP | 0
10026876 | TERMINAL DE OJO 16MM | 2005 | MONCION | UN | 567 | DOP | 0
10026877 | TERMINAL DE OJO 12MM PROTECCION AMARILL | 2005 | MONCION | UN | 135 | DOP | 0
10026878 | TERMINAL DE BRAZO DE LA CUCHILLA | 2005 | MONCION | UN | 24 | DOP | 0
10026879 | TERMINAL DE ALUMINIO REF 70AL4N | 2005 | MONCION | UN | 5 | DOP | 0
10026880 | TERMINAL DE ACOPLE DE GAVETA | 2005 | MONCION | UN | 6 | DOP | 0
10026881 | TERMINAL C/CANDADO DE 135KW REF F1305 | 2005 | MONCION | UN | 2 | DOP | 0
10026883 | TEE DE 3/8" | 2005 | MONCION | UN | 1 | DOP | 0
10026884 | TARJETA REF. Y96C0095 | 2005 | MONCION | UN | 1 | DOP | 0
10026886 | TARJETA MODULAR REF. BTA'411'240 | 2005 | MONCION | UN | 1 | DOP | 0
10026887 | TARJETA ELECTRONICA UPS-MCE M002/P | 2005 | MONCION | UN | 1 | DOP | 0
10026888 | TARJETA ELECTRONICA SERIE 955008 | 2005 | MONCION | UN | 1 | DOP | 0
10026889 | TARJETA ELECTRONICA REV UN50012 | 2005 | MONCION | UN | 2 | DOP | 0
10026890 | TARJETA ELECTRONICA REF. YMRK000614-ABR | 2005 | MONCION | UN | 4 | DOP | 0
10026891 | TARJETA ELECTRONICA REF TMRK002239-BBR0 | 2005 | MONCION | UN | 2 | DOP | 0
10026891 | TARJETA ELECTRONICA REF TMRK002239-BBR0 | 2007 | RINCON | UN | 1 | DOP | 0.01
10026892 | TARJETA ELECTRONICA REF TMRK000508-BDR0 | 2005 | MONCION | UN | 5 | DOP | 0
10026893 | TARJETA ELECTRONICA P/AIRE ACONDICIONAD | 2005 | MONCION | UN | 1 | DOP | 0
10026895 | TARJETA ELECTRONICA ABB UN507 | 2005 | MONCION | UN | 1 | DOP | 0
10026896 | TARJETA ELECTRONICA ABB REF SK004B | 2005 | MONCION | UN | 1 | DOP | 0
10026897 | TARJETA ELECTRICA OP001747 | 2005 | MONCION | UN | 1 | DOP | 0
10026898 | TARJETA DE CONTADOR 6ES5242-1AA41 | 2005 | MONCION | UN | 1 | DOP | 0
10026900 | TARJETA D/COMUNICACION Z REF 643304001/ | 2005 | MONCION | UN | 1 | DOP | 0
10026901 | TARJETA D/COMUNICACION REF 64060400402 | 2005 | MONCION | UN | 2 | DOP | 0
10026902 | TARJETA CELTA REF 6433004000-04001596 | 2005 | MONCION | UN | 1 | DOP | 0
10026903 | TARJETA CELTA REF 640504016-02001-50006 | 2005 | MONCION | UN | 1 | DOP | 0
10026904 | TAPON PARA TUBO DE MALLA | 2025 | LAS DAMAS | UN | 22 | DOP | 22
10026906 | TAPON DE ACEITE D/LA BOBINA HIDAC | 2005 | MONCION | UN | 1 | DOP | 0
10026910 | ARANDELA 2 x 2 GALV. | 2005 | MONCION | UN | 56 | DOP | 0
10026910 | ARANDELA 2 x 2 GALV. | 2022 | DOMINGO RODRIGUEZ | UN | 1 | DOP | 1
10026911 | TAPA PARA MOTOR DE CORRERA REF ASSEMBR | 2005 | MONCION | UN | 1 | DOP | 0
10026913 | TAPA P/MODULO DE PRUEBA KP-11366-004 | 2005 | MONCION | UN | 4 | DOP | 0
10026914 | ARANDELA 90 X 50MM | 2005 | MONCION | UN | 55 | DOP | 0
10026918 | ARANDELA CUADRA 30 X 14 MM | 2005 | MONCION | UN | 7 | DOP | 0
10026919 | SOPORTE PARA TERMINAL | 2005 | MONCION | UN | 6 | DOP | 0
10026921 | SOPORTE DE SIST CONTRA INCENCIO | 2005 | MONCION | UN | 1 | DOP | 0
10026922 | SOPORTE DE PANELES 60X40 PLASTICO | 2005 | MONCION | UN | 35 | DOP | 0
10026923 | SOPORTE DE MICA DE 4 SECCION PARA TRANS | 2005 | MONCION | UN | 24 | DOP | 0
10026924 | SOPORTE DE FIBRA DE VIDRIO AISLANTE REF | 2005 | MONCION | UN | 36 | DOP | 0
10026925 | SOPORTE AISLANTE EN FIBRA REF GAB303PO5 | 2005 | MONCION | UN | 1 | DOP | 0
10026927 | ARANDELA DE ALUMINIO M12 | 2005 | MONCION | UN | 21 | DOP | 0
10026928 | SILICON PARA HACER JUNTAS LOTITE MR5922 | 2005 | MONCION | UN | 1 | DOP | 0
10026929 | SENSOR TIPO LM123004PB | 2005 | MONCION | UN | 2 | DOP | 0
10026930 | SENSOR REF 69D09CDS4010 X PT 100 | 2005 | MONCION | UN | 8 | DOP | 0
10026931 | SENSOR REF 6741-4011 | 2005 | MONCION | UN | 1 | DOP | 0
10026932 | SENSOR REF 214752 | 2005 | MONCION | UN | 2 | DOP | 0
10026933 | SENSOR PS10-30GP50-WA | 2005 | MONCION | UN | 18 | DOP | 0
10026934 | SENSOR DE PROXIMIDAD XZCP1141L5 | 2005 | MONCION | UN | 6 | DOP | 0
10026936 | ARANDELA DE PRESION 16MM | 2005 | MONCION | UN | 230 | DOP | 0
10026937 | ARANDELA DE PRESION 17 X 27 | 2005 | MONCION | UN | 5 | DOP | 0
10026938 | SENSOR DE PROXIMIDAD REF 871C-D1NP5E2 | 2005 | MONCION | UN | 5 | DOP | 0
10026939 | SENSOR DE PROXIMIDAD NJ412GM50-W0 | 2005 | MONCION | UN | 6 | DOP | 0
10026940 | SENSOR DE PROXIMIDAD BES-516326E4-Y | 2005 | MONCION | UN | 2 | DOP | 0
10026941 | SENSOR DE FLUJO SI 1004 | 2005 | MONCION | UN | 1 | DOP | 0
10026942 | SENSOR DE FLUJO S15004 | 2005 | MONCION | UN | 1 | DOP | 0
10026943 | SENSOR D/FLUJO D PRESION S-20 D/0-60PSI | 2005 | MONCION | UN | 13 | DOP | 0
10026944 | SENSOR BUHLER24V/DC | 2005 | MONCION | UN | 5 | DOP | 0
10026945 | SENSOR 872C-M15NP30AZ | 2005 | MONCION | UN | 10 | DOP | 0
10026946 | SELLO RETENEDORA JW74-070085 | 2005 | MONCION | UN | 1 | DOP | 0
10026948 | SELECTOR DE 6 POSICIONES C17-A007-600-E | 2005 | MONCION | UN | 1 | DOP | 0
10026949 | ARANDELA DE PRESION M13 X 20 | 2005 | MONCION | UN | 2 | DOP | 0
10026950 | SELECTOR DE POSICIONES 1-0-2 | 2005 | MONCION | UN | 3 | DOP | 0
10026951 | SELECTOR DE POSICIONES 0-RS-ST-TR REF C | 2005 | MONCION | UN | 1 | DOP | 0
10026952 | SELECTOR DE POSICION DE 1-2 REF 1060900 | 2005 | MONCION | UN | 1 | DOP | 0
10026953 | SELECTOR DE POSICION DE 1" REF 003 | 2005 | MONCION | UN | 1 | DOP | 0
10026954 | ARANDELA DE PRESION M8 | 2005 | MONCION | UN | 20 | DOP | 0
10026955 | ARANDELA DE SEGURIDAD 45X70 | 2005 | MONCION | UN | 4 | DOP | 0
10026956 | SELECTOR DE POSICION 1-2 REF 0008914A | 2005 | MONCION | UN | 4 | DOP | 0
10026957 | ARANDELA DE SEGURIDAD M10 | 2005 | MONCION | UN | 4 | DOP | 0
10026958 | ARANDELA DE SEGURIDAD M20 | 2005 | MONCION | UN | 2 | DOP | 0
10026959 | SELECTOR DE POSICION 1-0 CON LLAME 9909 | 2005 | MONCION | UN | 1 | DOP | 0
10026960 | SELECTOR DE POSICION 0-A-B-C REF 101900 | 2005 | MONCION | UN | 1 | DOP | 0
10026961 | SELECTOR DE POSICION 0-1-2 REF 0024 | 2005 | MONCION | UN | 1 | DOP | 0
10026962 | SELECTOR DE POSICION #10 REF 99064 | 2005 | MONCION | UN | 2 | DOP | 0
10026963 | SELECTOR DE APARTURA Y CIERRE REF C17BR | 2005 | MONCION | UN | 1 | DOP | 0
10026964 | SELECTOR DE 2 POSICIONES REF 129900042 | 2005 | MONCION | UN | 2 | DOP | 0
10026965 | SALIDA ANALOGICA 620.243035 | 2005 | MONCION | UN | 2 | DOP | 0
10026966 | RUEDA DE HIERRO DEL PUENTE DE GRUA | 2005 | MONCION | UN | 4 | DOP | 0
10026967 | RODAMIENTO ZF6212-2Z/C3 | 2005 | MONCION | UN | 3 | DOP | 0
10026968 | RODAMIENTO SNR 207EG15 | 2005 | MONCION | UN | 1 | DOP | 0
10026969 | ARANDELA PLAN A18 X 45MM | 2005 | MONCION | UN | 50 | DOP | 0
10026970 | RODAMIENTO SKF6206-2Z/C3 | 2005 | MONCION | UN | 5 | DOP | 0
10026971 | RODAMIENTO SKF6022/2Z/03 | 2005 | MONCION | UN | 5 | DOP | 0
10026972 | RODAMIENTO SKF NUP 207SP | 2005 | MONCION | UN | 3 | DOP | 0
10026973 | ARANDELA PLANA 13 X 32 MM | 2005 | MONCION | UN | 153 | DOP | 0
10026974 | ARANDELA PLANA 18X44MM | 2027 | PALOMINO | UN | 150 | DOP | 150
10026975 | RODAMIENTO SKF 6316Z/C3 | 2005 | MONCION | UN | 8 | DOP | 0
10026976 | RODAMIENTO SKF 6204-2RS4 | 2005 | MONCION | UN | 1 | DOP | 0
10026977 | RODAMIENTO SFK NU204 | 2005 | MONCION | UN | 6 | DOP | 0
10026979 | RODAMIENTO NTNNVP207 | 2005 | MONCION | UN | 11 | DOP | 0
10026982 | RODAMIENTO NTN6013 | 2005 | MONCION | UN | 3 | DOP | 0
10026984 | RODAMIENTO NTN 6212 ZZ | 2005 | MONCION | UN | 4 | DOP | 0
10026985 | RODAMIENTO NTN 6205ZZC3/2AS | 2005 | MONCION | UN | 2 | DOP | 0
10026989 | RODAMIENTO E2.6203-2Z/C3 | 2007 | RINCON | UN | 4 | DOP | 0
10026990 | RODAMIENTO CKF6204-2RSH/C3 | 2005 | MONCION | UN | 4 | DOP | 0
10026991 | RODAMIENTO SKF 6013 2Z/C3 | 2005 | MONCION | UN | 6 | DOP | 0
10026992 | ARANDELA TIPO CANDADO DE 12MM | 2005 | MONCION | UN | 4000 | DOP | 0
10026993 | ARANDELA TIPO CANDADO DE 14MM | 2005 | MONCION | UN | 8 | DOP | 0
10026994 | RODAMIENTO SKF 33212 | 2005 | MONCION | UN | 2 | DOP | 0
10026995 | RODAMIENTO SKF3305 | 2005 | MONCION | UN | 3 | DOP | 0
10026996 | RODAMIENTO SKF 6010-2Z | 2005 | MONCION | UN | 6 | DOP | 0
10026997 | RODAMIENTO SKF 6007-2RS1 | 2005 | MONCION | UN | 5 | DOP | 0
10027000 | RIEL 19 X 1 | 2005 | MONCION | UN | 2 | DOP | 0
10027002 | RETENEDORA DE GOMA 123 X 110 X 2 | 2005 | MONCION | UN | 4 | DOP | 0
10027003 | RETENEDORA 95 X 105 | 2005 | MONCION | UN | 19 | DOP | 0
10027008 | RETENEDORA 220 X 250 REF E9285T-2 | 2005 | MONCION | UN | 6 | DOP | 0
10027009 | BABI 420 X 200 | 2005 | MONCION | UN | 1 | DOP | 0
10027012 | RESISTOR DRAWNING NO 226B3032 | 2005 | MONCION | UN | 2 | DOP | 0
10027013 | RESISTOR DRAWING NO 22682898G91 | 2005 | MONCION | UN | 1 | DOP | 0
10027014 | RESISTENCIA NP290706/99 | 2005 | MONCION | UN | 3 | DOP | 0
10027015 | RESISTENCIA EOP C/CIRCUITO ELECTRICO | 2005 | MONCION | UN | 2 | DOP | 0
10027016 | RESISTENCIA DEL SISTEMA DE EXITACION | 2005 | MONCION | UN | 1 | DOP | 0
10027017 | RESISTENCIA DE CONTROL 300W ELECTRICO | 2005 | MONCION | UN | 1 | DOP | 0
10027018 | RESISTENCIA DE ATERRIZAJE LTL S. 00L48 | 2005 | MONCION | UN | 1 | DOP | 0
10027019 | RESISTENCIA CALEFACTORA 110-240V AC/DC | 2005 | MONCION | UN | 1 | DOP | 0
10027020 | RESISTENCIA 300 OMH | 2005 | MONCION | UN | 2 | DOP | 0
10027023 | RESISTENCIA 120V P3 271 | 2005 | MONCION | UN | 1 | DOP | 0
10027024 | REMACHE N25326 | 2005 | MONCION | UN | 82 | DOP | 0
10027025 | RELE TIPO MULTIFUNCIONAL MD32 | 2005 | MONCION | UN | 1 | DOP | 0
10027027 | RELE TERMICO 44-54A /RTA2G | 2005 | MONCION | UN | 1 | DOP | 0
10027028 | RELE TEMPORARIZADOR 3RP1525-1AQ30 | 2005 | MONCION | UN | 1 | DOP | 0
10027029 | RELE RHOMBERG 24VDC | 2005 | MONCION | UN | 2 | DOP | 0
10027033 | RELE PM4H | 2005 | MONCION | UN | 2 | DOP | 0
10027034 | RELE PHOENIX 120V 250VAC | 2005 | MONCION | UN | 10 | DOP | 0
10027036 | RELE METALTEX OP3RC66/11 125VDC | 2005 | MONCION | UN | 16 | DOP | 0
10027037 | RELE METALTEX MSO1084 24VCC | 2005 | MONCION | UN | 2 | DOP | 0
10027038 | RELE IK ANALOGO SERIE 6600 | 2005 | MONCION | UN | 1 | DOP | 0
10027039 | RELE FINDER 10AMP 250V 125VDC | 2005 | MONCION | UN | 12 | DOP | 0
10027039 | RELE FINDER 10AMP 250V 125VDC | 2027 | PALOMINO | UN | 12 | DOP | 0
10027040 | RELE ESTADO SOLIDO REF. SVDA/3V25 | 2005 | MONCION | UN | 4 | DOP | 0
10027041 | RELE ELECTROMECANICO DT1 110V | 2005 | MONCION | UN | 2 | DOP | 0
10027042 | RELE DE VELOCIDAD 600-084010 | 2005 | MONCION | UN | 1 | DOP | 0
10027043 | RELE DE TRANSMISION Y DISTRIBUCION MOD | 2005 | MONCION | UN | 1 | DOP | 0
10027044 | RELE DE PROTECCION SERIE 72800'S'1'125A | 2005 | MONCION | UN | 1 | DOP | 0
10027046 | RELE DE MINIMA TENSION AGUAS ARRIBA 24V | 2005 | MONCION | UN | 2 | DOP | 0
10027046 | RELE DE MINIMA TENSION AGUAS ARRIBA 24V | 2010 | JIMENOA | UN | 5 | DOP | 5
10027046 | RELE DE MINIMA TENSION AGUAS ARRIBA 24V | 2012 | SALTO DE CONSTANZA | UN | 5 | DOP | 0.05
10027047 | BASE PARA ALARMA CONTRA INCENCIO | 2005 | MONCION | UN | 1 | DOP | 0
10027048 | RELE DE FASE MODELO 460 | 2005 | MONCION | UN | 5 | DOP | 0
10027050 | BASE PARA EXPANXION NON-CPU-SLOTS | 2005 | MONCION | UN | 1 | DOP | 0
10027051 | RELE DE EXITACION MOD 331136A T154ED08 | 2005 | MONCION | UN | 2 | DOP | 0
10027052 | RELE DE ESTADO SOLIDO HDA-3V2SE | 2005 | MONCION | UN | 6 | DOP | 0
10027053 | RELE DE DISTANCIA P442 | 2005 | MONCION | UN | 1 | DOP | 0
10027054 | RELE DE CIERRE DE ALIMENTACION CC | 2005 | MONCION | UN | 4 | DOP | 0
10027057 | RELE DE APERTURA DE ALIMENTACION 24VCC | 2005 | MONCION | UN | 2 | DOP | 0
10027059 | BASE PARA RELE TIPO TRP 6930 | 2005 | MONCION | UN | 5 | DOP | 0
10027060 | BASE PARA RELE TRP6930 | 2005 | MONCION | UN | 36 | DOP | 0
10027065 | BATERIA 12V 1300CCA | 2000 | SUMINISTRO HIDRO | UN | 11 | DOP | 153945.01
10027065 | BATERIA 12V 1300CCA | 2005 | MONCION | UN | 3 | DOP | 41985
10027065 | BATERIA 12V 1300CCA | 2017 | VALDESIA | UN | 2 | DOP | 27990
10027065 | BATERIA 12V 1300CCA | 2027 | PALOMINO | UN | 4 | DOP | 55980
10027066 | RELE AUXILIAR REF 28 | 2005 | MONCION | UN | 2 | DOP | 0
10027067 | RELE AUXILIAR K1A K1F K2 | 2005 | MONCION | UN | 3 | DOP | 0
10027068 | RELE AUXILIAR 2AMP SIEMENS | 2005 | MONCION | UN | 1 | DOP | 0
10027070 | RELE 51 ALSTOM | 2005 | MONCION | UN | 2 | DOP | 0
10027072 | RELAY REF. 600-08380956 | 2005 | MONCION | UN | 2 | DOP | 0
10027074 | REGULADOR DE VOTAJE TIPO AVC 63-7 | 2005 | MONCION | UN | 1 | DOP | 0
10027075 | REGULADOR DE SALIDA DE VOLTAJE 24V 250V | 2005 | MONCION | UN | 1 | DOP | 0
10027076 | REDUCCION HEMBRE Y MACHO 14MM | 2005 | MONCION | UN | 10 | DOP | 0
10027079 | BLOQUE AISLANTE 100 X 360MM | 2005 | MONCION | UN | 8 | DOP | 0
10027082 | BLOQUE DE CONTACTO REF. ZK2992 | 2005 | MONCION | UN | 12 | DOP | 0
10027083 | BLOQUE DE PRUEBA P/RELE SER.1585/00/2/2 | 2005 | MONCION | UN | 9 | DOP | 0
10027084 | RECTIFICADOR EATON MOD APR48 | 2005 | MONCION | UN | 1 | DOP | 0
10027085 | RADIADOR SESINO TIPO AP430 | 2005 | MONCION | UN | 2 | DOP | 0
10027088 | PULSOMETRO WIKA 35B | 2005 | MONCION | UN | 12 | DOP | 0
10027089 | PULSOMETRO 250V 3AMP 100VA | 2005 | MONCION | UN | 1 | DOP | 0
10027090 | PULSADOR C/LLAVE REF 285AZ905 | 2005 | MONCION | UN | 1 | DOP | 0
10027093 | PT100 A600 | 2005 | MONCION | UN | 6 | DOP | 0
10027094 | PT100 A2200 | 2005 | MONCION | UN | 2 | DOP | 0
10027096 | PT100 A 400 | 2005 | MONCION | UN | 1 | DOP | 0
10027098 | PROTECCION PARA MOTOR GV2ME07 | 2011 | PINALITO | UN | 7 | DOP | 0
10027099 | BOBINA DE MINIMA TESION UN845 | 2005 | MONCION | UN | 4 | DOP | 0
10027100 | BOBINA DE TRANSFORMADOR LADO ESTRELLA R | 2005 | MONCION | UN | 1 | DOP | 0
10027101 | BOBINA DE TRANSFORMADOR REF ICM9003RES2 | 2005 | MONCION | UN | 1 | DOP | 0
10027102 | BOBINA DE TRANSFORMADOR REF TC7M1QRES23 | 2005 | MONCION | UN | 1 | DOP | 0
10027103 | BOBINA DE TRANSFORMADOR REF TCM901RES | 2005 | MONCION | UN | 1 | DOP | 0
10027105 | BOBINA LUCIFER 14W 24V | 2005 | MONCION | UN | 2 | DOP | 0
10027107 | PRESOSTATO SWING BAILE 250V 5AMP PSID | 2005 | MONCION | UN | 4 | DOP | 0
10027108 | PRESOSTATO HYDHC1700 | 2005 | MONCION | UN | 2 | DOP | 0
10027109 | PRESOSTATO DE 0 A 1000 PSI | 2005 | MONCION | UN | 1 | DOP | 0
10027110 | PRESOSTATO DE 0 - 600 BAR MOD. SOPAC | 2007 | RINCON | UN | 2 | DOP | 0.02
10027111 | BOBINA PARKER L009890B | 2005 | MONCION | UN | 16 | DOP | 0
10027112 | PRESOSTATO 0.1 A 0.1 | 2005 | MONCION | UN | 3 | DOP | 0
10027113 | POWER SUPPLY TRIFASICO 100/600VAC | 2005 | MONCION | UN | 3 | DOP | 0
10027114 | BOBINA REF A 61126 60VA 2.5A 12-220V 40 | 2005 | MONCION | UN | 2 | DOP | 0
10027115 | POWER SUPPLY SIEMENS REF 6ES7307-1BA01 | 2005 | MONCION | UN | 2 | DOP | 0
10027116 | BOBINA SELENODIE 110V 9W | 2005 | MONCION | UN | 2 | DOP | 0
10027117 | POWER SUPPLY SIEMENS MOD PS-307 | 2005 | MONCION | UN | 1 | DOP | 0
10027118 | BOBINA VICKERC 24V 30W | 2005 | MONCION | UN | 3 | DOP | 0
10027120 | BOCINETA METALICA DEL SISTEMA CONTRA IN | 2005 | MONCION | UN | 8 | DOP | 0
10027121 | POWER SUPPLY REF IC693PWR330H | 2005 | MONCION | UN | 6 | DOP | 0
10027122 | PORTA SENSOR DE TEMPERATURA | 2005 | MONCION | UN | 2 | DOP | 0
10027123 | BOMBA CUMMING 3845163 | 2005 | MONCION | UN | 1 | DOP | 0
10027126 | BOMBA DE COJINETE SUPERIOR COMBINADO | 2005 | MONCION | UN | 150 | DOP | 0
10027127 | PORTA FUSIBLE 500V 500AMP | 2005 | MONCION | UN | 6 | DOP | 0
10027129 | PORTA FUSIBLE 500V 20AMP | 2005 | MONCION | UN | 2 | DOP | 0
10027131 | BOMBA INYECTORA DE ACEITE 3821517 | 2005 | MONCION | UN | 1 | DOP | 0
10027132 | BOMBA INYECTORA DE ACEITE REF 30852LB | 2005 | MONCION | UN | 1 | DOP | 0
10027136 | BOMBA WALCHEM MD:EI-B114CUR 115V 0.8A | 2005 | MONCION | UN | 3 | DOP | 0
10027138 | POLO DE EXITACION DE CONTRAEMBALSE | 2005 | MONCION | UN | 3 | DOP | 0
10027140 | PLANTINA CON ROSCA 100 X 20MM CUADRADA | 2005 | MONCION | UN | 8 | DOP | 0
10027142 | PLACA METALICA D 4 EDIFICIOS 100X120X15 | 2005 | MONCION | UN | 8 | DOP | 0
10027143 | BOMBILLA SON-T 250W E39 220V-240V 50/60 | 2005 | MONCION | UN | 1 | DOP | 0
10027144 | PLACA DE DOS AGUJEROS 30X90MM | 2005 | MONCION | UN | 6 | DOP | 0
10027145 | PLACA DE BARISTORE AD-91-0327 | 2005 | MONCION | UN | 1 | DOP | 0
10027157 | BOMBILLO DE SEÑALIZACION 120V 5WATT | 2005 | MONCION | UN | 200 | DOP | 0
10027158 | BOMBILLO DE SEÑALIZACION 24V 5W | 2005 | MONCION | UN | 76 | DOP | 0
10027159 | PIN DE ACERO 4 X 45 MM | 2005 | MONCION | UN | 7 | DOP | 0
10027160 | PIN CONICO 22 X 100 | 2005 | MONCION | UN | 4 | DOP | 0
10027162 | PIN CONICO 20 X 210 | 2005 | MONCION | UN | 1 | DOP | 0
10027163 | PIN CONICO | 2005 | MONCION | UN | 2 | DOP | 0
10027164 | PIN AISLANTE DE FIBRA REF GAB307C05758 | 2005 | MONCION | UN | 7 | DOP | 0
10027165 | PIN 32 X 59 | 2005 | MONCION | UN | 2 | DOP | 0
10027167 | PIN 26X60 | 2005 | MONCION | UN | 2 | DOP | 0
10027168 | BOMBINA REF 70399F | 2005 | MONCION | UN | 9 | DOP | 0
10027169 | PILA 3V | 2005 | MONCION | UN | 9 | DOP | 0
10027170 | PESA PARA SISTEMA CONTRA INCENDIO | 2005 | MONCION | UN | 2 | DOP | 0
10027172 | PERNO P/TURBINA 38X142 | 2005 | MONCION | UN | 3 | DOP | 0
10027174 | PERNO 112X48 | 2005 | MONCION | UN | 8 | DOP | 0
10027175 | PERNO 110X48 | 2005 | MONCION | UN | 8 | DOP | 0
10027178 | BORNERA DE 10 CONEXIONES REF PB10F16A | 2005 | MONCION | UN | 3 | DOP | 0
10027183 | PARARAYO POLIN -S 10N DEL 12.5KV ABB | 2005 | MONCION | UN | 5 | DOP | 0
10027184 | PARARAYO 48KV | 2005 | MONCION | UN | 21 | DOP | 0
10027185 | BORNERA DE CONEXION | 2005 | MONCION | UN | 44 | DOP | 0
10027186 | BORNERA DE PRUEBA | 2005 | MONCION | UN | 2 | DOP | 0
10027188 | PARARAYO 18KV | 2005 | MONCION | UN | 1 | DOP | 0
10027189 | PARARAYO 10KZ ZNP010 | 2005 | MONCION | UN | 1 | DOP | 0
10027190 | PARARAYO 10KV A 20KA | 2005 | MONCION | UN | 1 | DOP | 0
10027191 | BORNERA STAFF | 2005 | MONCION | UN | 23 | DOP | 0
10027192 | BORNERA U KK | 2005 | MONCION | UN | 1 | DOP | 0
10027194 | PANTALLA P/SISTEMA DE AIRE COMPRIMIDO | 2005 | MONCION | UN | 1 | DOP | 0
10027195 | PANTALLA DE LOS PROETECTORES DEL GENERA | 2005 | MONCION | UN | 2 | DOP | 0
10027197 | PALOMETA PARA MALLA CICLONICA | 2005 | MONCION | UN | 36 | DOP | 0
10027199 | PALETA DE RODETE | 2005 | MONCION | UN | 2 | DOP | 0
10027205 | ORING 14 X 12 MM | 2005 | MONCION | UN | 87 | DOP | 0
10027206 | ORIMETRO CE-HK-6 | 2005 | MONCION | UN | 1 | DOP | 0
10027207 | OJO DE TENSOR ALTA TENSION REF F522304 | 2005 | MONCION | UN | 2 | DOP | 0
10027208 | NU.312.E.M.J30 | 2005 | MONCION | UN | 7 | DOP | 0
10027209 | NOTA DE MUSICA | 2005 | MONCION | UN | 1 | DOP | 0
10027215 | NIPLE DE BRENCE DE 1/4 | 2005 | MONCION | UN | 12 | DOP | 0
10027216 | MOTOR ELECTRICO LESSON 1750/1450 RPM | 2005 | MONCION | UN | 2 | DOP | 0
10027217 | MOTOR ELECTRICO LEESON C184T34FB13A2008 | 2005 | MONCION | UN | 2 | DOP | 0
10027217 | MOTOR ELECTRICO LEESON C184T34FB13A2008 | 2010 | JIMENOA | UN | 1 | DOP | 1
10027218 | MOTOR ELECTRICO HERBOLE 1080A6 480V | 2005 | MONCION | UN | 1 | DOP | 0
10027219 | MOTOR ELECTRICO BALDOR REF. 1022BP0.5HP | 2005 | MONCION | UN | 1 | DOP | 0
10027222 | MOTOR ACCIONADOR REF CE127B | 2005 | MONCION | UN | 6 | DOP | 0
10027223 | MOTOR 24V ABB REF 507407507 MOTOR ABB | 2005 | MONCION | UN | 1 | DOP | 0
10027228 | MONITOR REGULADOR DE TURBINA SIEMENS C- | 2005 | MONCION | UN | 2 | DOP | 0
10027230 | MODULO SIMATIC REF 6ES7431-1KF00-0AB0 | 2005 | MONCION | UN | 1 | DOP | 0
10027231 | MODULO SIEMENS T/ SIMATIC OP 17 P/EL REG | 2005 | MONCION | UN | 1 | DOP | 0
10027232 | MODULO SIEMENS TIPO SIMATIC 6ES7405-0KA | 2005 | MONCION | UN | 1 | DOP | 0
10027234 | MODULO SIEMENS CON ENTRADA Y SALIDA DE | 2005 | MONCION | UN | 1 | DOP | 0
10027236 | MODULO DE SEÑAL MOD 6ES7422-1BL00 | 2005 | MONCION | UN | 3 | DOP | 0
10027236 | MODULO DE SEÑAL MOD 6ES7422-1BL00 | 2011 | PINALITO | UN | 1 | DOP | 0
10027238 | MODULO INTERSEC 620243026 | 2005 | MONCION | UN | 2 | DOP | 0
10027239 | MODULO ELECTRONICO ABB TIPO 4 CANALES P | 2005 | MONCION | UN | 1 | DOP | 0
10027240 | MODULO DE SEÑAL DE1A3 MOD 6ES7421-IBL01 | 2005 | MONCION | UN | 1 | DOP | 0
10027241 | MODULO DE SEÑAL MOD 6ES7431-1KF00 | 2005 | MONCION | UN | 3 | DOP | 0
10027241 | MODULO DE SEÑAL MOD 6ES7431-1KF00 | 2011 | PINALITO | UN | 1 | DOP | 0
10027246 | MODULO DE SALIDA ABB BOM24 | 2005 | MONCION | UN | 1 | DOP | 0
10027248 | MODULO DE PRUEBA REF 4IT4VT3P | 2005 | MONCION | UN | 1 | DOP | 0
10027251 | MODULO DE ENTRADA Y SALIDA TSXDSZ3272 | 2005 | MONCION | UN | 2 | DOP | 0
10027252 | BRIDA HIERRO NEGRO 9" DE 8 AGUJEROS | 2005 | MONCION | UN | 11 | DOP | 0
10027253 | MODULO DE ENTRADA Y SALIDA TSXDMZ28DT | 2005 | MONCION | UN | 3 | DOP | 0
10027254 | MODULO DE ENTRADA DIGITAL SIEMENS SIMAT | 2005 | MONCION | UN | 1 | DOP | 0
10027254 | MODULO DE ENTRADA DIGITAL SIEMENS SIMAT | 2021 | SABANETA | UN | 2 | DOP | 0
10027255 | MODULO DE ENTRADA DIGITAL ABB 457177702 | 2005 | MONCION | UN | 2 | DOP | 0
10027256 | MODULO DE ENTRADA ANALOGICO SIMATIC | 2005 | MONCION | UN | 1 | DOP | 0
10027259 | MODULO CPU 058065 | 2005 | MONCION | UN | 1 | DOP | 0
10027260 | MODULO CONTADOR E6ES5240-1AA21 | 2005 | MONCION | UN | 1 | DOP | 0
10027261 | MODEM PROGRAMABLE MOTOROLA REF RLN 008G | 2005 | MONCION | UN | 1 | DOP | 0
10027263 | METRO BASE CON COMUNICACION Y DISPLAY I | 2011 | PINALITO | UN | 1 | DOP | 0
10027264 | MEMORY CARD RAM 256KB/16BNT | 2005 | MONCION | UN | 3 | DOP | 0
10027266 | MEDIDOR DE RAYO MEIDEN | 2005 | MONCION | UN | 21 | DOP | 0
10027267 | MEDIDOR DE NIVEL DE ACEITE DEL GENERADO | 2015 | JIGüEY | UN | 1 | DOP | 0
10027268 | MEDIDOR DE NIVEL 230V 1A 50VA | 2005 | MONCION | UN | 3 | DOP | 0
10027280 | MANECILLA DE LLAVE ROJA REF 3W12 | 2005 | MONCION | UN | 13 | DOP | 0
10027282 | LUZ PILOTO DE CONTROL ROJO | 2005 | MONCION | UN | 65 | DOP | 0
10027282 | LUZ PILOTO DE CONTROL ROJO | 2007 | RINCON | UN | 1 | DOP | 0.01
10027283 | LUZ PILOTO DE CONTROL BLANCO | 2005 | MONCION | UN | 40 | DOP | 0
10027284 | LUZ PILOTO D/CONTROL VERDE AC/DC 24V 10 | 2005 | MONCION | UN | 160 | DOP | 0
10027285 | CABLE MULTI FIBRA 177MM/600V | 2005 | MONCION | UN | 1 | DOP | 0
10027286 | LIMPIADOR DE RADIADOR | 2005 | MONCION | UN | 121 | DOP | 0
10027288 | LIMIT SWITCH 35E4Q06/3A | 2005 | MONCION | UN | 17 | DOP | 0
10027291 | PAPEL D/LIJA NO. 1500 | 2005 | MONCION | UN | 5 | DOP | 0
10027292 | LETRA TRES VIAS DE 1 1/2" | 2005 | MONCION | UN | 5 | DOP | 0
10027294 | CABLE DE COMUNICACION DE 22W 600V | 2005 | MONCION | ROL | 328 | DOP | 0
10027295 | CABLE DE CONTROL 20WAG-300V | 2016 | AGUACATE | ROL | 1 | DOP | 0
10027297 | LETRA DE 2" | 2005 | MONCION | UN | 1 | DOP | 0
10027298 | LETRA DE 1/2" | 2010 | JIMENOA | UN | 5 | DOP | 0
10027299 | LETRA IMC LB 1 PLG | 2010 | JIMENOA | UN | 22 | DOP | 22
10027300 | LAYNER 20MM | 2005 | MONCION | UN | 2 | DOP | 0
10027301 | CABLE GRIS DE 12 HILOS X 0,75MM | 2005 | MONCION | UN | 1 | DOP | 0
10027303 | CABLE NUMERO 2 AWG 600V | 2022 | DOMINGO RODRIGUEZ | ROL | 1 | DOP | 0
10027305 | CABLE SIEMENS DE 12 FIBRAS BDE A07/2E | 2005 | MONCION | UN | 1 | DOP | 0
10027308 | CABLE VINYL 4X3X1 A 300V | 2005 | MONCION | UN | 1 | DOP | 0
10027309 | LAMPARA HALOGENO 50W 12V | 2005 | MONCION | UN | 2 | DOP | 0
10027310 | LAMPARA 10 X 28 | 2005 | MONCION | UN | 95 | DOP | 0
10027311 | LAMINA AISLANTE NEGRA 16 X 100 MM | 2005 | MONCION | UN | 15 | DOP | 0
10027313 | JUNTA TWINSET 243 X 216 | 2005 | MONCION | UN | 3 | DOP | 0
10027314 | JUNTA PARA EL DUCTO DE BARRA 138 | 2005 | MONCION | UN | 1 | DOP | 0
10027316 | CAJA D/BATERIA PLASTICA 175X145X360 225 | 2005 | MONCION | UN | 3 | DOP | 0
10027317 | JUNTA DE KLINGER REF C-4400 | 2005 | MONCION | UN | 10 | DOP | 0
10027317 | JUNTA DE KLINGER REF C-4400 | 2011 | PINALITO | UN | 1 | DOP | 0
10027319 | JUNTA DE DIAMETRO INTERIOR | 2005 | MONCION | UN | 26 | DOP | 0
10027320 | JUNTA DE DIAMETRO INFERIOR DE 3" | 2005 | MONCION | UN | 12 | DOP | 0
10027323 | JUEGO DE PESAS REF NR215117 | 2005 | MONCION | UN | 4 | DOP | 0
10027324 | JUEGO DE ORING A BOTELLA HIDRAULICA | 2005 | MONCION | UN | 3 | DOP | 0
10027327 | INTERRUPTOR PARA MOTOR GV3 M40 | 2005 | MONCION | UN | 1 | DOP | 0
10027328 | INDICADOR DE TIEMPO MOD TS-8XXXX | 2005 | MONCION | UN | 2 | DOP | 0
10027330 | INDICADOR DE FLUJO 250 Y 3AMP | 2005 | MONCION | UN | 5 | DOP | 0
10027331 | INDICADOR DE CORRIENTE ABB | 2005 | MONCION | UN | 1 | DOP | 0
10027334 | HMI OP17 SIMATIC C1 | 2005 | MONCION | UN | 1 | DOP | 0
10027335 | CALZO DE HIERRO 50 X 30 | 2005 | MONCION | C/U | 10 | DOP | 0
10027336 | GRILLETE DE 12TON | 2005 | MONCION | UN | 10 | DOP | 0
10027337 | GRAPA TERMINAL 1 3/4 PLG | 2011 | PINALITO | UN | 36 | DOP | 0
10027340 | GANCHO DIFERENCIAL 1TON SIN CADENA | 2005 | MONCION | UN | 8 | DOP | 0
10027341 | LENGÜETA DE SEGURIDAD 10 TONELADAS | 2010 | JIMENOA | UN | 2 | DOP | 0.02
10027344 | FUSIBLE DE PORCELANA DCA 500V 63AMP | 2005 | MONCION | UN | 5 | DOP | 0
10027347 | FUSIBLE 500V 20AMP | 2005 | MONCION | UN | 2 | DOP | 0
10027348 | CANCAMO DE OJO M48 | 2027 | PALOMINO | UN | 4 | DOP | 4
10027349 | CANCAMO PARA PUENTE DE GRUA | 2005 | MONCION | UN | 2 | DOP | 0
10027351 | FUENTE TIRISTORES ABB REF H1-1101052050 | 2005 | MONCION | UN | 1 | DOP | 0
10027352 | FUENTE SIMATIC 24V 10A | 2005 | MONCION | UN | 1 | DOP | 0
10027353 | CANDADO EXTERNO M10 | 2005 | MONCION | UN | 24 | DOP | 0
10027354 | FUENTE SIEMENS PARA PLC 313C TIPO S-300 | 2005 | MONCION | UN | 4 | DOP | 0
10027355 | FUENTE SIEMENS 4AMP | 2005 | MONCION | UN | 1 | DOP | 0
10027356 | FUENTE DE VOLTAJE 10AMP 24VOLT 50/60HZ | 2005 | MONCION | UN | 1 | DOP | 0
10027357 | FUENTE DE ALIMENTACION 44V 10AMP | 2005 | MONCION | UN | 1 | DOP | 0
10027358 | FUENTE SELTA MOD. 65511340D16-06 000431 | 2005 | MONCION | UN | 1 | DOP | 0
10027359 | FRECUENCIMETRO 120/360H2 | 2005 | MONCION | UN | 2 | DOP | 0
10027360 | CAPACITOR D/10MF 370AC | 2005 | MONCION | UN | 2 | DOP | 0
10027361 | FLUSOMETRO MAGNETRAL REF NOD-FA0-8N-101 | 2005 | MONCION | UN | 1 | DOP | 0
10027362 | FLUSOMETRO MAGNETRAL AZUL REF P50-BK2B1 | 2005 | MONCION | UN | 1 | DOP | 0
10027363 | FLEJE DE ABRAZADERA SOLDADO DE COBRE | 2005 | MONCION | UN | 1 | DOP | 0
10027364 | FINAL DE CARRERA REF: FCR006-16A/690V | 2005 | MONCION | UN | 1 | DOP | 0
10027365 | FINAL DE CARRERA CP REF VDE0660 | 2005 | MONCION | UN | 20 | DOP | 0
10027367 | FILTRO MAHLEP13111X10 | 2010 | JIMENOA | UN | 5 | DOP | 5
10027367 | FILTRO MAHLEP13111X10 | 2012 | SALTO DE CONSTANZA | UN | 5 | DOP | 0.05
10027368 | FILTRO HIDRAULICO P566201 | 2005 | MONCION | UN | 13 | DOP | 0
10027370 | FILTRO DUPLEX DE 4" | 2005 | MONCION | UN | 3691 | DOP | 0
10027371 | FILTRO DE AIRE 11323374 | 2005 | MONCION | UN | 4 | DOP | 0
10027372 | FILTRO DE AGUA Y ACEITE SUPER TRIPLE 33 | 2005 | MONCION | UN | 3 | DOP | 0
10027373 | CASQUILLO 25X50X60 | 2005 | MONCION | UN | 8 | DOP | 0
10027376 | FILTRO DE ACEITE MP C5-050-P25A | 2005 | MONCION | UN | 1 | DOP | 0
10027377 | FILTRO DE ACEITE M150 | 2005 | MONCION | UN | 2 | DOP | 0
10027378 | FILTRO DE ACEITE HYDAC 1262957 | 2005 | MONCION | UN | 1 | DOP | 0
10027379 | FILTRO DE ACEITE CAKATA REF. 16400-N960D | 2005 | MONCION | UN | 1 | DOP | 0
10027380 | CASQUILLO DE BRONCE 205X180X165 | 2005 | MONCION | UN | 4 | DOP | 0
10027381 | CASQUILLO DE BRONCE 45 X 50 X 28 | 2005 | MONCION | UN | 2 | DOP | 0
10027383 | CASQUILLO DE BRONCE 47X75 | 2005 | MONCION | UN | 2 | DOP | 0
10027384 | FILTRO DE ACEITE BF988 | 2005 | MONCION | UN | 1 | DOP | 0
10027386 | FILTRO DMD- 0015B6OB | 2005 | MONCION | UN | 1 | DOP | 0
10027387 | FILTRO D/COMPRESOR BAVER 81799 | 2005 | MONCION | UN | 2 | DOP | 0
10027388 | FILTRO D/ACEITE M300 HIERRO METALICO | 2005 | MONCION | UN | 7 | DOP | 0
10027389 | FILTRO BALDWING PF10 | 2005 | MONCION | UN | 5 | DOP | 0
10027389 | FILTRO BALDWING PF10 | 2028 | BRAZO DERECHO | UN | 5 | DOP | 5
10027393 | ESPARRAGO 76X330MM | 2005 | MONCION | UN | 59 | DOP | 0
10027395 | ESPARRAGO 48 X 260 | 2005 | MONCION | UN | 6 | DOP | 0
10027397 | ESPARRAGO 24 X 305 | 2005 | MONCION | UN | 16 | DOP | 0
10027398 | ESPARRAGO 22 X 195 | 2005 | MONCION | UN | 8 | DOP | 0
10027399 | ESPARRAGO 20 X 480MM | 2005 | MONCION | UN | 3 | DOP | 0
10027401 | ESPARRAGO 14 X 116 | 2005 | MONCION | UN | 9 | DOP | 0
10027402 | ESCOBILLA REF 6-6 | 2005 | MONCION | UN | 64 | DOP | 0
10027403 | CEBOLLA DE LUBRICACION REF. C22331 | 2005 | MONCION | UN | 1 | DOP | 0
10027404 | ESCOBILLA DEL COLECTOR DEL GENERADOR EG | 2005 | MONCION | UN | 110 | DOP | 0
10027405 | CENTRAL D/ FRECUENCIA 641384200-1 001568 | 2005 | MONCION | UN | 1 | DOP | 0
10027406 | CENTRAL D/ FRECUENCIA 640404004-02001457 | 2005 | MONCION | UN | 1 | DOP | 0
10027407 | ENTRADA ANALOGICA 620-293037 | 2005 | MONCION | UN | 5 | DOP | 0
10027408 | CEPILLO DE ALAMBRE CON MANGO | 2005 | MONCION | UN | 17 | DOP | 0
10027409 | CERRADURA DE LA TAPA DEL GENERADOR | 2005 | MONCION | UN | 6 | DOP | 0
10027410 | ENFUFLE LEVINTON 20A 211/480V | 2005 | MONCION | UN | 1 | DOP | 0
10027417 | ELECTROVALVULA WANLFLUH 24VDC 60V | 2005 | MONCION | UN | 1 | DOP | 0
10027419 | ELECTROVALB.NORGREN U880200 0.2A 2V 250A | 2005 | MONCION | UN | 31 | DOP | 0
10027420 | ELECTROVALVULA HIDRO PA 20-150BAR 30VDC | 2005 | MONCION | UN | 4 | DOP | 0
10027421 | ELECTROVALVULA DE 1" REF 250VAC 10A | 2005 | MONCION | UN | 1 | DOP | 0
10027422 | ELECTROVALVULA DE 1 1/2" REF 250VAC 10A | 2005 | MONCION | UN | 2 | DOP | 0
10027423 | ELECTROVALVULA CONTRANS 20MA 45VDC | 2005 | MONCION | UN | 1 | DOP | 0
10027424 | ELECTROVALVULA BOSCH 50MA | 2005 | MONCION | UN | 1 | DOP | 0
10027425 | ELECTROVALVULA BOSCH 0-811-404-1413 15B | 2005 | MONCION | UN | 2 | DOP | 0
10027426 | ELECTROVALVULA BOSCH 0811024011250BAR | 2005 | MONCION | UN | 1 | DOP | 0
10027427 | CHEQUE DE BRONCE DE 3/4" | 2005 | MONCION | UN | 9 | DOP | 0
10027428 | CHEQUE DE BRONCE GRADUABLE | 2005 | MONCION | UN | 2 | DOP | 0
10027429 | ELECTROVALVULA BOSCH 08100018163 15BAR | 2005 | MONCION | UN | 1 | DOP | 0
10027430 | ELECTROVALVULA 24V 8W 0 A 10BAR | 2005 | MONCION | UN | 1 | DOP | 0
10027431 | ELECTROIMAN DE DISPARO TMA38552448 | 2005 | MONCION | UN | 1 | DOP | 0
10027432 | ELECTRODO UNIVERSAL DE 1/8 X 14" E7018 | 2005 | MONCION | UN | 34 | DOP | 0
10027432 | ELECTRODO UNIVERSAL DE 1/8 X 14" E7018 | 2011 | PINALITO | UN | 34 | DOP | 0
10027432 | ELECTRODO UNIVERSAL DE 1/8 X 14" E7018 | 2016 | AGUACATE | UN | 636 | DOP | 0
10027434 | ELECTRODO 2.6X300MM G308L | 2011 | PINALITO | UN | 10 | DOP | 0
10027434 | ELECTRODO 2.6X300MM G308L | 2020 | SABANA YEGUA | UN | 11 | DOP | 11
10027436 | ELECTRO VALVULA DE 20MM DE BRONCE | 2005 | MONCION | UN | 2 | DOP | 0
10027437 | DISYUNTOR TRIFASICO 20A 220AMP | 2005 | MONCION | UN | 1 | DOP | 0
10027438 | DISYUNTOR TJK436150 | 2005 | MONCION | UN | 2 | DOP | 0
10027439 | DISYUNTOR TJK436125 | 2005 | MONCION | UN | 2 | DOP | 0
10027440 | DISYUNTOR TFK236175 | 2005 | MONCION | UN | 2 | DOP | 0
10027443 | CINTA PARA CIERRE HERMETICA | 2005 | MONCION | UN | 1 | DOP | 0
10027444 | DISYUNTOR TERMOMAGNTIC 2 POLOS 15A 480V | 2005 | MONCION | UN | 16 | DOP | 0
10027445 | DISYUNTOR TERMOMAGNETICO GE 30 POLO 3 | 2005 | MONCION | UN | 1 | DOP | 0
10027446 | DISYUNTOR SIR10 | 2005 | MONCION | UN | 1 | DOP | 0
10027447 | DISYUNTOR JT54 2 POLOS | 2005 | MONCION | UN | 4 | DOP | 0
10027448 | DISYUNTOR GV3M40 | 2005 | MONCION | UN | 2 | DOP | 0
10027449 | DISYUNTOR CL10A311M4 | 2005 | MONCION | UN | 1 | DOP | 0
10027451 | DISYUNTOR BIPOLAR S272 | 2005 | MONCION | UN | 2 | DOP | 0
10027453 | DISYUNTOR 60A 2 POLOS | 2005 | MONCION | UN | 2 | DOP | 0
10027454 | DISPOSITIVO PARA DOBLAR | 2005 | MONCION | UN | 2 | DOP | 0
10027455 | DISPOSITIVO DE CONTROL DE NIVEL CON APER | 2005 | MONCION | UN | 2 | DOP | 0
10027456 | DISPOSITIVO D/OJINETE D/ENERADOR DE BRO | 2005 | MONCION | UN | 15 | DOP | 0
10027457 | CODIFICADOR DE DESPLAZAMIENTO | 2005 | MONCION | UN | 3 | DOP | 0
10027458 | DISPOSITIVO ANTIBOMBEO PARA HD4-B04/12 | 2005 | MONCION | UN | 2 | DOP | 0
10027459 | DISPLAY CUTTER HAMMER IQ200D | 2005 | MONCION | UN | 1 | DOP | 0
10027460 | DISPENSADOR DE CALOR P/INTERRUPTOR 1 | 2005 | MONCION | UN | 3 | DOP | 0
10027463 | DISCO DE CORTE DAIWA 7" X 1/8" X 7/8" | 2005 | MONCION | UN | 3 | DOP | 0
10027464 | DISCO DE CORTE DAIWA 115X3.2MM X 2223 | 2005 | MONCION | UN | 1 | DOP | 0
10027465 | DIODO DE ROTURA | 2005 | MONCION | UN | 4 | DOP | 0
10027467 | DESHIDRATADOR DE SILICA REF NO600200300 | 2005 | MONCION | UN | 1 | DOP | 0
10027468 | DESHIDRATADOR DE SILICA GEL 109D3K9 | 2005 | MONCION | UN | 1 | DOP | 0
10027469 | CUT OUT 200AMP | 2005 | MONCION | UN | 3 | DOP | 0
10027470 | CURVA GALVANIZADA DE 1" | 2005 | MONCION | UN | 5 | DOP | 0
10027471 | CURVA CONDULET 1 1/2" | 2005 | MONCION | UN | 3 | DOP | 0
10027473 | CUÑA AISLANTE DEL GENERADOR CON AGUJERO | 2005 | MONCION | UN | 704 | DOP | 0
10027474 | CUERPO ELECTROVALVULA REF 10100AMRIK5B | 2005 | MONCION | UN | 2 | DOP | 0
10027474 | CUERPO ELECTROVALVULA REF 10100AMRIK5B | 2010 | JIMENOA | UN | 1 | DOP | 0
10027476 | CPU SIEMENS REF 6ES7413-1XG02 | 2005 | MONCION | UN | 1 | DOP | 0
10027477 | CPU SIEMENS PARA PLC SIMATIC REF 302CC | 2005 | MONCION | UN | 1 | DOP | 0
10027478 | CPU SIEMENS PARA PLC S7-400 | 2005 | MONCION | UN | 2 | DOP | 0
10027479 | CPU DE PLC REF IC693 CPU 374-GS | 2005 | MONCION | UN | 2 | DOP | 0
10027481 | CPU 364 IC 693 CPU 364-BB | 2005 | MONCION | UN | 2 | DOP | 0
10027483 | COUPLING MACHO DE 2" | 2005 | MONCION | UN | 12 | DOP | 0
10027484 | COUPLING HEMBRE 3/4 ACERO INOX | 2005 | MONCION | UN | 2 | DOP | 0
10027487 | COUPLING EMT 1" 542 | 2015 | JIGüEY | UN | 6 | DOP | 0
10027488 | COUPLING DEL SIST HIDRAULICO DE SERVOMO | 2005 | MONCION | UN | 2 | DOP | 0
10027489 | COUPLING DE 3/4" | 2008 | HATILLO | UN | 20 | DOP | 20
10027489 | COUPLING DE 3/4" | 2010 | JIMENOA | UN | 24 | DOP | 0.24
10027492 | CORREA C/RADIO 30 DE DISTRIBUCION | 2005 | MONCION | UN | 1 | DOP | 0
10027493 | CODO GALVANIZADO DE 1 1/2" MACHO Y HEMB | 2005 | MONCION | UN | 6 | DOP | 0
10027496 | CODO GALVANIZADO MACHO Y HEMBRA | 2005 | MONCION | UN | 13 | DOP | 0
10027497 | CONVERTIDOR DE SEÑAL DE INTERNET A FIBR | 2005 | MONCION | UN | 2 | DOP | 0
10027498 | CONVERTIDOR ADELCO 100170BCC SALIDA 24V | 2005 | MONCION | UN | 4 | DOP | 0
10027499 | CONVERSAL DE SEÑAL AZUL S0NAITMD 4000 | 2005 | MONCION | UN | 1 | DOP | 0
10027501 | CONTADOR DE ENERGIA KW/H X 100 KILOBAR | 2005 | MONCION | UN | 1 | DOP | 0
10027502 | CONTACTOR TERMICO RW21D | 2005 | MONCION | UN | 1 | DOP | 0
10027504 | CONTACTOR TERMICO RT1L | 2005 | MONCION | UN | 1 | DOP | 0
10027504 | CONTACTOR TERMICO RT1L | 2015 | JIGüEY | UN | 1 | DOP | 0
10027505 | CONTACTOR TERMICO LR-D09 306 | 2005 | MONCION | UN | 2 | DOP | 0
10027506 | CONTACTOR TERMICO LR2K0312 | 2005 | MONCION | UN | 1 | DOP | 0
10027509 | CODO SEMI CURVA GALVANIZADO DE 1 1/2" | 2005 | MONCION | UN | 14 | DOP | 0
10027511 | CONTACTOR GE CLO7A311MS | 2005 | MONCION | UN | 9 | DOP | 0
10027512 | CONTACTOR REF. CL00A310T5 | 2005 | MONCION | UN | 14 | DOP | 0
10027513 | CONTACTOR REF. 3RT16361A | 2005 | MONCION | UN | 2 | DOP | 0
10027514 | CONTACTOR REF. 3RT1046-1AK60 | 2005 | MONCION | UN | 2 | DOP | 0
10027516 | COJINETE 32 X 30 | 2005 | MONCION | UN | 36 | DOP | 0
10027517 | COJINETE 40 X 30MM | 2005 | MONCION | UN | 16 | DOP | 0
10027518 | COJINETE 40 X 50MM | 2005 | MONCION | UN | 13 | DOP | 0
10027519 | CONTACTOR REF. 3RT1016-1AM22 | 2005 | MONCION | UN | 2 | DOP | 0
10027520 | CONTACTOR REF, EL07A311M3 | 2005 | MONCION | UN | 1 | DOP | 0
10027521 | COJINETE SUPERIOR DEL GENERADOR CONTRAE | 2005 | MONCION | UN | 1 | DOP | 0
10027524 | CONTACTOR LC1D115 | 2005 | MONCION | UN | 1 | DOP | 0
10027524 | CONTACTOR LC1D115 | 2015 | JIGüEY | UN | 1 | DOP | 0
10027525 | CONTACTOR LC1 F185 | 2027 | PALOMINO | UN | 1 | DOP | 1
10027526 | CONTACTOR CL04 | 2005 | MONCION | UN | 1 | DOP | 0
10027526 | CONTACTOR CL04 | 2007 | RINCON | UN | 2 | DOP | 0.02
10027528 | CONTACTOR AUXILIAR REF. 3RT1016-1AK62 | 2005 | MONCION | UN | 1 | DOP | 0
10027531 | CONTACTOR AUXILIAR 125VDC CAD 32M7 | 2005 | MONCION | UN | 10 | DOP | 0
10027531 | CONTACTOR AUXILIAR 125VDC CAD 32M7 | 2011 | PINALITO | UN | 7 | DOP | 0
10027532 | CONTACTOR AUXILIAR 24V 3RH2131-1BG40 | 2005 | MONCION | UN | 10 | DOP | 0
10027534 | CONTACTOR 3TH30 22F/220V/60HZ | 2005 | MONCION | UN | 1 | DOP | 0
10027536 | CONTACTOR 3RT1017-1AK61 | 2005 | MONCION | UN | 5 | DOP | 0
10027538 | CONECTOR 16A 380V | 2005 | MONCION | UN | 4 | DOP | 0
10027541 | CONTACTO RS2411 | 2005 | MONCION | UN | 4 | DOP | 0
10027542 | CONTACTO POLO TRANSFORMADOR NMG 590-800 | 2005 | MONCION | UN | 1 | DOP | 0
10027543 | CONTACTO PARA ARRANCADOR MAGNETICO M3 | 2005 | MONCION | UN | 3 | DOP | 0
10027544 | CONTACTO PARA ARRANCADOR MAGNETICO 16MM | 2005 | MONCION | UN | 6 | DOP | 0
10027545 | CONTACTO P/ARRANCADO MAGNETICO CH3M | 2005 | MONCION | UN | 12 | DOP | 0
10027546 | CONTACTO MOVIL REF. 385558400 | 2005 | MONCION | UN | 20 | DOP | 0
10027547 | CONECTOR BX 3/4 | 2005 | MONCION | UN | 1 | DOP | 0
10027548 | CONECTOR BX RECTO DE 1/2" | 2005 | MONCION | UN | 2 | DOP | 0
10027548 | CONECTOR BX RECTO DE 1/2" | 2008 | HATILLO | UN | 15 | DOP | 15
10027549 | CONTACTO FIJO TIPO SB6/145 | 2005 | MONCION | UN | 1 | DOP | 0
10027550 | CONTACTO AUXILIAR TIPO 8696 | 2005 | MONCION | UN | 29 | DOP | 0
10027551 | CONTACTO AUXILIAR REF. G42 | 2005 | MONCION | UN | 1 | DOP | 0
10027552 | CONTACTO AUXILIAR GB2-AN11 | 2005 | MONCION | UN | 1 | DOP | 0
10027555 | CONTACTO AUXILIAR 380V 25AMP | 2005 | MONCION | UN | 2 | DOP | 0
10027557 | CONJUNTO DE RETENEDORA DE TEFLON R22 | 2005 | MONCION | UN | 1 | DOP | 0
10027558 | CONJUNTO DE RESISTENCIA REF 03497 | 2005 | MONCION | UN | 1 | DOP | 0
10027559 | CONJUNTO DE RATIFICADOR SEMI KRON 086 | 2005 | MONCION | UN | 1 | DOP | 0
10027560 | CONJUNTO DE COJINETE PARA MOTOR DISEL | 2005 | MONCION | UN | 1 | DOP | 0
10027562 | CONJUNTO DE COJINETE ALTERNADOR D/DIESE | 2005 | MONCION | UN | 1 | DOP | 0
10027564 | CONJUNTO DE ANILLO DE LA PLANTA DIESEL | 2005 | MONCION | UN | 8 | DOP | 0
10027566 | CONECTOR DE INTERRUPTOR 3610 | 2005 | MONCION | UN | 1 | DOP | 0
10027568 | CONECTORES PVC DE 1/2" | 2005 | MONCION | UN | 10 | DOP | 0
10027570 | CONECTORES ELECTRICO LVER-V10-5509 24V/ | 2005 | MONCION | UN | 24 | DOP | 0
10027571 | CONECTOR DE TRANSFORMADOR AUTOMATICO 11 | 2005 | MONCION | UN | 2 | DOP | 0
10027572 | CONECTOR DE TRANSFORMADOR DE ALTA CONIC | 2005 | MONCION | UN | 3 | DOP | 0
10027574 | CONECTORES DE TUBENIA | 2005 | MONCION | UN | 3 | DOP | 0
10027575 | CONECTOR SIEMENS REF 6ES7-972-OBB60-OX4 | 2005 | MONCION | UN | 3 | DOP | 0
10027577 | CONECTOR FRONTAL PLC-SM322 | 2027 | PALOMINO | UN | 16 | DOP | 16
10027578 | CONECTOR FRONTAL 620.243017 | 2005 | MONCION | UN | 4 | DOP | 0
10027579 | CONECTOR FRONTAL SIEMENS SIMATIC S7 | 2005 | MONCION | UN | 1 | DOP | 0
10027580 | CONECTOR RECTO 2 1/2 PLG | 2011 | PINALITO | UN | 9 | DOP | 0
10027581 | CONECTOR MT 1/2 PLG | 2005 | MONCION | UN | 1 | DOP | 0
10027582 | CONECTOR RECTO LIQUID TIGHT DE 3/4 PLG | 2005 | MONCION | UN | 2 | DOP | 0
10027582 | CONECTOR RECTO LIQUID TIGHT DE 3/4 PLG | 2010 | JIMENOA | UN | 5 | DOP | 5
10027582 | CONECTOR RECTO LIQUID TIGHT DE 3/4 PLG | 2011 | PINALITO | UN | 1 | DOP | 0
10027582 | CONECTOR RECTO LIQUID TIGHT DE 3/4 PLG | 2015 | JIGüEY | UN | 250 | DOP | 0
10027583 | CONECTOR LIQUIDTIGHT RECT 1 PLG | 2010 | JIMENOA | UN | 28 | DOP | 0.28
10027583 | CONECTOR LIQUIDTIGHT RECT 1 PLG | 2020 | SABANA YEGUA | UN | 1 | DOP | 0
10027584 | VALVULA DE BOLA PVC 1/2 | 2009 | RIO BLANCO | UN | 4 | DOP | 0
10027584 | VALVULA DE BOLA PVC 1/2 | 2027 | PALOMINO | UN | 1 | DOP | 0
10027585 | VALVULA P/MANOMETRO | 2009 | RIO BLANCO | UN | 1 | DOP | 0
10027586 | VALVULA MANUAL DE DOBLE ACCION | 2009 | RIO BLANCO | UN | 1 | DOP | 0
10027587 | VALVULA DE RETENCION 2425 | 2009 | RIO BLANCO | UN | 1 | DOP | 0
10027588 | VALVULA DE ENFRIAMIENTO DE 6" | 2009 | RIO BLANCO | UN | 1 | DOP | 0
10027589 | VALVULA DE 5" PARA GALLETA DE ENFRIAMIE | 2009 | RIO BLANCO | UN | 1 | DOP | 0
10027590 | UNION UNIVERSAL CON ADAPTADOR 40MM | 2009 | RIO BLANCO | UN | 2 | DOP | 0
10027591 | UNION UNIVERSAL 2" PVC | 2009 | RIO BLANCO | UN | 1 | DOP | 0
10027592 | UNION UNIVERSAL 1 ACERO INOX. | 2009 | RIO BLANCO | UN | 15 | DOP | 0
10027592 | UNION UNIVERSAL 1 ACERO INOX. | 2015 | JIGüEY | UN | 30 | DOP | 0
10027593 | UNION PVC DE 1 3/4 | 2009 | RIO BLANCO | UN | 219 | DOP | 0
10027594 | UNION PARA TUBERIA 2 1/4 ALUMINIO | 2009 | RIO BLANCO | UN | 4 | DOP | 0
10027595 | UNION PARA ABIERTO POSTE DE LUZ DE 3 AG | 2009 | RIO BLANCO | UN | 6 | DOP | 0
10027596 | UNION PARA ABIERTO DE POSTE LUZ 4 OLLO | 2009 | RIO BLANCO | UN | 5 | DOP | 0
10027597 | ABRAZADERA CON PASADOR DE METAL | 2009 | RIO BLANCO | UN | 14 | DOP | 0
10027598 | UNION P/TUBERIA /NOX MIXTAS | 2009 | RIO BLANCO | UN | 1 | DOP | 0
10027599 | UNION M36 X 38 MM | 2009 | RIO BLANCO | UN | 2 | DOP | 0
10027600 | UNIDAD DE ALIMENTACION PLC-ATI-IE-02 | 2009 | RIO BLANCO | UN | 1 | DOP | 0
10027601 | TUERCA M36 | 2009 | RIO BLANCO | UN | 1 | DOP | 0
10027601 | TUERCA M36 | 2015 | JIGüEY | UN | 3 | DOP | 0.03
10027602 | TUERCA INOX 15X28MM | 2009 | RIO BLANCO | UN | 32 | DOP | 0
10027603 | TUERCA EXAGONAL 49MM | 2009 | RIO BLANCO | UN | 2 | DOP | 0
10027604 | TUERCA DE SEGURIDAD INOX 36MM | 2009 | RIO BLANCO | UN | 43 | DOP | 0
10027605 | TUERCA DE SEGURIDAD 60MM | 2009 | RIO BLANCO | UN | 1 | DOP | 0
10027606 | TUERCA DE PRESION DE 24MM | 2009 | RIO BLANCO | UN | 12 | DOP | 0
10027607 | TUERCA DE COBRE 22 X 4 MM | 2009 | RIO BLANCO | UN | 12 | DOP | 0
10027608 | TUERCA DE 7X10X30 | 2009 | RIO BLANCO | UN | 4 | DOP | 0
10027609 | TUERCA DE 21 X 15 MM | 2009 | RIO BLANCO | UN | 4 | DOP | 0
10027610 | TUERCA ACERO INOX 39X4 | 2009 | RIO BLANCO | UN | 2 | DOP | 0
10027611 | ABRAZADERA P/ TUBERIA AERIA DE 1/2 | 2009 | RIO BLANCO | UN | 106 | DOP | 0
10027612 | TUERCA 36X26MM | 2009 | RIO BLANCO | UN | 26 | DOP | 0
10027612 | TUERCA 36X26MM | 2015 | JIGüEY | UN | 5 | DOP | 0
10027613 | TUERCA 21 X 12 MM | 2009 | RIO BLANCO | UN | 2 | DOP | 0
10027614 | TRANSFORMADORES DE TENSION D 110V-0.75 | 2009 | RIO BLANCO | UN | 2 | DOP | 0
10027615 | TRANSFORMADORES DE LAMPARA D 120PC-60HZ | 2009 | RIO BLANCO | UN | 10 | DOP | 0
10027616 | TRANSFORMADOR CGL | 2009 | RIO BLANCO | UN | 1 | DOP | 0
10027617 | TORNILLO TIPO SOMBRILLA ARANDELA 7X10M | 2009 | RIO BLANCO | UN | 17 | DOP | 0
10027618 | TORNILLO ROSCADA 13X25MM | 2009 | RIO BLANCO | UN | 22 | DOP | 0
10027619 | TORNILLO ROSCA GRUESO 46X89MM | 2009 | RIO BLANCO | UN | 10 | DOP | 0
10027620 | TORNILLO ROSCA GRUESA 17X15 | 2009 | RIO BLANCO | UN | 16 | DOP | 0
10027621 | TORNILLO PARA VIELETA DE 30X47MM | 2009 | RIO BLANCO | UN | 4 | DOP | 0
10027622 | ABRAZADERA ROSCADA 2 X 1/8 | 2009 | RIO BLANCO | UN | 7 | DOP | 0
10027623 | TORNILLO M4 X 10 | 2009 | RIO BLANCO | UN | 4 | DOP | 0
10027624 | TORNILLO M26 X 80 | 2009 | RIO BLANCO | UN | 3 | DOP | 0
10027625 | ABRAZADERA TIPO U 5" | 2009 | RIO BLANCO | UN | 42 | DOP | 0
10027626 | ABRAZADERA TIPO V 7" | 2009 | RIO BLANCO | UN | 5 | DOP | 0
10027627 | ABRAZADERA TIPO V 9" | 2009 | RIO BLANCO | UN | 12 | DOP | 0
10027628 | TORNILLO M26 X 120MM | 2009 | RIO BLANCO | UN | 1 | DOP | 0
10027629 | TORNILLO M24 X 60MM | 2009 | RIO BLANCO | UN | 2 | DOP | 0
10027630 | TORNILLO M24 X 146MM | 2009 | RIO BLANCO | UN | 16 | DOP | 0
10027631 | ACCESORIOS P/ VALVULA DN506 | 2009 | RIO BLANCO | UN | 1 | DOP | 0
10027632 | TORNILLO M24 DE 55MM | 2009 | RIO BLANCO | UN | 15 | DOP | 0
10027633 | TORNILLO M24 CON TUERCA Y ARANDELA | 2009 | RIO BLANCO | UN | 67 | DOP | 0
10027634 | TORNILLO M20X110MM | 2009 | RIO BLANCO | UN | 1 | DOP | 0
10027635 | TORNILLO HEXAGONAL INOXI M20 X 90 MM | 2009 | RIO BLANCO | UN | 1 | DOP | 0
10027635 | TORNILLO HEXAGONAL INOXI M20 X 90 MM | 2027 | PALOMINO | UN | 3 | DOP | 0
10027636 | TORNILLO M20 | 2009 | RIO BLANCO | UN | 65 | DOP | 0
10027636 | TORNILLO M20 | 2015 | JIGüEY | UN | 5 | DOP | 0.05
10027637 | TORNILLO M18X90 | 2009 | RIO BLANCO | UN | 12 | DOP | 0
10027638 | TORNILLO M18X56MM | 2009 | RIO BLANCO | UN | 3 | DOP | 0
10027639 | TORNILLO M18X50 MM | 2009 | RIO BLANCO | UN | 3 | DOP | 0
10027640 | TORNILLO M18X100 | 2009 | RIO BLANCO | UN | 2 | DOP | 0
10027641 | TORNILLO M18 X 50MM | 2009 | RIO BLANCO | UN | 3 | DOP | 0
10027642 | TORNILLO M18 X 40 MM | 2009 | RIO BLANCO | UN | 4 | DOP | 0
10027642 | TORNILLO M18 X 40 MM | 2015 | JIGüEY | UN | 1 | DOP | 0.01
10027643 | TORNILLO M16 X 90MM | 2009 | RIO BLANCO | UN | 2 | DOP | 0
10027644 | TORNILLO M16 X 80 | 2009 | RIO BLANCO | UN | 2 | DOP | 0
10027645 | TORNILLO M16 X 10" | 2009 | RIO BLANCO | UN | 8 | DOP | 0
10027646 | TORNILLO M13 75MM | 2009 | RIO BLANCO | UN | 6 | DOP | 0
10027647 | TORNILLO M12 CON TUERCA Y ARANDELA | 2009 | RIO BLANCO | UN | 2 | DOP | 0
10027648 | TORNILLO M10X50MM | 2009 | RIO BLANCO | UN | 5 | DOP | 0
10027649 | TORNILLO M10 X 50 | 2009 | RIO BLANCO | UN | 6 | DOP | 0
10027650 | TORNILLO INOXIDABLE M16X80MM | 2009 | RIO BLANCO | UN | 1 | DOP | 0
10027651 | TORNILLO HM 16X60X38MM | 2009 | RIO BLANCO | UN | 2 | DOP | 0
10027652 | TORNILLO HIERRO NEGRO 46X90 MM | 2009 | RIO BLANCO | UN | 1 | DOP | 0
10027653 | TORNILLO HIDRAULICO TUERCA Y ARANDELA | 2009 | RIO BLANCO | UN | 3 | DOP | 0
10027654 | TORNILLO HEZAGONAL 20X115MM | 2009 | RIO BLANCO | UN | 23 | DOP | 0
10027655 | ACOPLAMIENTO 3232 | 2009 | RIO BLANCO | UN | 1 | DOP | 0
10027656 | TORNILLO HEXAGONAL M18X50MM | 2009 | RIO BLANCO | UN | 7 | DOP | 0
10027657 | TORNILLO HEXAGONAL HIERRO NEGRO 15X7MM | 2009 | RIO BLANCO | UN | 65 | DOP | 0
10027658 | TORNILLO HEXAGONAL DE ACERO INOX 103X23 | 2009 | RIO BLANCO | UN | 1 | DOP | 0
10027659 | TORNILLO HEXAGONAL 83X10MM | 2009 | RIO BLANCO | UN | 3 | DOP | 0
10027660 | TORNILLO HEXAGONAL 75X10 MM | 2009 | RIO BLANCO | UN | 3 | DOP | 0
10027661 | TORNILLO HEXAGONAL 70X10MM | 2009 | RIO BLANCO | UN | 12 | DOP | 0
10027662 | TORNILLO HEXAGONAL 65X10MM | 2009 | RIO BLANCO | UN | 7 | DOP | 0
10027663 | TORNILLO HEXAGONAL 60X10MM | 2009 | RIO BLANCO | UN | 15 | DOP | 0
10027664 | TORNILLO HEXAG. DE 11X39 | 2009 | RIO BLANCO | UN | 39 | DOP | 0
10027665 | TORNILLO HEXAG. 24X50MM | 2009 | RIO BLANCO | UN | 3 | DOP | 0
10027666 | TORNILLO HEXADONAL GARVANIZADO 46X16MM | 2009 | RIO BLANCO | UN | 1 | DOP | 0
10027667 | TORNILLO HEXA. 21X30MM | 2009 | RIO BLANCO | UN | 2 | DOP | 0
10027668 | TORNILLO HEX. 29X59MM | 2009 | RIO BLANCO | UN | 4 | DOP | 0
10027669 | TORNILLO HG HEXAGONAL 35 X 15 MM | 2009 | RIO BLANCO | UN | 3 | DOP | 0
10027670 | TORNILLO GALVANIZADO 21X104MM | 2009 | RIO BLANCO | C/U | 14 | DOP | 0
10027671 | TORNILLO GALVANIZADO 17X37MM | 2009 | RIO BLANCO | UN | 5 | DOP | 0
10027672 | TORNILLO GALV 30X94MM | 2009 | RIO BLANCO | UN | 15 | DOP | 0
10027673 | TORNILLO GAL. 7/8 X 3" | 2009 | RIO BLANCO | UN | 61 | DOP | 0
10027674 | TORNILLO EXAGONAR DE 105 X 20MM | 2009 | RIO BLANCO | UN | 10 | DOP | 0
10027675 | TORNILLO EXAGONAL DE 45X138MM | 2009 | RIO BLANCO | UN | 1 | DOP | 0
10027676 | TORNILLO EXAGONAL 73X10 MM | 2009 | RIO BLANCO | UN | 14 | DOP | 0
10027677 | TORNILLO EXAGONAL 19X69MM | 2009 | RIO BLANCO | UN | 4 | DOP | 0
10027678 | TORNILLO EXAGINAL 45X10MM | 2009 | RIO BLANCO | UN | 18 | DOP | 0
10027679 | TORNILLO EXAG. 12X58MM | 2009 | RIO BLANCO | UN | 99 | DOP | 0
10027680 | TORNILLO EXAG 29X69MM | 2009 | RIO BLANCO | UN | 3 | DOP | 0
10027681 | TORNILLO EXA.38X43 | 2009 | RIO BLANCO | UN | 6 | DOP | 0
10027682 | TORNILLO EXA. 55X14MM | 2009 | RIO BLANCO | UN | 84 | DOP | 0
10027683 | TORNILLO EXA. 22X40MM | 2009 | RIO BLANCO | UN | 2 | DOP | 0
10027684 | TORNILLO EXA. 22X30MM | 2009 | RIO BLANCO | UN | 2 | DOP | 0
10027684 | TORNILLO EXA. 22X30MM | 2015 | JIGüEY | UN | 1 | DOP | 0
10027685 | TORNILLO EXA. 13X43MM | 2009 | RIO BLANCO | UN | 4 | DOP | 0
10027686 | ADAPTADOR HEMBRA PVC 2'' | 2009 | RIO BLANCO | UN | 1 | DOP | 0
10027686 | ADAPTADOR HEMBRA PVC 2'' | 2028 | BRAZO DERECHO | UN | 2 | DOP | 2
10027687 | TORNILLO ESPARAGO 92X8MM | 2009 | RIO BLANCO | UN | 2 | DOP | 0
10027688 | TORNILLO ESPARAGO 92 X 8 | 2009 | RIO BLANCO | UN | 1 | DOP | 0
10027689 | TORNILLO DE TUERCA 30X75 | 2009 | RIO BLANCO | UN | 1 | DOP | 0
10027690 | TORNILLO DE HIERRO NEGRO 22X68 | 2009 | RIO BLANCO | UN | 5 | DOP | 0
10027691 | TORNILLO DE HIERRO 70X28 | 2009 | RIO BLANCO | UN | 1 | DOP | 0
10027692 | TORNILLO DE ANCLAJE 12X72 | 2009 | RIO BLANCO | UN | 138 | DOP | 0
10027693 | TORNILLO DE 18X34MM | 2009 | RIO BLANCO | UN | 15 | DOP | 0
10027694 | TORNILLO DE 10 X 12 MM | 2009 | RIO BLANCO | UN | 11 | DOP | 0
10027695 | TORNILLO DE 1/2 X 1" | 2009 | RIO BLANCO | UN | 137 | DOP | 0
10027696 | TORNILLO D 17X30MM | 2009 | RIO BLANCO | UN | 2 | DOP | 0
10027697 | TORNILLO CABEZA PLANA 7MM | 2009 | RIO BLANCO | UN | 7 | DOP | 0
10027698 | ADAPTADOR P/ TUBERIA 2" 1 3/4 | 2009 | RIO BLANCO | UN | 4 | DOP | 0
10027699 | TORNILLO CABEZA HEXAGONAL 85 X 10 MM | 2009 | RIO BLANCO | UN | 1 | DOP | 0
10027700 | ADAPTADOR PARA TUBERIA 8MM | 2009 | RIO BLANCO | UN | 1 | DOP | 0
10027701 | TORNILLO ALUMINIO M12 | 2009 | RIO BLANCO | UN | 7 | DOP | 0
10027702 | TORNILLO ALLEN M16 X 150MM | 2009 | RIO BLANCO | UN | 2 | DOP | 0
10027703 | TORNILLO ALLEN 3MM | 2009 | RIO BLANCO | UN | 2 | DOP | 0
10027704 | TORNILLO ALLEN 14X62MM | 2009 | RIO BLANCO | UN | 1 | DOP | 0
10027705 | TORNILLO ALLEN 12X62 MM | 2009 | RIO BLANCO | UN | 1 | DOP | 0
10027706 | TORNILLO ALLEN 12X50MM | 2009 | RIO BLANCO | UN | 68 | DOP | 0
10027707 | TORNILLO ALLEN 12X50 MM | 2009 | RIO BLANCO | UN | 68 | DOP | 0
10027708 | TORNILLO 46X185MM | 2009 | RIO BLANCO | UN | 3 | DOP | 0
10027709 | TORNILLO 3X8MM | 2009 | RIO BLANCO | UN | 28 | DOP | 0
10027710 | TORNILLO 30X82MM | 2009 | RIO BLANCO | UN | 2 | DOP | 0
10027711 | TORNILLO 30X62MM | 2009 | RIO BLANCO | UN | 5 | DOP | 0
10027712 | TORNILLO 2X30MM | 2009 | RIO BLANCO | UN | 3 | DOP | 0
10027713 | TORNILLO 27X10MM | 2009 | RIO BLANCO | UN | 217 | DOP | 0
10027714 | TORNILLO 24X39MM | 2009 | RIO BLANCO | UN | 49 | DOP | 0
10027715 | TORNILLO 23X160MM | 2009 | RIO BLANCO | UN | 2 | DOP | 0
10027716 | TORNILLO 23X100 MM | 2009 | RIO BLANCO | UN | 6 | DOP | 0
10027717 | TORNILLO 20X100MM | 2009 | RIO BLANCO | UN | 2 | DOP | 0
10027718 | TORNILLO 17X50MM | 2009 | RIO BLANCO | UN | 1 | DOP | 0
10027719 | TORNILLO 17X28 MM | 2009 | RIO BLANCO | UN | 56 | DOP | 0
10027720 | TORNILLO 17X10MM | 2009 | RIO BLANCO | UN | 110 | DOP | 0
10027721 | AISLADOR 109026 | 2009 | RIO BLANCO | UN | 6 | DOP | 0
10027722 | TORNILLO 16 X 58 MM | 2009 | RIO BLANCO | UN | 66 | DOP | 0
10027723 | TORNILLO 15X60MM | 2009 | RIO BLANCO | UN | 1 | DOP | 0
10027724 | TORNILLO 15 X 38MM | 2009 | RIO BLANCO | UN | 17 | DOP | 0
10027725 | TORNILLO 13X82MM | 2009 | RIO BLANCO | UN | 8 | DOP | 0
10027726 | TORNILLO 10X40MM | 2009 | RIO BLANCO | UN | 2 | DOP | 0
10027727 | TORNILLO 10X17 | 2009 | RIO BLANCO | UN | 66 | DOP | 0
10027728 | TERMOMETRO 20-240-F | 2009 | RIO BLANCO | UN | 1 | DOP | 0
10027729 | TERMINAL DE OJO P/CABLE | 2009 | RIO BLANCO | UN | 29 | DOP | 0
10027729 | TERMINAL DE OJO P/CABLE | 2015 | JIGüEY | UN | 51 | DOP | 0
10027730 | TENEDORA REF. 6178MM | 2009 | RIO BLANCO | UN | 1 | DOP | 0
10027731 | TEE REDUCIDA GARVANIZADA DE 2 X 1/2 | 2009 | RIO BLANCO | UN | 5 | DOP | 0
10027732 | TEE GARVANIZADA DE 2" | 2009 | RIO BLANCO | UN | 1 | DOP | 0
10027733 | TEE GARVANIZADA CON ROSCA DE 1/2 | 2009 | RIO BLANCO | UN | 1 | DOP | 0
10027734 | TEE GALVANIZADA 3/4 X 1 1/2 | 2009 | RIO BLANCO | UN | 1 | DOP | 0
10027735 | TEE DE HIERRO NEGRO 5" | 2009 | RIO BLANCO | UN | 7 | DOP | 0
10027736 | TEE CON ROSCA DE 1/2 | 2009 | RIO BLANCO | UN | 3 | DOP | 0
10027737 | TARUGO DE METAL 16X42 MM | 2009 | RIO BLANCO | UN | 56 | DOP | 0
10027738 | TARUGO DE 21X80MM | 2009 | RIO BLANCO | UN | 7 | DOP | 0
10027739 | TARUGO ACERO INOX. M16 | 2009 | RIO BLANCO | UN | 33 | DOP | 0
10027740 | TAPON ROSCADO DE 3/4 | 2009 | RIO BLANCO | UN | 2 | DOP | 0
10027741 | TAPON DE 3/4 PVC | 2009 | RIO BLANCO | UN | 1 | DOP | 0
10027742 | SUAPES DE ALGODON #42 | 2009 | RIO BLANCO | UN | 14 | DOP | 0
10027743 | SOPORTE DE GOMA A 90° | 2009 | RIO BLANCO | UN | 2 | DOP | 0
10027744 | SELLO DE FLUIDO MECANICO DE 3/4 | 2009 | RIO BLANCO | UN | 2 | DOP | 0
10027745 | SELECTOR DE PANEL ELECTRICO | 2009 | RIO BLANCO | UN | 1 | DOP | 0
10027746 | RODAMIENTO SKF 22307 | 2009 | RIO BLANCO | UN | 4 | DOP | 0
10027747 | RODAMIENTO NSK-6013B4 | 2009 | RIO BLANCO | UN | 1 | DOP | 0
10027748 | RODAMIENTO DE 80X48MM | 2009 | RIO BLANCO | UN | 7 | DOP | 0
10027749 | RODAMIENTO 6410 C3 | 2009 | RIO BLANCO | UN | 1 | DOP | 0
10027750 | RODAMIENTO 63317C3 | 2009 | RIO BLANCO | UN | 2 | DOP | 0
10027751 | RODAMIENTO 6311 CELLADO | 2009 | RIO BLANCO | UN | 2 | DOP | 0
10027752 | RODAMIENTO 62102RSC3 | 2009 | RIO BLANCO | UN | 1 | DOP | 0
10027753 | RESOLTE 304088-2 | 2009 | RIO BLANCO | UN | 1 | DOP | 0
10027754 | RESISTENCIA DE 1200 OHM | 2009 | RIO BLANCO | UN | 100 | DOP | 0
10027754 | RESISTENCIA DE 1200 OHM | 2010 | JIMENOA | UN | 20 | DOP | 0
10027755 | REMACHE 30MM | 2009 | RIO BLANCO | UN | 115 | DOP | 0
10027756 | RELOJ MAGNOMETRO O A 120 | 2009 | RIO BLANCO | UN | 2 | DOP | 0
10027757 | RELECO QR-C DC48V | 2009 | RIO BLANCO | UN | 1 | DOP | 0
10027758 | REFELER DEL DITRIBUIDOR KIT | 2009 | RIO BLANCO | UN | 15 | DOP | 0
10027759 | REDUCION DE 3/4 A 1 | 2009 | RIO BLANCO | UN | 1 | DOP | 0
10027760 | REDUCCION TUBERIA 8X6X4 | 2009 | RIO BLANCO | UN | 1 | DOP | 0
10027761 | REDUCCION ROSCADA DE 1/2 A 1/4 | 2009 | RIO BLANCO | UN | 5 | DOP | 0
10027761 | REDUCCION ROSCADA DE 1/2 A 1/4 | 2021 | SABANETA | UN | 5 | DOP | 0.05
10027762 | REDUCCION CAMPANA INOXI 2" A 1" | 2009 | RIO BLANCO | UN | 2 | DOP | 0
10027762 | REDUCCION CAMPANA INOXI 2" A 1" | 2015 | JIGüEY | UN | 5 | DOP | 0
10027763 | REDUCCION DE 1 A 1/2" | 2005 | MONCION | UN | 1 | DOP | 0
10027763 | REDUCCION DE 1 A 1/2" | 2009 | RIO BLANCO | UN | 1 | DOP | 0
10027764 | PRENSA CABLE DE ALTA TENSION CABLE 00 | 2009 | RIO BLANCO | UN | 2 | DOP | 0
10027765 | PORTA FUSIBLE D 320 AMP-690V | 2009 | RIO BLANCO | UN | 1 | DOP | 0
10027766 | PLACA DE VAQUELITA DE 5MM | 2009 | RIO BLANCO | UN | 2 | DOP | 0
10027767 | PLACA DE VAQUELITA DE 4MM | 2009 | RIO BLANCO | UN | 3 | DOP | 0
10027768 | PLACA DE VAQUELITA DE 10MM | 2009 | RIO BLANCO | UN | 2 | DOP | 0
10027769 | PLACA DE VAQUELITA 2MM | 2009 | RIO BLANCO | UN | 2 | DOP | 0
10027770 | PINTURA VERDE OSCURO 57 | 2009 | RIO BLANCO | GAL | 15 | DOP | 0
10027770 | PINTURA VERDE OSCURO 57 | 2021 | SABANETA | GAL | 10 | DOP | 0
10027770 | PINTURA VERDE OSCURO 57 | 2028 | BRAZO DERECHO | GAL | 2 | DOP | 0
10027771 | PINTURA BLANCO MATE | 2009 | RIO BLANCO | GAL | 18 | DOP | 0
10027771 | PINTURA BLANCO MATE | 2025 | LAS DAMAS | GAL | 5 | DOP | 0.05
10027772 | PINTURA AMARILLO CANARIO 33 | 2009 | RIO BLANCO | GAL | 20 | DOP | 0
10027773 | PINTURA ACRILICA BLANCA 50 | 2008 | HATILLO | GAL | 5 | DOP | 5
10027773 | PINTURA ACRILICA BLANCA 50 | 2009 | RIO BLANCO | GAL | 13 | DOP | 0
10027774 | PIN DE HIERRO DE 20X120MM | 2009 | RIO BLANCO | UN | 8 | DOP | 0
10027775 | PIN DE 12X30MM | 2009 | RIO BLANCO | UN | 2 | DOP | 0
10027776 | PIINTURA ACRILICA BASE ACCENT | 2009 | RIO BLANCO | GAL | 25 | DOP | 0
10027777 | PERNOS 30X22 | 2009 | RIO BLANCO | UN | 3 | DOP | 0
10027778 | PERNOS 1.6CM X 3 CM | 2009 | RIO BLANCO | UN | 34 | DOP | 0
10027779 | ANCLAJE DE 1O MM | 2009 | RIO BLANCO | UN | 189 | DOP | 0
10027780 | ANCLAJE DE 8MM | 2009 | RIO BLANCO | UN | 342 | DOP | 0
10027781 | ANCLAJE M16 65MM | 2009 | RIO BLANCO | UN | 7 | DOP | 0
10027782 | ORING REF. 618325 | 2009 | RIO BLANCO | UN | 3 | DOP | 0
10027783 | ORING ESTANQUEIDAD | 2009 | RIO BLANCO | UN | 21 | DOP | 0
10027784 | ORING DE RETENEDORA REF G5E14 | 2009 | RIO BLANCO | UN | 1 | DOP | 0
10027785 | ORING DE 3X80MM | 2009 | RIO BLANCO | UN | 1 | DOP | 0
10027786 | ORING DE 17X8MM | 2009 | RIO BLANCO | UN | 5 | DOP | 0
10027787 | ORING 5X85MM | 2009 | RIO BLANCO | UN | 14 | DOP | 0
10027788 | ORING 17 MM | 2009 | RIO BLANCO | UN | 24 | DOP | 0
10027789 | OREJERA PARA CASCO DE SEGURIDAD | 2007 | RINCON | UN | 23 | DOP | 0.23
10027789 | OREJERA PARA CASCO DE SEGURIDAD | 2009 | RIO BLANCO | UN | 25 | DOP | 0
10027789 | OREJERA PARA CASCO DE SEGURIDAD | 2010 | JIMENOA | UN | 36 | DOP | 0.36
10027789 | OREJERA PARA CASCO DE SEGURIDAD | 2011 | PINALITO | UN | 18 | DOP | 0
10027789 | OREJERA PARA CASCO DE SEGURIDAD | 2021 | SABANETA | UN | 7 | DOP | 0
10027789 | OREJERA PARA CASCO DE SEGURIDAD | 2027 | PALOMINO | UN | 8 | DOP | 8
10027789 | OREJERA PARA CASCO DE SEGURIDAD | 2028 | BRAZO DERECHO | UN | 17 | DOP | 17
10027790 | OR DE 172X6.5 MM | 2009 | RIO BLANCO | UN | 2 | DOP | 0
10027791 | NIPLE DE ACERO INOX 155X32MM | 2009 | RIO BLANCO | UN | 1 | DOP | 0
10027792 | NIPLE ACERO INOX 72X42MM | 2009 | RIO BLANCO | UN | 3 | DOP | 0
10027793 | MOTOR ELECTRICO TRIFASICO 254V /440V | 2009 | RIO BLANCO | UN | 1 | DOP | 0
10027794 | MOTOR ASHTON TRIFASICO 440V 6KW | 2009 | RIO BLANCO | UN | 1 | DOP | 0
10027795 | MODULO DIODO TIRITOR R-SKKH56/08 | 2009 | RIO BLANCO | UN | 6 | DOP | 0
10027796 | MINI AMPERIMETRO D 4 AMP | 2009 | RIO BLANCO | UN | 1 | DOP | 0
10027803 | LLAVE DE PASO PVC 1 1/2" | 2009 | RIO BLANCO | UN | 1 | DOP | 0
10027804 | LLAVE ALLEN 1/2 6MM | 2009 | RIO BLANCO | UN | 1 | DOP | 0
10027805 | JUNTA TONICA 3XA | 2009 | RIO BLANCO | UN | 1 | DOP | 0
10027806 | JUNTA REF. 3A | 2009 | RIO BLANCO | UN | 1 | DOP | 0
10027807 | JUNTA PARA VALVULA DN125 DE 5 | 2009 | RIO BLANCO | UN | 2 | DOP | 0
10027808 | JUNTA P/TANQUE DIAM.12 | 2009 | RIO BLANCO | UN | 22 | DOP | 0
10027809 | JUNTA DE GOMA R-3415215 | 2009 | RIO BLANCO | UN | 3 | DOP | 0
10027810 | JUNTA DE ENLACES REF. 972477RL | 2009 | RIO BLANCO | UN | 1 | DOP | 0
10027811 | JUNTA DE 8" | 2009 | RIO BLANCO | UN | 7 | DOP | 0
10027812 | JUNTA DE 3 PARA VALVULA | 2009 | RIO BLANCO | UN | 1 | DOP | 0
10027813 | JUNTA ALTA PARA MOTOR PERQUIN | 2009 | RIO BLANCO | UN | 1 | DOP | 0
10027814 | JUEGO DE PUESTA A TIERRA | 2009 | RIO BLANCO | UN | 1 | DOP | 0
10027814 | JUEGO DE PUESTA A TIERRA | 2022 | DOMINGO RODRIGUEZ | UN | 1 | DOP | 0
10027815 | INTERUPTOR DE 25 A / 220 V | 2009 | RIO BLANCO | UN | 2 | DOP | 0
10027816 | INTERCAMBIADOR DE CALOR MOD. AF15 LFDO | 2009 | RIO BLANCO | UN | 1 | DOP | 0
10027817 | INTERCAMBIADOR DE CALOR BVA-4-750 | 2009 | RIO BLANCO | UN | 1 | DOP | 0
10027818 | IMPULSOR R 4503-B/3 | 2009 | RIO BLANCO | UN | 3 | DOP | 0
10027819 | GRAPA TIPO GRILLETE | 2009 | RIO BLANCO | UN | 5 | DOP | 0
10027820 | GRAPA TERMINALSF2536AL | 2009 | RIO BLANCO | UN | 6 | DOP | 0
10027821 | GOUPILLE DE 20X120MM | 2009 | RIO BLANCO | UN | 2 | DOP | 0
10027822 | FUSIBLE DE PUERTA QKS9 | 2009 | RIO BLANCO | UN | 6 | DOP | 0
10027823 | FUSIBLE DE ALTA TENSION 2 A-24V | 2009 | RIO BLANCO | UN | 2 | DOP | 0
10027824 | FILTRO PARA SUBSION DE BOMBA DE ENFRIAM | 2009 | RIO BLANCO | UN | 1 | DOP | 0
10027825 | ESPARRAGO DE 24MM | 2009 | RIO BLANCO | UN | 7 | DOP | 0
10027826 | ESPARRAGO 26X160MM | 2009 | RIO BLANCO | UN | 2 | DOP | 0
10027827 | ESPARRAGO 24X121MM | 2005 | MONCION | UN | 3 | DOP | 0
10027827 | ESPARRAGO 24X121MM | 2009 | RIO BLANCO | UN | 41 | DOP | 0
10027828 | ESPARAGO TIPO CANCAMO | 2009 | RIO BLANCO | UN | 63 | DOP | 0
10027829 | ESPARAGO 227X12MM | 2009 | RIO BLANCO | UN | 8 | DOP | 0
10027830 | ESPARAGO 20X230 | 2009 | RIO BLANCO | UN | 11 | DOP | 0
10027831 | ESPARAGO 170X 26MM | 2009 | RIO BLANCO | UN | 231 | DOP | 0
10027832 | ESPARAGO 16X64MM | 2009 | RIO BLANCO | UN | 25 | DOP | 0
10027833 | ESPARAGO 12" X 12MM | 2009 | RIO BLANCO | UN | 1 | DOP | 0
10027834 | ENCHUFE MACHO Y HEMBRA D 20A-125V | 2009 | RIO BLANCO | UN | 1 | DOP | 0
10027835 | ENCHUFE DE 440 V | 2009 | RIO BLANCO | UN | 1 | DOP | 0
10027836 | ELECTRO VALVULA D SEGURIDAD 28W/127 BCD | 2009 | RIO BLANCO | UN | 1 | DOP | 0
10027837 | DISCO DE CORTE DE PULIR 9 X 1/4 X 7/8 | 2009 | RIO BLANCO | UN | 1 | DOP | 0
10027838 | DIFUSOR DE AIRE P/ OXIGENACION | 2009 | RIO BLANCO | UN | 26 | DOP | 0
10027839 | DEPARADOR DE 1/4 | 2009 | RIO BLANCO | UN | 9 | DOP | 0
10027840 | CURVA DE HIERRO NEGRO 6" | 2009 | RIO BLANCO | UN | 2 | DOP | 0
10027841 | CURBA GARVANIZADA 3/4 | 2009 | RIO BLANCO | UN | 35 | DOP | 0
10027842 | CUÑA MR6120 | 2009 | RIO BLANCO | UN | 3 | DOP | 0
10027843 | CUÑA DE 8.5 X 142 | 2009 | RIO BLANCO | UN | 1 | DOP | 0
10027844 | CULATA COMPRESION DE SISTEMA CONTRA IN | 2009 | RIO BLANCO | UN | 4 | DOP | 0
10027845 | CUBETA DE 3 LITRO | 2009 | RIO BLANCO | UN | 1 | DOP | 0
10027846 | COVERTOR DE LINEA PARA ALTA TENSION KIT | 2009 | RIO BLANCO | UN | 1 | DOP | 0
10027847 | COUPLING DE METAL 20X120MM | 2009 | RIO BLANCO | UN | 1 | DOP | 0
10027848 | CONVERTIDOR DE V 24A 250 VAC R/EW5 | 2009 | RIO BLANCO | UN | 1 | DOP | 0
10027849 | CONTRA VIENTO P/ POSTE DE LUZ | 2009 | RIO BLANCO | UN | 3 | DOP | 0
10027850 | ARANDELA 23X8X31 | 2009 | RIO BLANCO | UN | 106 | DOP | 0
10027851 | ARANDELA 7X25MM | 2009 | RIO BLANCO | UN | 3 | DOP | 0
10027852 | CONO P/ TUBERIA 85X77MM | 2009 | RIO BLANCO | UN | 1 | DOP | 0
10027853 | CONO DE TYBERIA 50X65X65 | 2009 | RIO BLANCO | UN | 1 | DOP | 0
10027854 | CONO DE TUBERIA 707X82 | 2009 | RIO BLANCO | UN | 1 | DOP | 0
10027855 | CONO DE TUBERIA 60X25 | 2009 | RIO BLANCO | UN | 1 | DOP | 0
10027856 | CONO DE TUBERIA 5X6X16 | 2009 | RIO BLANCO | UN | 1 | DOP | 0
10027857 | CONO DE 2 1/2 | 2009 | RIO BLANCO | UN | 1 | DOP | 0
10027858 | CONJUNTO COMPRESION SIST.CONTRA INCENDI | 2009 | RIO BLANCO | UN | 1 | DOP | 0
10027859 | CONEXION DE PRESOTATO | 2009 | RIO BLANCO | UN | 1 | DOP | 0
10027860 | CONECTORES DE 30 MM | 2009 | RIO BLANCO | UN | 23 | DOP | 0
10027861 | CONECTORES DE 27 MM | 2009 | RIO BLANCO | UN | 58 | DOP | 0
10027862 | CONECTOR PARA CABLE DE 10MM | 2009 | RIO BLANCO | UN | 3 | DOP | 0
10027863 | CONECTOR MACHO 480V / 30 AMP | 2009 | RIO BLANCO | UN | 1 | DOP | 0
10027864 | CONECTOR LEGRAND 18MM | 2009 | RIO BLANCO | UN | 44 | DOP | 0
10027865 | CONECTOR DE PRESION GALVANIZADO | 2009 | RIO BLANCO | UN | 8 | DOP | 0
10027866 | CONECTOR DE COBRE PUESTA TIERRA | 2009 | RIO BLANCO | UN | 7 | DOP | 0
10027866 | CONECTOR DE COBRE PUESTA TIERRA | 2022 | DOMINGO RODRIGUEZ | UN | 4 | DOP | 4
10027867 | CONECTOR DE COBRE P/ TIERRA | 2009 | RIO BLANCO | UN | 1 | DOP | 0
10027868 | CONECTOR DE CABLE | 2009 | RIO BLANCO | UN | 5 | DOP | 0
10027869 | CONECTOR DE 3/4 PARA TUBERIA | 2008 | HATILLO | UN | 25 | DOP | 25
10027869 | CONECTOR DE 3/4 PARA TUBERIA | 2009 | RIO BLANCO | UN | 3 | DOP | 0
10027870 | CONECTOR AUX 380 A 415 V A 3AMP | 2009 | RIO BLANCO | UN | 1 | DOP | 0
10027871 | CONECTOR AMPACT 1/4 | 2009 | RIO BLANCO | UN | 100 | DOP | 0
10027872 | COJINETE IMPULSOR D 1" | 2009 | RIO BLANCO | UN | 1 | DOP | 0
10027873 | COGINETE DE BRONCE 38MM | 2009 | RIO BLANCO | UN | 4 | DOP | 0
10027874 | CODO ROSCADO DE 1" | 2009 | RIO BLANCO | UN | 5 | DOP | 0
10027875 | CODO PARA TUBERIA 3" | 2007 | RINCON | UN | 1 | DOP | 0
10027875 | CODO PARA TUBERIA 3" | 2009 | RIO BLANCO | UN | 1 | DOP | 0
10027875 | CODO PARA TUBERIA 3" | 2010 | JIMENOA | UN | 4 | DOP | 0
10027876 | CODO GALVANIZADO DE 8" X 90 | 2009 | RIO BLANCO | UN | 2 | DOP | 0
10027877 | CODO DE UNION 5/8 | 2009 | RIO BLANCO | UN | 4 | DOP | 0
10027878 | CODO DE TUERCA D 1/2 | 2009 | RIO BLANCO | UN | 3 | DOP | 0
10027879 | CODO DE TUBERIA 8" X 90 | 2009 | RIO BLANCO | UN | 4 | DOP | 0
10027880 | CODO DE PRESION DE 4" 1/2 | 2009 | RIO BLANCO | UN | 1 | DOP | 0
10027881 | CODO DE HIERRO NEGRO DE 6" A 60 | 2009 | RIO BLANCO | UN | 6 | DOP | 0
10027882 | CODO DE 2 1/4 | 2009 | RIO BLANCO | UN | 1 | DOP | 0
10027883 | CODO ACERO INOXIDABLES DE 2'' A 90 | 2009 | RIO BLANCO | UN | 1 | DOP | 0
10027884 | CHEQUE TIPO SU/M/38 | 2009 | RIO BLANCO | UN | 1 | DOP | 0
10027885 | CHEQUE DE BRONCE DE 1" | 2009 | RIO BLANCO | UN | 1 | DOP | 0
10027886 | CEXTO PAPELERO | 2009 | RIO BLANCO | UN | 6 | DOP | 0
10027887 | CEPILLO METALICO PARA PULIDORAS | 2009 | RIO BLANCO | UN | 2 | DOP | 0
10027888 | CANDADO TOPE PARA RIEL | 2009 | RIO BLANCO | UN | 25 | DOP | 0
10027889 | CANDADO PLANO PARA TUERCA 12MM | 2009 | RIO BLANCO | UN | 4 | DOP | 0
10027890 | CANCAMO DE 9 MM | 2009 | RIO BLANCO | UN | 2 | DOP | 0
10027891 | CAJA MT 4" | 2009 | RIO BLANCO | UN | 2 | DOP | 0
10027892 | CABLE DE SEÑAL | 2009 | RIO BLANCO | UN | 2800 | DOP | 0
10027893 | BRIDA HIERRO NEGRO 5" 1/2 | 2009 | RIO BLANCO | UN | 2 | DOP | 0
10027894 | BRIDA GALVANIZADA DE 4" X 3/4 | 2009 | RIO BLANCO | UN | 2 | DOP | 0
10027895 | BRIDA GALVANIZADA 3" X 3/4 | 2009 | RIO BLANCO | UN | 1 | DOP | 0
10027896 | BRIDA DE HIERRO NEGRO DE 5" X 1 | 2009 | RIO BLANCO | UN | 2 | DOP | 0
10027897 | BRIDA DE ACERO INOX. ROSCADA | 2009 | RIO BLANCO | UN | 2 | DOP | 0
10027898 | BRIDA DE 7" X 1 | 2009 | RIO BLANCO | UN | 2 | DOP | 0
10027899 | BRIDA DE 5" | 2009 | RIO BLANCO | UN | 1 | DOP | 0
10027900 | BRIDA DE 5 1/2 | 2009 | RIO BLANCO | UN | 3 | DOP | 0
10027901 | BRIDA DE 4" X 3 | 2009 | RIO BLANCO | UN | 1 | DOP | 0
10027902 | BRIDA DE 3 1/2 | 2009 | RIO BLANCO | UN | 1 | DOP | 0
10027903 | BRIDA DE 13X8X1 | 2009 | RIO BLANCO | UN | 8 | DOP | 0
10027904 | BRIDA ACERO INOZ 3" | 2009 | RIO BLANCO | UN | 1 | DOP | 0
10027905 | BRIDA 15X8X2 | 2009 | RIO BLANCO | UN | 2 | DOP | 0
10027906 | BRIDA 13 X 8 X 3/4 | 2009 | RIO BLANCO | UN | 3 | DOP | 0
10027907 | BRIDA 13 X 8 X 1/2 | 2009 | RIO BLANCO | UN | 6 | DOP | 0
10027908 | ARANDELA ESTRIADA 20X12MM | 2009 | RIO BLANCO | UN | 49 | DOP | 0
10027909 | ARANDELA EXTRIADA 10MM | 2009 | RIO BLANCO | UN | 7 | DOP | 0
10027910 | ARANDELA GALVANIZADA 13X32MM | 2009 | RIO BLANCO | UN | 3 | DOP | 0
10027911 | BOMBA 440 3X-44055/60 HZ | 2009 | RIO BLANCO | UN | 1 | DOP | 0
10027912 | BOBINA D 2X4-125V | 2009 | RIO BLANCO | UN | 2 | DOP | 0
10027913 | BASES DE BOMBILLO DE PRESION | 2009 | RIO BLANCO | UN | 421 | DOP | 0
10027914 | BASES APARA RAYOS | 2009 | RIO BLANCO | UN | 1 | DOP | 0
10027915 | BARRENA DE 7/8" | 2009 | RIO BLANCO | UN | 2 | DOP | 0
10027916 | BARRA DE METAL DE 25MM | 2009 | RIO BLANCO | UN | 1 | DOP | 0
10027917 | BARRA DE METAL DE 1" | 2009 | RIO BLANCO | UN | 1 | DOP | 0
10027918 | BARRA DE METAL DE 1 3/8" | 2009 | RIO BLANCO | UN | 1 | DOP | 0
10027919 | BARRA DE METAL 1 1/4" | 2009 | RIO BLANCO | UN | 1 | DOP | 0
10027920 | BARENA METAL 13/16" | 2009 | RIO BLANCO | UN | 1 | DOP | 0
10027921 | ARRANDELA DE LAMPARA 4.80 W | 2009 | RIO BLANCO | UN | 75 | DOP | 0
10027922 | ARRANCADORES DE LAMPARA 30'40W | 2009 | RIO BLANCO | UN | 100 | DOP | 0
10027923 | ARANDELA ROCADO 50 X 18 MM | 2009 | RIO BLANCO | UN | 1 | DOP | 0
10027924 | ARANDELA PLANA 11X16MM | 2009 | RIO BLANCO | UN | 69 | DOP | 0
10027925 | ARANDELA PLANA 24MM | 2009 | RIO BLANCO | UN | 8 | DOP | 0
10027931 | VECTOR R32/C | 2011 | PINALITO | UN | 48 | DOP | 0
10027933 | ABRAZADERA 3/4 METAL | 2008 | HATILLO | UN | 66 | DOP | 66
10027939 | ABRAZADERA DE UNION TRUE 1 1/2 PLG | 2010 | JIMENOA | UN | 25 | DOP | 0.25
10027941 | VALVULA HID. DBDH10 | 2011 | PINALITO | UN | 1 | DOP | 0
10027945 | VALVULA DE FLUJO DE 3 PLG | 2011 | PINALITO | UN | 1 | DOP | 0
10027947 | VALVULA DE ALUMINIO 552806 | 2011 | PINALITO | UN | 1 | DOP | 0
10027959 | ABRAZADERA PLASTICA 3.7MM X 15MM | 2015 | JIGüEY | UN | 70 | DOP | 0
10027970 | UNION CHINA 2 PLG | 2011 | PINALITO | UN | 12 | DOP | 0
10027982 | TUERCA HEX.HG 1 3/4 PLG | 2011 | PINALITO | UN | 10 | DOP | 0
10027984 | TRANSMISOR ISOLADO 881302 | 2011 | PINALITO | UN | 4 | DOP | 0
10027987 | TRADUCTOR DE TENSION 60MV | 2011 | PINALITO | UN | 1 | DOP | 0
10027988 | TRADUCTOR ANALOGICO C-0-750-OHMS | 2011 | PINALITO | UN | 1 | DOP | 0
10027990 | TRADUCTOR ANALOGICO C-0-500-OHMS | 2011 | PINALITO | UN | 1 | DOP | 0
10027993 | ACOPLADOR HIDRAULICO 66-80/018 | 2011 | PINALITO | UN | 1 | DOP | 0
10027996 | TORNILLO CON TUERCA M42x20MM | 2011 | PINALITO | UN | 16 | DOP | 0
10027998 | TORNILLO BASTON SOPORTE P/ TIERRA 13x5MM | 2011 | PINALITO | UN | 6 | DOP | 0
10027999 | TORNILLO ALLEN M16 | 2015 | JIGüEY | UN | 5 | DOP | 0.05
10028000 | TORNILLO ALLEN 12 x 34 MM | 2005 | MONCION | UN | 5 | DOP | 0
10028000 | TORNILLO ALLEN 12 x 34 MM | 2011 | PINALITO | UN | 8 | DOP | 0
10028003 | TORNILLO CAB. REDONDA 4x65 MM | 2011 | PINALITO | UN | 4 | DOP | 0
10028006 | ADAPTADOR 1/4 | 2011 | PINALITO | UN | 4 | DOP | 0
10028013 | TOMA CORRIENTE TRIFASICO 500V | 2011 | PINALITO | UN | 8 | DOP | 0
10028013 | TOMA CORRIENTE TRIFASICO 500V | 2015 | JIGüEY | UN | 9 | DOP | 0
10028015 | TIRA AISLANTE 0.25Y18 DE 30 MT | 2011 | PINALITO | UN | 2 | DOP | 0
10028019 | TERMINAL DE ALUMINIO J554 400A | 2015 | JIGüEY | UN | 280 | DOP | 0
10028027 | TEE DE 1" EN ACERO INOX. | 2007 | RINCON | UN | 2 | DOP | 0
10028027 | TEE DE 1" EN ACERO INOX. | 2008 | HATILLO | UN | 1 | DOP | 1
10028027 | TEE DE 1" EN ACERO INOX. | 2020 | SABANA YEGUA | UN | 4 | DOP | 0
10028027 | TEE DE 1" EN ACERO INOX. | 2021 | SABANETA | UN | 6 | DOP | 0
10028027 | TEE DE 1" EN ACERO INOX. | 2025 | LAS DAMAS | UN | 1 | DOP | 0.01
10028028 | TARJETA SIEMENS SIMATIC TIPO S7-400 | 2005 | MONCION | UN | 3 | DOP | 0
10028029 | TARJETA PARA PANEL RE. PBV085034 | 2011 | PINALITO | UN | 24 | DOP | 0
10028031 | TARJETA ELECTRONICA 6GK7 | 2011 | PINALITO | UN | 2 | DOP | 0
10028033 | TARJETA DE MEMORIA 2NB | 2011 | PINALITO | UN | 1 | DOP | 0
10028037 | ADAPTADOR RECTO ROSCADO MACHO 3/4" | 2032 | LAS DOS BOCAS | UN | 100 | DOP | 0
10028040 | ADAPTADOR ROSCADO PVC 3/4 PLG | 2010 | JIMENOA | UN | 1 | DOP | 0.01
10028042 | TAPON MACHO 1/2 ROSCADO | 2011 | PINALITO | UN | 28 | DOP | 0
10028044 | TAPON PVC 1 1/2 | 2027 | PALOMINO | UN | 1 | DOP | 0
10028045 | TAPA INTERRUPTOR METAL 3/4 PLG | 2011 | PINALITO | UN | 1 | DOP | 0
10028048 | TAPA CIEGA DE 1/2 PLG | 2011 | PINALITO | UN | 2 | DOP | 0
10028051 | TAIRA DE 400MM | 2010 | JIMENOA | UN | 1900 | DOP | 1900
10028051 | TAIRA DE 400MM | 2011 | PINALITO | UN | 9 | DOP | 0
10028051 | TAIRA DE 400MM | 2012 | SALTO DE CONSTANZA | UN | 1900 | DOP | 19
10028053 | TAIRA DE 300MM | 2011 | PINALITO | UN | 1 | DOP | 0
10028054 | TAIRA DE 200MM | 2007 | RINCON | UN | 98 | DOP | 0.98
10028054 | TAIRA DE 200MM | 2011 | PINALITO | UN | 5 | DOP | 0
10028055 | TAIRA DE 100MM | 2011 | PINALITO | UN | 2 | DOP | 0
10028060 | SOPORTE DE TUBERIA DE HIERRO 4 PLG | 2011 | PINALITO | UN | 20 | DOP | 0
10028061 | SOPORTE DE MONTAJE DE FILTRO DE AIRE | 2011 | PINALITO | UN | 1 | DOP | 0
10028062 | SOPORTE DE LIMIT SWICH | 2011 | PINALITO | UN | 1 | DOP | 0
10028066 | SOPORTE 56 X 127.5 X 175MM | 2011 | PINALITO | UN | 1 | DOP | 0
10028067 | SOCALO PARA BOMBILLO 175W | 2011 | PINALITO | UN | 48 | DOP | 0
10028072 | SENSORES FOTOVOLTAICOS 191N1S2S | 2011 | PINALITO | UN | 3 | DOP | 0
10028072 | SENSORES FOTOVOLTAICOS 191N1S2S | 2027 | PALOMINO | UN | 10 | DOP | 0
10028073 | SENSORES DE NIVEL VEGA PLUS 63 | 2011 | PINALITO | UN | 5 | DOP | 0
10028075 | SENSORES BALLUFF | 2025 | LAS DAMAS | UN | 2 | DOP | 0.02
10028077 | SENSOR MAGNETOSTRITIVOS BTL7 | 2011 | PINALITO | UN | 6 | DOP | 0
10028083 | SENSOR MAGNETICO | 2011 | PINALITO | UN | 1 | DOP | 0
10028084 | SENSOR FOTOELECTRICO 250V 65HZ | 2011 | PINALITO | UN | 1 | DOP | 0
10028086 | SENSOR DE TRANSMISION SFT-100 | 2011 | PINALITO | UN | 8 | DOP | 0
10028087 | SENSOR DE TEMPERATURA 1XPT100 | 2015 | JIGüEY | UN | 2 | DOP | 0
10028087 | SENSOR DE TEMPERATURA 1XPT100 | 2016 | AGUACATE | UN | 1 | DOP | 0
10028089 | SENSOR DE NIVEL RE. 16148 | 2011 | PINALITO | UN | 9 | DOP | 0
10028090 | SENSOR DE NIVEL KMBM-5202 | 2011 | PINALITO | C/U | 1 | DOP | 0
10028092 | SENSOR CUMMING A055G562 | 2011 | PINALITO | UN | 4 | DOP | 0
10028094 | SELECTOR DE LLAVE DM20/40Y | 2011 | PINALITO | UN | 5 | DOP | 0
10028095 | SELECTOR DE LLAVE A 4 TONO | 2011 | PINALITO | UN | 1 | DOP | 0
10028096 | SEGMENTO DE GUIA P/ TURBINA | 2011 | PINALITO | UN | 6 | DOP | 0
10028100 | RODAMIENTO 6312/C3 | 2011 | PINALITO | UN | 3 | DOP | 0
10028102 | RODAMIENTO 6212-Z/C3 | 2011 | PINALITO | UN | 4 | DOP | 0
10028103 | ROCIADORES DE CONTROL DE INCENDIO | 2011 | PINALITO | UN | 13 | DOP | 0
10028103 | ROCIADORES DE CONTROL DE INCENDIO | 2015 | JIGüEY | UN | 7 | DOP | 0
10028105 | RETIFICADOR DE POTENCIA 170M6484 | 2011 | PINALITO | UN | 2 | DOP | 0
10028108 | RELAY FINDER F0008540 | 2011 | PINALITO | UN | 1 | DOP | 0
10028109 | RELAY DE PROTECION RPW-PTC | 2011 | PINALITO | UN | 7 | DOP | 0
10028111 | RELAY DE ELEVACION 125 V | 2027 | PALOMINO | UN | 1 | DOP | 0
10028112 | RELAY ARTECHE 125V | 2011 | PINALITO | UN | 2 | DOP | 0
10028113 | AMPLIFICADOR DE FIBRA OPTICA | 2011 | PINALITO | UN | 1 | DOP | 0
10028114 | AMPLIFICADOR DE SONIDO BOSCH | 2011 | PINALITO | UN | 1 | DOP | 0
10028115 | RELAY ALLEN BRADLEY 125V | 2011 | PINALITO | UN | 1 | DOP | 0
10028116 | RELAY FINDER 125V/8A | 2016 | AGUACATE | UN | 2 | DOP | 0
10028116 | RELAY FINDER 125V/8A | 2027 | PALOMINO | UN | 10 | DOP | 0
10028135 | REDUCCION DE 4" A 2" 1/2 | 2020 | SABANA YEGUA | UN | 1 | DOP | 1
10028137 | REDUCCION DE 1/2 | 2005 | MONCION | UN | 15 | DOP | 0
10028139 | REDUCCION CILINDRICA DE 1/2 | 2015 | JIGüEY | UN | 3 | DOP | 0
10028141 | REDUCCION 3" A 1" 1/2 | 2020 | SABANA YEGUA | UN | 1 | DOP | 1
10028144 | RAIL SWICH RE. RS20 | 2011 | PINALITO | UN | 1 | DOP | 0
10028146 | PULSADOR PILOTO BLANCA XB4BV65 | 2011 | PINALITO | UN | 52 | DOP | 0
10028147 | PULSADOR PILOTO AMARILLO | 2027 | PALOMINO | UN | 5 | DOP | 0
10028151 | PRESOTATO 0A2X/200 | 2011 | PINALITO | UN | 1 | DOP | 0
10028154 | POSICIONADOR PLASTICO BAM013L | 2011 | PINALITO | UN | 22 | DOP | 0
10028156 | PLACA PARA FILTRO DE 7 3/8 | 2011 | PINALITO | UN | 2080 | DOP | 0
10028164 | PATINE DE GENERADOR MAQR54 | 2011 | PINALITO | UN | 8 | DOP | 0
10028165 | PATINE DE GENERADOR 3380 | 2011 | PINALITO | UN | 8 | DOP | 0
10028167 | PASADOR DE ACERO INOX. 3"X 7 3/4 | 2011 | PINALITO | UN | 1 | DOP | 0
10028168 | PANEL PS 3X400 A 24V | 2011 | PINALITO | UN | 2 | DOP | 0
10028169 | PANEL DE 24 POSICIONES T568A/B | 2011 | PINALITO | UN | 9 | DOP | 0
10028174 | MOTOR SCHNEIDER 125V | 2011 | PINALITO | UN | 1 | DOP | 0
10028177 | MOTOR DE CORRIENTE DIRECTA O,224MM | 2011 | PINALITO | UN | 3 | DOP | 0
10028179 | MONITOR DE TEMPERATURA TM1 | 2011 | PINALITO | UN | 2 | DOP | 0
10028180 | MODULO GENERADOR DE TEMPERATURA | 2011 | PINALITO | UN | 1 | DOP | 0
10028182 | MODULO DE COMUNICACION PARA PLC | 2027 | PALOMINO | UN | 2 | DOP | 0
10028189 | ARANDELA NO.16 | 2027 | PALOMINO | UN | 4 | DOP | 4
10028195 | MEDIDOR DE FLUJO DE COMBUSTIBLE | 2011 | PINALITO | UN | 3 | DOP | 0
10028196 | MECHA PARA SOLDAR ACETILENO | 2011 | PINALITO | UN | 5 | DOP | 0
10028199 | MANGUITO DE HIERRO 2 PLG | 2011 | PINALITO | UN | 11 | DOP | 0
10028201 | MANG. HIDRAULICA ALFAGOMA FLEXOR 3/4" | 2011 | PINALITO | UN | 1 | DOP | 0
10028201 | MANG. HIDRAULICA ALFAGOMA FLEXOR 3/4" | 2027 | PALOMINO | UN | 4 | DOP | 0
10028202 | MANGUERA HIDRAULICA 1/2 | 2007 | RINCON | UN | 42 | DOP | 0
10028204 | ARANDELA DE 1/4 DE PRESION | 2022 | DOMINGO RODRIGUEZ | UN | 46 | DOP | 0
10028210 | ARANDELA DE AGUJAS AS801005 | 2011 | PINALITO | UN | 6 | DOP | 0
10028212 | LUZ PILOTO DE PANEL (MAMEI) | 2007 | RINCON | UN | 1 | DOP | 0.01
10028212 | LUZ PILOTO DE PANEL (MAMEI) | 2022 | DOMINGO RODRIGUEZ | UN | 32 | DOP | 0
10028218 | LIMITADOR ELECTRONICO DE CARGA | 2011 | PINALITO | UN | 2 | DOP | 0
10028220 | INTERRUPTOR LIMIT SWICH 240V/3A ZCP21 | 2011 | PINALITO | UN | 9 | DOP | 0
10028220 | INTERRUPTOR LIMIT SWICH 240V/3A ZCP21 | 2027 | PALOMINO | UN | 1 | DOP | 0
10028222 | LATIGO DE 4 PESTAÑA | 2011 | PINALITO | UN | 1 | DOP | 0
10028225 | LAMPARA FLORECENTE 17W | 2011 | PINALITO | UN | 39 | DOP | 0
10028226 | LAMINA PLASTICA DE 2 PIES | 2011 | PINALITO | UN | 6000 | DOP | 0
10028229 | JUEGO DISCO DE ENGRANAJE WS033109 | 2011 | PINALITO | UN | 1 | DOP | 0
10028230 | JUEGO DE PUÑO CJ | 2011 | PINALITO | UN | 1 | DOP | 0
10028231 | JUEGO DE JUNTAS DE LA VALVULA ESFERICA | 2005 | MONCION | UN | 10 | DOP | 0
10028231 | JUEGO DE JUNTAS DE LA VALVULA ESFERICA | 2011 | PINALITO | UN | 1 | DOP | 0
10028232 | JUEGO DE JUNTA INFERIOR 3802376 | 2011 | PINALITO | UN | 1 | DOP | 0
10028233 | JUEGO DE JUNTA INFERIOR 3801454 | 2011 | PINALITO | UN | 1 | DOP | 0
10028235 | ISOLADOR OPTICO | 2011 | PINALITO | UN | 2 | DOP | 0
10028236 | ISOLADOR ABB ETI 50 | 2011 | PINALITO | UN | 12 | DOP | 0
10028239 | INTERRUPTOR TRIFACICO VL-250 | 2011 | PINALITO | UN | 2 | DOP | 0
10028240 | INTERRUPTOR TEMOMAGNETICO EZC100N | 2011 | PINALITO | UN | 1 | DOP | 0
10028242 | INTERRUPTOR SENCILLO GE-240V | 2011 | PINALITO | UN | 5 | DOP | 0
10028243 | INTERRUPTOR NS100N | 2011 | PINALITO | UN | 6 | DOP | 0
10028245 | INTERRUPTOR DIFERENCIAL GV2-RT03 | 2011 | PINALITO | UN | 3 | DOP | 0
10028246 | INTERRUPTOR DE POTENCIA NM1-125H/2300 | 2011 | PINALITO | UN | 1 | DOP | 0
10028248 | INTERRUPTOR DE POTENCIA MERLI EZC250N | 2011 | PINALITO | UN | 1 | DOP | 0
10028251 | INDICADOR DE LIMITE ELECTRONICO | 2011 | PINALITO | UN | 1 | DOP | 0
10028253 | HMI SIEMENS | 2011 | PINALITO | UN | 1 | DOP | 0
10028255 | GUARDA MOTOR SIEMEN 3RB1041 | 2011 | PINALITO | UN | 1 | DOP | 0
10028256 | GUARDA MOTOR 0.45 A 0.63 A | 2011 | PINALITO | UN | 1 | DOP | 0
10028262 | GOMAS MOTOCICLETA 410-18 | 2010 | JIMENOA | UN | 1 | DOP | 0.01
10028265 | FUSIBLE TIPO K DE 1 KILO | 2011 | PINALITO | UN | 34 | DOP | 0
10028272 | FINAL DE CARRERA MG6003 | 2011 | PINALITO | UN | 10 | DOP | 0
10028273 | FILTRO W64455 | 2011 | PINALITO | UN | 4 | DOP | 0
10028275 | FILTRO SEPADR DE AIRE 250034-116 | 2011 | PINALITO | UN | 1 | DOP | 0
10028276 | FILTRO RXH 10 O 17 | 2005 | MONCION | UN | 8 | DOP | 0
10028277 | FILTRO Rx15BA12-S7-74WMB | 2011 | PINALITO | UN | 7 | DOP | 0
10028279 | FILTRO PA 1916 | 2011 | PINALITO | UN | 1 | DOP | 0
10028281 | FILTRO HF-S-6T5 | 2011 | PINALITO | UN | 7 | DOP | 0
10028282 | FILTRO HF-S-530 | 2011 | PINALITO | UN | 1 | DOP | 0
10028283 | FILTRO FS1280 | 2005 | MONCION | UN | 5 | DOP | 0
10028283 | FILTRO FS1280 | 2011 | PINALITO | UN | 1 | DOP | 0
10028284 | FILTRO FF/FFL/10 | 2011 | PINALITO | UN | 1 | DOP | 0
10028285 | FILTRO FC 1001 | 2011 | PINALITO | UN | 4 | DOP | 0
10028298 | FILTRO BALDWIN B2 | 2011 | PINALITO | UN | 7 | DOP | 0
10028302 | FILTRO 16405-02N10 | 2011 | PINALITO | UN | 1 | DOP | 0
10028304 | ESPUMA POLI-FOAM | 2011 | PINALITO | UN | 2 | DOP | 0
10028307 | ESPARRAGO DE 1/2 X 6" | 2016 | AGUACATE | UN | 1 | DOP | 0
10028317 | BANDA DE FRENO PARA DT 125 TRASERA | 2010 | JIMENOA | UN | 2 | DOP | 0.02
10028317 | BANDA DE FRENO PARA DT 125 TRASERA | 2011 | PINALITO | UN | 5 | DOP | 0
10028317 | BANDA DE FRENO PARA DT 125 TRASERA | 2020 | SABANA YEGUA | UN | 3 | DOP | 3
10028317 | BANDA DE FRENO PARA DT 125 TRASERA | 2032 | LAS DOS BOCAS | UN | 2 | DOP | 0.02
10028321 | EQUIPO DE SISTEMA DE COMUNICACION | 2011 | PINALITO | UN | 7 | DOP | 0
10028324 | DISYUNTOR TEXYS-940539 | 2011 | PINALITO | UN | 1 | DOP | 0
10028329 | DISCO DE PULIR 304.5X31.8X38.1MM | 2011 | PINALITO | UN | 2 | DOP | 0
10028330 | DISCO DE FRENO MINITH 3MM | 2011 | PINALITO | UN | 1 | DOP | 0
10028335 | BARRA DE TIERRA PARA CUARTO DE CONTROL | 2011 | PINALITO | UN | 1 | DOP | 0
10028337 | CURVA DE COBRE 90° | 2011 | PINALITO | UN | 1 | DOP | 0
10028337 | CURVA DE COBRE 90° | 2022 | DOMINGO RODRIGUEZ | UN | 14 | DOP | 0
10028339 | CURVA DE 1" 1/4 | 2020 | SABANA YEGUA | UN | 3 | DOP | 3
10028340 | CURVA DE 1 1/2 INOX A 90° | 2011 | PINALITO | UN | 2 | DOP | 0
10028342 | CURVA ACERO INOXIDABLE 6" | 2020 | SABANA YEGUA | UN | 11 | DOP | 11
10028344 | CURVA ACERO INOX. 1" 1/2 45° | 2011 | PINALITO | UN | 7 | DOP | 0
10028347 | BASE D INSTALACION CONTROL MULTIFUNCION | 2011 | PINALITO | UN | 3 | DOP | 0
10028350 | BASE DE FUSIBLE 15KB | 2011 | PINALITO | UN | 6 | DOP | 0
10028354 | CUBO METALICO PARA SESIONADOR 4 PLG | 2011 | PINALITO | UN | 3 | DOP | 0
10028356 | COVERTIDOR ANALOGICO AISLADO RMCL55BD | 2011 | PINALITO | UN | 9 | DOP | 0
10028357 | BASE DE TOMA DELANTERA | 2011 | PINALITO | UN | 1 | DOP | 0
10028358 | BASE FLOURECENTE | 2011 | PINALITO | UN | 1 | DOP | 0
10028360 | COUPLING GALVANIZADO DE 2" | 2005 | MONCION | UN | 2 | DOP | 0
10028365 | CORDON TEFLON GRAFITADO 41X41 | 2011 | PINALITO | UN | 4 | DOP | 0
10028366 | CORDON TEFLON GRAFITADO 21X21X6600 MM | 2011 | PINALITO | UN | 19 | DOP | 0
10028367 | CONVERTIDOR SIEMEN 24V6GKV | 2011 | PINALITO | UN | 1 | DOP | 0
10028369 | CONTROL DE VALVULA DRV-30-01 500BAR | 2011 | PINALITO | UN | 2 | DOP | 0
10028370 | CONTROL DE VALVULA DRB-20-01 500 BAR | 2011 | PINALITO | UN | 2 | DOP | 0
10028371 | TUERCA M4-MA | 2011 | PINALITO | UN | 22 | DOP | 0
10028372 | CONTACTOR TRIO PS/1AC/24DC | 2011 | PINALITO | UN | 2 | DOP | 0
10028373 | CONTACTOR TEXYS-33166 | 2011 | PINALITO | UN | 2 | DOP | 0
10028375 | CONTACTOR TEXYS KN40G7 | 2011 | PINALITO | UN | 1 | DOP | 0
10028376 | CONTACTOR SIEMENS 3RH1921 | 2011 | PINALITO | UN | 2 | DOP | 0
10028377 | CONTACTOR SIEMENS 3RH1140 | 2011 | PINALITO | UN | 2 | DOP | 0
10028378 | CONTACTOR SIEMENS 3RH1131 | 2011 | PINALITO | UN | 1 | DOP | 0
10028380 | CONTACTOR SIEMENS 3RA1924 | 2011 | PINALITO | UN | 4 | DOP | 0
10028382 | CONTACTOR SIEMEN 800A/400V REF.IFC61008 | 2027 | PALOMINO | UN | 1 | DOP | 1
10028383 | CONTACTOR SIEME 3BVL9400 | 2011 | PINALITO | UN | 5 | DOP | 0
10028385 | CONTACTOR MACHO 126-58 | 2011 | PINALITO | UN | 1 | DOP | 0
10028389 | CONTACTOR DE SECIONADOR 64484 | 2011 | PINALITO | UN | 1 | DOP | 0
10028391 | CONTACTOR DE 1.5 KV | 2011 | PINALITO | UN | 2 | DOP | 0
10028392 | CONTACTOR AUXILIAR 20A/690V | 2027 | PALOMINO | UN | 2 | DOP | 2
10028393 | CONTACTOR AUXILIAR 3RT-1015 | 2011 | PINALITO | UN | 4 | DOP | 0
10028394 | CONTACTO AUXILIAR TRH1122-1BG40 | 2011 | PINALITO | UN | 4 | DOP | 0
10028395 | CONTACTO AUXILIAR CONMUTADOR 26927 | 2011 | PINALITO | UN | 19 | DOP | 0
10028401 | BLOQUE DE CONTACTO LATERAL LAD8N11 | 2011 | PINALITO | UN | 1 | DOP | 0
10028404 | CONECTOR MT 1" | 2005 | MONCION | UN | 12 | DOP | 0
10028410 | CONECTOR HIDRAULICO DE 0 A 200BAR | 2011 | PINALITO | UN | 4 | DOP | 0
10028411 | CONECTOR HIDRAULICO 501050 DE 125V A 24 | 2011 | PINALITO | UN | 1 | DOP | 0
10028414 | CONECTOR FINDER 10AM- 250V | 2011 | PINALITO | UN | 39 | DOP | 0
10028414 | CONECTOR FINDER 10AM- 250V | 2020 | SABANA YEGUA | UN | 5 | DOP | 5
10028420 | CONECTOR DE CABLE PARA VIDEO HEMBRA | 2011 | PINALITO | C/U | 19 | DOP | 0
10028421 | CONECTOR DE ALUMINIO DE 2 PLG | 2011 | PINALITO | UN | 1 | DOP | 0
10028422 | CONECTOR DE ALUMINIO F5/03-08 | 2011 | PINALITO | UN | 11 | DOP | 0
10028424 | CONECTOR CAT . 5E | 2011 | PINALITO | UN | 1 | DOP | 0
10028427 | COIL MX/XF 33661 | 2011 | PINALITO | UN | 1 | DOP | 0
10028431 | CODO DE ACERO INOX DE 1 1/2 A 45° | 2011 | PINALITO | UN | 1 | DOP | 0
10028432 | BOBINA HODROTONICA | 2011 | PINALITO | UN | 6 | DOP | 0
10028433 | COBERTURA DEL ZD | 2011 | PINALITO | UN | 1 | DOP | 0
10028434 | COBERTOR DE RESISTENCIA | 2011 | PINALITO | UN | 9 | DOP | 0
10028437 | CATALINA 3TT-25447-00 | 2011 | PINALITO | UN | 6 | DOP | 0
10028438 | BOBINA RE. DA38F | 2011 | PINALITO | UN | 1 | DOP | 0
10028439 | BOBINA RE. ED100T80 | 2011 | PINALITO | UN | 1 | DOP | 0
10028441 | CARGADOR INTELIGENTE DE BATERIA | 2011 | PINALITO | UN | 1 | DOP | 0
10028442 | CAPACITOR DUPLO 50/60HZ | 2011 | PINALITO | UN | 1 | DOP | 0
10028443 | BOBINA TARJETA ELECTRONICA LX1D8G7 | 2011 | PINALITO | UN | 1 | DOP | 0
10028444 | CAPACITOR DE MICROFARIA | 2011 | PINALITO | UN | 1 | DOP | 0
10028445 | BOCINA RE. LBC3474/00 | 2011 | PINALITO | UN | 12 | DOP | 0
10028448 | CANDADO MECANICO LO3223 | 2011 | PINALITO | UN | 2 | DOP | 0
10028449 | CANDADO 1" PARA LOCKER | 2011 | PINALITO | UN | 121 | DOP | 0
10028451 | CAMARA SAMSUNG SCB 2000 | 2011 | PINALITO | UN | 1 | DOP | 0
10028453 | CAMARA ANALOGA DIA Y NOCHE | 2011 | PINALITO | UN | 3 | DOP | 0
10028458 | CAJA BOTONERA | 2011 | PINALITO | UN | 1 | DOP | 0
10028463 | CABLE SENSOR DE PROXIMIDAD | 2015 | JIGüEY | UN | 2 | DOP | 0
10028469 | BOMBILLO DE 175W | 2005 | MONCION | UN | 3 | DOP | 0
10028470 | BOMBILLO DE 250W | 2015 | JIGüEY | UN | 34 | DOP | 0
10028473 | BRAZO MAGICO DE PUERTA A17595PL | 2011 | PINALITO | UN | 3 | DOP | 0
10028474 | BOMBILLO DE SEÑAL AZUL LD11 | 2011 | PINALITO | UN | 50 | DOP | 0
10028478 | BOTON DE EMERGENCIA CONTRA INCENDIO | 2011 | PINALITO | UN | 1 | DOP | 0
10028479 | BOTON D COMANDO 3SB32 VERDE | 2011 | PINALITO | UN | 1 | DOP | 0
10028479 | BOTON D COMANDO 3SB32 VERDE | 2016 | AGUACATE | UN | 3 | DOP | 0
10028481 | BORNERA SAILA EA3077023 | 2011 | PINALITO | UN | 2 | DOP | 0
10028487 | VISOR D/SISTEMA HIDRAULICO D/NIVEL ACEI | 2007 | RINCON | UN | 2 | DOP | 0
10028487 | VISOR D/SISTEMA HIDRAULICO D/NIVEL ACEI | 2013 | ROSA JULIA-BOBA | UN | 2 | DOP | 0
10028488 | VALVULA HIDRAULICA 3000 PSI | 2013 | ROSA JULIA-BOBA | UN | 2 | DOP | 0
10028489 | VALVULA DE 5000 PSI | 2013 | ROSA JULIA-BOBA | UN | 2 | DOP | 0
10028490 | UPS 3COM | 2013 | ROSA JULIA-BOBA | UN | 1 | DOP | 0
10028491 | TUERCA DE SEGURIDAD 150MM | 2013 | ROSA JULIA-BOBA | UN | 1 | DOP | 0
10028492 | TUBOS GALVANIZADO MT 3/4" | 2013 | ROSA JULIA-BOBA | UN | 6 | DOP | 0
10028493 | TUBOS GALVANIZADO MT 1/2" | 2013 | ROSA JULIA-BOBA | UN | 1 | DOP | 0
10028494 | TUBO DE MOTOR 2.75/3.00-21 | 2007 | RINCON | UN | 3 | DOP | 0
10028494 | TUBO DE MOTOR 2.75/3.00-21 | 2013 | ROSA JULIA-BOBA | UN | 1 | DOP | 0
10028494 | TUBO DE MOTOR 2.75/3.00-21 | 2016 | AGUACATE | UN | 1 | DOP | 0
10028494 | TUBO DE MOTOR 2.75/3.00-21 | 2020 | SABANA YEGUA | UN | 2 | DOP | 0
10028495 | TRANSMISOR D/NIVEL SUMERGIBLE 25BAR 300 | 2013 | ROSA JULIA-BOBA | UN | 3 | DOP | 0
10028496 | TOMAS PARA MOTOR DT 275 21 | 2013 | ROSA JULIA-BOBA | UN | 2 | DOP | 0
10028497 | SWITCH DE CORRIENTE 30A 600V 60HZ 3 FAS | 2013 | ROSA JULIA-BOBA | ROL | 1 | DOP | 0
10028498 | SOPORTE PARA LAMPARA | 2013 | ROSA JULIA-BOBA | UN | 46 | DOP | 0
10028499 | SENSOR DE CABLE DE LA GRUA | 2013 | ROSA JULIA-BOBA | UN | 1 | DOP | 0
10028500 | SELLO DE LA BOMBA DE ACOPLE | 2013 | ROSA JULIA-BOBA | UN | 3 | DOP | 0
10028501 | RODAMIENTO SPK6015 | 2013 | ROSA JULIA-BOBA | UN | 2 | DOP | 0
10028502 | RODAMIENTO AXK90120 | 2013 | ROSA JULIA-BOBA | UN | 3 | DOP | 0
10028503 | RODAMIENTO 6015 | 2013 | ROSA JULIA-BOBA | UN | 1 | DOP | 0
10028504 | RODAMIENTO 1244 | 2013 | ROSA JULIA-BOBA | UN | 6 | DOP | 0
10028505 | RETENEDORA REF 415013 | 2013 | ROSA JULIA-BOBA | UN | 1 | DOP | 0
10028506 | RETENEDORA DE 65ML | 2013 | ROSA JULIA-BOBA | UN | 3 | DOP | 0
10028507 | RESISTENCIA TERMOCUPLA | 2013 | ROSA JULIA-BOBA | UN | 10 | DOP | 0
10028508 | RESISTENCIA 400 X 110 - F X 5/40 - C | 2013 | ROSA JULIA-BOBA | UN | 1 | DOP | 0
10028509 | REGISTRO TERMOCUPLA | 2013 | ROSA JULIA-BOBA | UN | 1 | DOP | 0
10028510 | PLAN DE 2" | 2013 | ROSA JULIA-BOBA | UN | 4 | DOP | 0
10028511 | PLACA METAL DE 2 AGUJEROS REF 45X140X10 | 2013 | ROSA JULIA-BOBA | UN | 2 | DOP | 0
10028512 | PLACA DE CONTACTO | 2013 | ROSA JULIA-BOBA | UN | 1 | DOP | 0
10028513 | PLACA DE COBRE 2 X 16 | 2013 | ROSA JULIA-BOBA | UN | 3 | DOP | 0
10028514 | PLACA DE 12 AGUJEROS DE COBRE 45X115X10 | 2013 | ROSA JULIA-BOBA | UN | 4 | DOP | 0
10028515 | ORING U37-7.25 | 2013 | ROSA JULIA-BOBA | UN | 12 | DOP | 0
10028516 | ORING DE 2" | 2013 | ROSA JULIA-BOBA | UN | 16 | DOP | 0
10028517 | ANILLO ORING 227.75 X 225 MM | 2013 | ROSA JULIA-BOBA | UN | 8 | DOP | 0
10028517 | ANILLO ORING 227.75 X 225 MM | 2027 | PALOMINO | UN | 16 | DOP | 0
10028518 | ORING 22MM | 2005 | MONCION | UN | 320 | DOP | 0
10028518 | ORING 22MM | 2013 | ROSA JULIA-BOBA | UN | 16 | DOP | 0
10028519 | ORING 2-259 | 2013 | ROSA JULIA-BOBA | UN | 3 | DOP | 0
10028520 | ORING 2-258 | 2013 | ROSA JULIA-BOBA | UN | 8 | DOP | 0
10028521 | MOTOR ELECTRICO MODELO N182T17FB45 | 2013 | ROSA JULIA-BOBA | UN | 2 | DOP | 0
10028522 | MODULO TCP 10/100 ELECTRONICO 140NOE770 | 2013 | ROSA JULIA-BOBA | UN | 2 | DOP | 0
10028523 | MODULO SPV REF 140CPS52400 | 2013 | ROSA JULIA-BOBA | UN | 2 | DOP | 0
10028524 | MODULO MEDIDOR DE CAUDAL | 2013 | ROSA JULIA-BOBA | UN | 1 | DOP | 0
10028525 | MODULO DE OUT 24V REF 140DDO35300 | 2013 | ROSA JULIA-BOBA | UN | 1 | DOP | 0
10028526 | MODULO D/ENTRADA D/CONTROL D/GENERAD 24 | 2013 | ROSA JULIA-BOBA | UN | 2 | DOP | 0
10028527 | MANOMETRO DE PRESION DE 10 A 60 PSI | 2013 | ROSA JULIA-BOBA | UN | 2 | DOP | 0
10028529 | LONA DE 3.6 M X 4.8M | 2013 | ROSA JULIA-BOBA | UN | 1 | DOP | 0
10028530 | LAMPARA LED IP66 | 2000 | SUMINISTRO HIDRO | UN | 4 | DOP | 0.04
10028530 | LAMPARA LED IP66 | 2013 | ROSA JULIA-BOBA | UN | 5 | DOP | 0
10028531 | FUSIBLE DE LINEA DE 20A | 2013 | ROSA JULIA-BOBA | UN | 2 | DOP | 0
10028532 | FUSIBLE DE LINEA 15A | 2013 | ROSA JULIA-BOBA | UN | 3 | DOP | 0
10028533 | FILTRO PARA BOMBA SUMERGIBLE | 2013 | ROSA JULIA-BOBA | UN | 2 | DOP | 0
10028534 | FILTRO HIDRAULICO REF 934367ZM | 2013 | ROSA JULIA-BOBA | UN | 1 | DOP | 0
10028535 | FILTRO HIDRAULICO 934367PM | 2013 | ROSA JULIA-BOBA | UN | 1 | DOP | 0
10028536 | FILTRO HIDRAULICO | 2013 | ROSA JULIA-BOBA | UN | 1 | DOP | 0
10028537 | FILTRO DE VACIO PARA UNIDAD HIDRAULICA | 2013 | ROSA JULIA-BOBA | UN | 1 | DOP | 0
10028538 | ESPARRAGO 1/2" X 6' | 2013 | ROSA JULIA-BOBA | UN | 1 | DOP | 0
10028539 | ELECTRODO DE ACERO INOXIDABLE DE 332 | 2013 | ROSA JULIA-BOBA | UN | 26 | DOP | 0
10028540 | DISCO PARA BRILLAR DE ALAMBRE #6 | 2013 | ROSA JULIA-BOBA | UN | 1 | DOP | 0
10028541 | DISCO PARA BRILLAR 0.50MM X MM X 14 X 2 | 2013 | ROSA JULIA-BOBA | UN | 1 | DOP | 0
10028542 | CPU DE PLC 11302 | 2013 | ROSA JULIA-BOBA | UN | 1 | DOP | 0
10028543 | COVER PLASTICO | 2013 | ROSA JULIA-BOBA | UN | 2 | DOP | 0
10028544 | COUPLING PARA BOMBA | 2010 | JIMENOA | UN | 1 | DOP | 0
10028544 | COUPLING PARA BOMBA | 2013 | ROSA JULIA-BOBA | UN | 2 | DOP | 0
10028545 | CONTROL PARA EL GENERADOR | 2013 | ROSA JULIA-BOBA | ROL | 1 | DOP | 0
10028546 | CONTROL DE TEMPERATURA MULTISENSOR | 2010 | JIMENOA | UN | 2 | DOP | 0.02
10028546 | CONTROL DE TEMPERATURA MULTISENSOR | 2013 | ROSA JULIA-BOBA | UN | 1 | DOP | 0
10028547 | CONTROL DE NIVEL 35Y-1 | 2013 | ROSA JULIA-BOBA | UN | 1 | DOP | 0
10028548 | ADAPTADOR DE NEUMATICO DE 1/4" NPT | 2013 | ROSA JULIA-BOBA | UN | 3 | DOP | 0
10028549 | CHEQUE DE PRESION | 2013 | ROSA JULIA-BOBA | UN | 18 | DOP | 0
10028550 | CASQUILLO DE TORBA 1" | 2013 | ROSA JULIA-BOBA | UN | 2 | DOP | 0
10028551 | CANDADO DEL DINAMO DEL GENERADOR | 2013 | ROSA JULIA-BOBA | UN | 1 | DOP | 0
10028552 | CANCAMO DE 3/8" | 2013 | ROSA JULIA-BOBA | UN | 1 | DOP | 0
10028553 | BREAKER DE 225V-225AMP | 2013 | ROSA JULIA-BOBA | UN | 1 | DOP | 0
10028554 | BOQUILLA DE BRONCE 1 PLG CONTRA INCENDIO | 2011 | PINALITO | UN | 11 | DOP | 0
10028554 | BOQUILLA DE BRONCE 1 PLG CONTRA INCENDIO | 2013 | ROSA JULIA-BOBA | UN | 1 | DOP | 0
10028555 | ADAPTADOR MACHO Y HEMBRA DE 1" | 2013 | ROSA JULIA-BOBA | UN | 2 | DOP | 0
10028556 | BOMBA SUMERGIBLE 45R | 2013 | ROSA JULIA-BOBA | UN | 2 | DOP | 0
10028557 | BOMBA DE LUBRICACION DE LA TURBINA | 2013 | ROSA JULIA-BOBA | UN | 2 | DOP | 0
10028558 | BOBINA 120V 20W | 2013 | ROSA JULIA-BOBA | UN | 3 | DOP | 0
10028559 | BLOQUE DE CONTACTO 011512017 | 2013 | ROSA JULIA-BOBA | UN | 1 | DOP | 0
10028560 | BEF #22 | 2013 | ROSA JULIA-BOBA | UN | 2 | DOP | 0
10028561 | AUTO SINCRONIZADOR BE3 25A | 2013 | ROSA JULIA-BOBA | UN | 2 | DOP | 0
10028562 | ARANDELA DE SEGURIDAD DE 5 1/2" | 2013 | ROSA JULIA-BOBA | UN | 3 | DOP | 0
10028563 | ANTENA DE COMUNICACION | 2013 | ROSA JULIA-BOBA | UN | 1 | DOP | 0
10028564 | ALAMBRE TERMICO #12 20' | 2013 | ROSA JULIA-BOBA | UN | 1 | DOP | 0
10028565 | ALAMBRE NUM 6 1800' | 2013 | ROSA JULIA-BOBA | UN | 1 | DOP | 0
10028566 | AISLAMIENTO PARA RESISTENCIA | 2013 | ROSA JULIA-BOBA | UN | 18 | DOP | 0
10028567 | ADAPTADORES MACHO Y HEMBRA DE 1/2" | 2013 | ROSA JULIA-BOBA | UN | 2 | DOP | 0
10028568 | 01-DELEY SERIE LA3D22 DE 1 A 30SEG | 2015 | JIGüEY | UN | 4 | DOP | 0
10028569 | 2/SPINE CONICHE CON FORO FILETTATO C.40 | 2015 | JIGüEY | UN | 2 | DOP | 0
10028571 | VOLTIMETRO RCL 96-0 600V 4.2 MA | 2015 | JIGüEY | UN | 1 | DOP | 0
10028573 | VOLTIMETRO DE 0-100V | 2015 | JIGüEY | UN | 1 | DOP | 0
10028573 | VOLTIMETRO DE 0-100V | 2021 | SABANETA | UN | 1 | DOP | 0
10028574 | VOLTIMETRO DE 0.40 JP /DIESEL D/MARGO | 2015 | JIGüEY | UN | 3 | DOP | 0
10028577 | VOLTIMETRO 0-600/100, MOD. 09 | 2015 | JIGüEY | UN | 1 | DOP | 0
10028578 | VOLTIMETRO 0-50A | 2015 | JIGüEY | UN | 1 | DOP | 0
10028579 | VOLTIMETRO 0 - 600V/100 MOD 096 | 2015 | JIGüEY | UN | 1 | DOP | 0
10028582 | VIBRADOR ITALIANO REF AA/50 | 2015 | JIGüEY | UN | 11 | DOP | 0
10028584 | VALVULA Y 1729 | 2015 | JIGüEY | UN | 1 | DOP | 0
10028585 | VALVULA REG. POLIETILENO ROSCADA 3" | 2032 | LAS DOS BOCAS | UN | 4 | DOP | 0.04
10028586 | VALVULA REDA 1/2" | 2015 | JIGüEY | UN | 1 | DOP | 0
10028587 | VALVULA DOBLE DE 1/2 | 2015 | JIGüEY | UN | 1 | DOP | 0
10028589 | VALVULA DE CONTROL DE DOBLE VIA | 2015 | JIGüEY | UN | 1 | DOP | 0
10028591 | VALVULA DE COBRE PARA PRESION DE COMPRE | 2015 | JIGüEY | UN | 1 | DOP | 0
10028592 | VALVULA DE CHORRO REF. 200-WOG | 2015 | JIGüEY | UN | 1 | DOP | 0
10028594 | VALVULA DE ACEITE 75A | 2015 | JIGüEY | UN | 2 | DOP | 0
10028596 | ABRAZADERA PARA CABLE DE HIERRO 3.5 CM | 2015 | JIGüEY | UN | 24 | DOP | 0
10028597 | ABRAZADERA PARA TUBERIA 016 | 2015 | JIGüEY | UN | 27 | DOP | 0
10028599 | VALVULA DE 350 BAR | 2015 | JIGüEY | UN | 2 | DOP | 0
10028601 | VALVULA CELENOIDE DE 4 VIAS | 2015 | JIGüEY | UN | 2 | DOP | 0
10028602 | VALVULA ARGUS REF. 4406 | 2015 | JIGüEY | UN | 2 | DOP | 0
10028603 | VALVULA ARGUS REF. 1.4571 | 2015 | JIGüEY | UN | 2 | DOP | 0
10028604 | VALVULA A 89336 | 2015 | JIGüEY | UN | 3 | DOP | 0
10028613 | TUERCA M19 X 10 | 2015 | JIGüEY | UN | 350 | DOP | 0
10028614 | TUERCA HEXAGONAL M16 | 2005 | MONCION | UN | 106 | DOP | 0
10028614 | TUERCA HEXAGONAL M16 | 2011 | PINALITO | UN | 5 | DOP | 0
10028614 | TUERCA HEXAGONAL M16 | 2015 | JIGüEY | UN | 1 | DOP | 0
10028614 | TUERCA HEXAGONAL M16 | 2027 | PALOMINO | UN | 10 | DOP | 0
10028615 | TUERCA M14 R9 SER VOMOTALK | 2015 | JIGüEY | UN | 2 | DOP | 0
10028617 | TUERCA M12 P/SELLO DEL EJE | 2015 | JIGüEY | UN | 2 | DOP | 0
10028619 | TUERCA M10 X 17 | 2015 | JIGüEY | UN | 2 | DOP | 0
10028620 | ACEITE AW68 | 2015 | JIGüEY | UN | 385 | DOP | 0
10028622 | ACEITE GS 46 | 2015 | JIGüEY | UN | 385 | DOP | 0
10028622 | ACEITE GS 46 | 2016 | AGUACATE | UN | 220 | DOP | 220
10028622 | ACEITE GS 46 | 2027 | PALOMINO | UN | 55 | DOP | 55
10028627 | TUERCA DANY 8X30 | 2015 | JIGüEY | UN | 30 | DOP | 0
10028628 | TUERCA 36MM | 2015 | JIGüEY | UN | 10 | DOP | 0
10028635 | ACOPLE DE BOMBA DE ENFRIAMIENTO | 2015 | JIGüEY | UN | 6 | DOP | 0
10028637 | ACOPLE DE MANGUERA 26-34 | 2015 | JIGüEY | UN | 4 | DOP | 0
10028638 | ACOPLE P/MANGUERA D/PRES.DE 1 1/2" | 2015 | JIGüEY | UN | 80 | DOP | 0
10028641 | ACOPLE ACERO INOXI de 3/4 a 1/2 PLG | 2011 | PINALITO | UN | 8 | DOP | 0
10028643 | TUBERIA CON CONECTOR P/GAS SF6 | 2021 | SABANETA | UN | 1 | DOP | 0
10028648 | TRANSFORMADOR PTA 125VCC | 2015 | JIGüEY | UN | 1 | DOP | 0
10028651 | TRANSFORMADOR MANDO 630VA | 2015 | JIGüEY | UN | 1 | DOP | 0
10028655 | TRANSFORMADOR COMENTE S. AR01701 DE 75. | 2015 | JIGüEY | UN | 3 | DOP | 0
10028661 | TORNILLO PARA VALVULA MARIPOSA 56X730MM | 2015 | JIGüEY | UN | 1 | DOP | 0
10028662 | TORNILLO M80 X 50 | 2015 | JIGüEY | UN | 127 | DOP | 0
10028663 | TORNILLO M79 X 24MM | 2015 | JIGüEY | UN | 1 | DOP | 0
10028664 | TORNILLO M60 X 25 | 2015 | JIGüEY | UN | 1 | DOP | 0
10028665 | TONILLO ALLEN M60 X 16 INOX | 2015 | JIGüEY | UN | 24 | DOP | 0
10028666 | TORNILLO M5 X 10 PARA SIST VAL D/BOMBEO | 2015 | JIGüEY | UN | 10 | DOP | 0
10028667 | TORNILLO M4X29MM | 2015 | JIGüEY | UN | 116 | DOP | 0
10028668 | TORNILLO M4 X 40MM | 2015 | JIGüEY | UN | 31 | DOP | 0
10028670 | TORNILLO M3 X 30MM | 2015 | JIGüEY | UN | 15 | DOP | 0
10028671 | TORNILLO M26 X 3MM | 2015 | JIGüEY | UN | 2 | DOP | 0
10028672 | TORNILLO M23 X 95MM | 2015 | JIGüEY | UN | 30 | DOP | 0
10028673 | TORNILLO M20 X 60MM | 2015 | JIGüEY | UN | 2 | DOP | 0
10028675 | TORNILLO DE PRESION M16x60 | 2011 | PINALITO | UN | 4 | DOP | 0
10028676 | TORNILLO M16 X 81 P/SIST DE ENFRIAMIEN | 2015 | JIGüEY | UN | 1 | DOP | 0
10028679 | TORNILLO M16 X 55MM ACERO INOXIDABLE | 2015 | JIGüEY | UN | 10 | DOP | 0
10028684 | TORNILLO M14 X 60 | 2015 | JIGüEY | UN | 48 | DOP | 0
10028685 | TORNILLO M14 X 55MM CABEZ HEXAGONAL | 2015 | JIGüEY | UN | 8 | DOP | 0
10028687 | TORNILLO M12 X 60 | 2015 | JIGüEY | UN | 360 | DOP | 0
10028688 | AGARRADERA DE COBRE 107X41X26MM | 2015 | JIGüEY | UN | 94 | DOP | 0
10028689 | TORNILLO M12 X 41 | 2015 | JIGüEY | UN | 4 | DOP | 0
10028691 | AISLADOR REF-8H25A | 2025 | LAS DAMAS | UN | 8 | DOP | 0.08
10028692 | TORNILLO M10 X 100 X 1.8 | 2015 | JIGüEY | UN | 12 | DOP | 0
10028699 | TORNILLO DE TURBINA NO. 19 | 2015 | JIGüEY | UN | 174 | DOP | 0
10028700 | TORNILLO DE ARRESTO M16 X 100 | 2015 | JIGüEY | UN | 2 | DOP | 0
10028701 | TORNILLO DE ACERO M12 X 8 | 2015 | JIGüEY | UN | 8 | DOP | 0
10028703 | TORNILLO DE ACERO INOX M16 X 25MM | 2015 | JIGüEY | UN | 1 | DOP | 0
10028704 | AISLADORES 80 X 11MM | 2015 | JIGüEY | UN | 4 | DOP | 0
10028706 | TORNILLO DE 1" COBER MECANICO | 2015 | JIGüEY | UN | 1 | DOP | 0
10028709 | TORNILLO D/ACERO INOX M14 X 24MM | 2015 | JIGüEY | UN | 20 | DOP | 0
10028710 | TORNILLO CON SU TUERCA | 2015 | JIGüEY | UN | 7 | DOP | 0
10028715 | TORNILLO CABEZA REDONDA M 6X3 | 2015 | JIGüEY | UN | 1600 | DOP | 0
10028717 | TORNILLO CABEZA HEXAGONAL DE H M25X10MM | 2015 | JIGüEY | UN | 9 | DOP | 0
10028719 | ALAMBRE FLEXIBLE REF. HJ | 2015 | JIGüEY | UN | 18 | DOP | 0
10028721 | TORNILLO CABEZA HEXAGONAL 16 X 290 MM | 2027 | PALOMINO | UN | 2 | DOP | 0
10028725 | TORNILLO HEXAGONAL 19 X9 MM | 2027 | PALOMINO | UN | 12 | DOP | 0
10028727 | TORNILLO CAB.ALLEN M5 X 44MM | 2015 | JIGüEY | UN | 54 | DOP | 0
10028728 | TORNILLO CAB ALLEN M18 X 57 | 2015 | JIGüEY | UN | 2 | DOP | 0
10028729 | TORNILLO CAB ALLEM 12 X 402 | 2015 | JIGüEY | UN | 2 | DOP | 0
10028730 | TORNILLO ALLEN M17X90 | 2015 | JIGüEY | UN | 2 | DOP | 0
10028733 | TORNILLO ACERO INOX M16 X 80 | 2015 | JIGüEY | UN | 3 | DOP | 0
10028734 | TORNILLO ACERO INOX 16 X 34MM | 2015 | JIGüEY | UN | 4 | DOP | 0
10028735 | AMPERIMETRO DE 50 A 250AMP M096.60 | 2015 | JIGüEY | UN | 1 | DOP | 0
10028736 | AMPERIMETRO MD96 400A | 2015 | JIGüEY | UN | 1 | DOP | 0
10028737 | AMPERIMETRO R0 72E, 0 A 300A, 300/S AC | 2015 | JIGüEY | UN | 1 | DOP | 0
10028738 | TORNILLO A4 X 20 | 2015 | JIGüEY | UN | 12 | DOP | 0
10028739 | TORNILLO 27 X 80 | 2015 | JIGüEY | UN | 3 | DOP | 0
10028744 | TORNILLO CAB. HEXAG. 16x55 MM | 2005 | MONCION | UN | 4 | DOP | 0
10028745 | TORNILLO ACERO INOXI 16x40 MM | 2005 | MONCION | UN | 3 | DOP | 0
10028746 | TORNILLO 12 X 25MM | 2015 | JIGüEY | UN | 5 | DOP | 0
10028748 | TORNILLO 10 X 25 | 2020 | SABANA YEGUA | UN | 6 | DOP | 6
10028753 | TOMAS TIPO ESPIGA TRIFASICA DE 32A 7A 5 | 2015 | JIGüEY | UN | 5 | DOP | 0
10028755 | TIRANTE M16 X 180 | 2015 | JIGüEY | UN | 1 | DOP | 0
10028757 | TERMOPOSO DE 1/2 NPT | 2015 | JIGüEY | UN | 1 | DOP | 0
10028759 | TERMINALES OJO 2.5 | 2015 | JIGüEY | UN | 70 | DOP | 0
10028760 | TERMINALES DE OJO 1.5 | 2015 | JIGüEY | UN | 35 | DOP | 0
10028765 | ANILLO DE RODAMIENTO | 2015 | JIGüEY | UN | 2 | DOP | 0
10028767 | TERMINAL DE OJO 10MM | 2015 | JIGüEY | UN | 118 | DOP | 0
10028770 | TARJETA N8M13S1 | 2015 | JIGüEY | UN | 2 | DOP | 0
10028771 | TARJETA ELECTRONICA RACR AUTOMATICA | 2015 | JIGüEY | UN | 1 | DOP | 0
10028772 | TARJETA ELECTRONICA PORAL D/MEDICION | 2015 | JIGüEY | UN | 2 | DOP | 0
10028773 | TARJETA ELECTRONICA P/CONTROL TENSION R | 2015 | JIGüEY | UN | 1 | DOP | 0
10028774 | TARJETA ELECTRICA UNIDA DINAMICA | 2015 | JIGüEY | UN | 1 | DOP | 0
10028775 | TARJETA DE EXITACION AT738LT-S12 | 2015 | JIGüEY | UN | 14 | DOP | 0
10028777 | TARJETA AUXILIAR RORRT R-C-S/A | 2015 | JIGüEY | UN | 2 | DOP | 0
10028778 | TARJETA AML | 2015 | JIGüEY | UN | 1 | DOP | 0
10028780 | TARJETA 21MCGF1 | 2015 | JIGüEY | UN | 6 | DOP | 0
10028783 | TAPON N20 X 90 | 2015 | JIGüEY | UN | 90 | DOP | 0
10028785 | TAPA DE TAMBOR DE ATRAS YAMAHA DT-125 | 2011 | PINALITO | UN | 4 | DOP | 0
10028785 | TAPA DE TAMBOR DE ATRAS YAMAHA DT-125 | 2015 | JIGüEY | UN | 1 | DOP | 0
10028786 | TAPA DE TAMBOR DE ALANTE YAMAHA DT-125 | 2015 | JIGüEY | UN | 2 | DOP | 0
10028787 | T PARA RECORD 32 X 88MM | 2015 | JIGüEY | UN | 2 | DOP | 0
10028789 | SWITCH FINAL DE CARRERA DE 4B111 | 2015 | JIGüEY | UN | 1 | DOP | 0
10028790 | SWITCH DE PROXIMIDAD TELEMECANIQUE | 2015 | JIGüEY | UN | 13 | DOP | 0
10028791 | SWITCH DE PRESION TIPO ADW-26 | 2015 | JIGüEY | UN | 3 | DOP | 0
10028792 | SWITCH DE PRESION MODELO MOD.DSW-7223 | 2015 | JIGüEY | UN | 3 | DOP | 0
10028793 | SWITCH DE PRESION DS 7221-153S1-11S-STW | 2015 | JIGüEY | UN | 3 | DOP | 0
10028795 | SWITCH DE PRESION D/3.30 | 2015 | JIGüEY | UN | 4 | DOP | 0
10028796 | SWITCH CUSTOM RANGO DE 30 A 375 PSI | 2015 | JIGüEY | UN | 2 | DOP | 0
10028797 | SWITCH COMMUNTADOR POSICION 1-0-2 DE CA | 2015 | JIGüEY | UN | 1 | DOP | 0
10028801 | SOPORTE SEPARADOR PARA CABLE | 2011 | PINALITO | UN | 191 | DOP | 0
10028801 | SOPORTE SEPARADOR PARA CABLE | 2015 | JIGüEY | UN | 198 | DOP | 0
10028802 | APARTARAYO MEDIA TENSION SERIE 90K6004 | 2015 | JIGüEY | UN | 2 | DOP | 0
10028803 | SOPORTE PARA USO EN SUBESTACION | 2015 | JIGüEY | UN | 24 | DOP | 0
10028805 | SOPORTE PARA BANDEJA | 2015 | JIGüEY | UN | 50 | DOP | 0
10028809 | SOPORTE BARRA DE EXITACION | 2015 | JIGüEY | UN | 21 | DOP | 0
10028811 | SLAINER DE BRONCE | 2015 | JIGüEY | UN | 10 | DOP | 0
10028812 | SET DE BOMBA SUMERGIBLE | 2015 | JIGüEY | UN | 1 | DOP | 0
10028815 | SERVOMOTOR PARA BILANCIA W3K.53 | 2015 | JIGüEY | UN | 1 | DOP | 0
10028825 | SENSOR DE TEMPERATURA 2B5B | 2015 | JIGüEY | UN | 1 | DOP | 0
10028826 | ARANDELA DE COBRE M30 | 2015 | JIGüEY | UN | 190 | DOP | 0
10028827 | SENSOR DE POSICION DE LA PALETA | 2015 | JIGüEY | UN | 1 | DOP | 0
10028828 | SENSOR DE NIVEL ETH | 2015 | JIGüEY | UN | 1 | DOP | 0
10028831 | SELLO MECANICO INFERIOR MODELO S8A | 2015 | JIGüEY | UN | 3 | DOP | 0
10028833 | SELLO CONCENTRICO DOBLE | 2015 | JIGüEY | UN | 6 | DOP | 0
10028834 | SELECTOR ENTRELEC 3P | 2015 | JIGüEY | UN | 1 | DOP | 0
10028835 | SELECTOR DE FASE RS-TR-0-RN-SN-TN | 2015 | JIGüEY | UN | 1 | DOP | 0
10028838 | ARANDELA DE PRESION M12 | 2011 | PINALITO | UN | 5 | DOP | 0
10028841 | RONDALLA M13 X 24 | 2015 | JIGüEY | UN | 2 | DOP | 0
10028844 | ARANDELA DE PRESION M24X14MM | 2015 | JIGüEY | UN | 700 | DOP | 0
10028845 | ARANDELA DE PRESION M25X38 | 2015 | JIGüEY | UN | 5 | DOP | 0
10028848 | RODAMIENTO 7316 BECBY | 2015 | JIGüEY | UN | 3 | DOP | 0
10028849 | RODAMIENTO 6316-2RS1/C3 | 2015 | JIGüEY | UN | 2 | DOP | 0
10028850 | RODAMIENTO 6313 C3 | 2005 | MONCION | UN | 9 | DOP | 0
10028850 | RODAMIENTO 6313 C3 | 2015 | JIGüEY | UN | 1 | DOP | 0
10028852 | ARANDELA ESTRELLADA | 2015 | JIGüEY | UN | 37 | DOP | 0
10028853 | ARANDELA ESTRELLADA REDOND D/HIERRO M20 | 2015 | JIGüEY | UN | 4 | DOP | 0
10028855 | RIMILLER SONDER | 2015 | JIGüEY | UN | 1 | DOP | 0
10028856 | REVELADOR PARA BASE DISOLVENTE SKDS2 | 2015 | JIGüEY | UN | 1 | DOP | 0
10028859 | ARANDELA P/SISTEMA DE ENFRIAMIENTO | 2015 | JIGüEY | UN | 2 | DOP | 0
10028861 | RETENEDORA E7CB | 2015 | JIGüEY | UN | 1 | DOP | 0
10028862 | RETENEDORA DE GOMA | 2015 | JIGüEY | UN | 1 | DOP | 0
10028863 | RESORTE 220 X 60MM X 47MM | 2015 | JIGüEY | UN | 2 | DOP | 0
10028864 | RESISTENCIA DE POTENCIA 3300 0HM | 2015 | JIGüEY | UN | 2 | DOP | 0
10028866 | RELE REF. C4-A40 | 2015 | JIGüEY | UN | 1 | DOP | 0
10028868 | RELE RXB - RCF86 | 2015 | JIGüEY | UN | 1 | DOP | 0
10028869 | RELE ELECTRONICO DIVISION | 2015 | JIGüEY | UN | 1 | DOP | 0
10028871 | RELE 40G EN 5A 100V | 2015 | JIGüEY | UN | 1 | DOP | 0
10028872 | RELAY RXMA1 REF-211-037-AN 110/125V | 2020 | SABANA YEGUA | UN | 4 | DOP | 0
10028873 | RELAY RF50VF | 2015 | JIGüEY | UN | 2 | DOP | 0
10028879 | ARANDELA PLANA M7 MM | 2015 | JIGüEY | UN | 14 | DOP | 0
10028881 | REDUCCION TP-HM14/12R | 2015 | JIGüEY | UN | 3 | DOP | 0
10028882 | REDUCCION NK 3/8" | 2015 | JIGüEY | UN | 1 | DOP | 0
10028886 | REDUCCION BRONCE 3/8 | 2015 | JIGüEY | UN | 16 | DOP | 0
10028891 | RECORD M30 X 50 | 2015 | JIGüEY | UN | 1 | DOP | 0
10028896 | RECOOR M31X74 | 2015 | JIGüEY | UN | 1 | DOP | 0
10028897 | RECIPIENTE RACCOLTA | 2015 | JIGüEY | UN | 1 | DOP | 0
10028898 | RAPIDO FISION CODA | 2015 | JIGüEY | UN | 2 | DOP | 0
10028899 | RACOORD V-1747 | 2015 | JIGüEY | UN | 2 | DOP | 0
10028901 | RACCORD Y-12272 | 2015 | JIGüEY | UN | 3 | DOP | 0
10028902 | RACCORD V-2182 | 2015 | JIGüEY | UN | 1 | DOP | 0
10028903 | RACCORD V1788-6 | 2015 | JIGüEY | UN | 1 | DOP | 0
10028904 | RACCORD V1788-5 | 2015 | JIGüEY | UN | 2 | DOP | 0
10028905 | RACCORD TIPO T | 2015 | JIGüEY | UN | 1 | DOP | 0
10028906 | RACCORD RE994 | 2015 | JIGüEY | UN | 4 | DOP | 0
10028908 | RACCORD RE 785 | 2015 | JIGüEY | UN | 1 | DOP | 0
10028909 | BANDA DE FRENO PARA NISSAN | 2025 | LAS DAMAS | UN | 4 | DOP | 0.04
10028910 | RACCORD A100994 | 2015 | JIGüEY | UN | 1 | DOP | 0
10028915 | PULSANTE P/REGULADOR DE TURBINA | 2015 | JIGüEY | UN | 3 | DOP | 0
10028917 | PULSADOR PILOTO TIPO D110 | 2015 | JIGüEY | UN | 1 | DOP | 0
10028918 | PULSADOR P/SISTEMA CONTROL | 2015 | JIGüEY | UN | 2 | DOP | 0
10028919 | PULSADOR INDICADOR LUMINOSO NO. 50PUPIT | 2015 | JIGüEY | UN | 3 | DOP | 0
10028920 | PULSADOR ELECTRICO 16A - ACC11 | 2015 | JIGüEY | UN | 2 | DOP | 0
10028923 | PUENTE DE BAJA TENSION | 2015 | JIGüEY | UN | 1 | DOP | 0
10028924 | PROTISTOR PC33UD69V1400TF | 2015 | JIGüEY | UN | 25 | DOP | 0
10028926 | BARRA GUIA 16 X 500MM | 2015 | JIGüEY | UN | 4 | DOP | 0
10028931 | PRESOSTATO MARCA M. CONTROL DOA 100 PSI | 2015 | JIGüEY | UN | 2 | DOP | 0
10028935 | PLANCHUELA 1/4 GALVANIZADA | 2015 | JIGüEY | UN | 2 | DOP | 0
10028936 | PLACA PARA LEVANTAR PALAS | 2015 | JIGüEY | UN | 2 | DOP | 0
10028937 | PLACA P/MOISTAJE AM 500X36 | 2015 | JIGüEY | UN | 4 | DOP | 0
10028938 | BASE PARA INDICADOR A LUMINOSO | 2015 | JIGüEY | UN | 2 | DOP | 0
10028939 | BASE PARA INDICADOR LUMINISO | 2015 | JIGüEY | UN | 4 | DOP | 0
10028940 | BASE PARA LAMPARA DE ALTA TENSION | 2015 | JIGüEY | UN | 4 | DOP | 0
10028943 | BASE TIN 2 | 2015 | JIGüEY | UN | 10 | DOP | 0
10028944 | PARA RAYO 15KV | 2015 | JIGüEY | UN | 12 | DOP | 0
10028945 | PAPEL ALUMINIO AISLANTE DE ELECTRICIDAD | 2015 | JIGüEY | UN | 6 | DOP | 0
10028949 | ORING PARA DIAFRAGMA | 2015 | JIGüEY | UN | 6 | DOP | 0
10028951 | ORING MODELO 2290 | 2015 | JIGüEY | UN | 5 | DOP | 0
10028952 | ORING DE ROTOR | 2015 | JIGüEY | UN | 2 | DOP | 0
10028954 | ORING 8 x 75mm | 2015 | JIGüEY | UN | 7 | DOP | 0
10028958 | ORING DE 4.7MM | 2015 | JIGüEY | UN | 9 | DOP | 0
10028961 | ORING 8CM | 2015 | JIGüEY | UN | 1 | DOP | 0
10028964 | ORING 7MX8MM | 2015 | JIGüEY | UN | 8 | DOP | 0
10028965 | ORING 7MM X 7MTS | 2005 | MONCION | UN | 2 | DOP | 0
10028966 | BLOQUEO AUX INST DE MECANICA | 2015 | JIGüEY | UN | 2 | DOP | 0
10028968 | ORING 5MM X 130 | 2015 | JIGüEY | UN | 32 | DOP | 0
10028969 | ORING 3MM X 100 | 2015 | JIGüEY | UN | 9 | DOP | 0
10028973 | ORING 12 X 12 DE 45MTS | 2015 | JIGüEY | UN | 2 | DOP | 0
10028974 | ON DELEY SERIE EAFT DE0.1 A 30 SEG | 2015 | JIGüEY | UN | 1 | DOP | 0
10028975 | OFF DELEY SERIE LA3D20A65 DE 0.1 A 3.5S | 2015 | JIGüEY | UN | 1 | DOP | 0
10028981 | MOTOR TRIFASICO MODELO M2AA071A-2 | 2010 | JIMENOA | UN | 1 | DOP | 1
10028981 | MOTOR TRIFASICO MODELO M2AA071A-2 | 2012 | SALTO DE CONSTANZA | UN | 1 | DOP | 0.01
10028984 | MOTOR ELECTRICO O/3NOA0547 TIPO 7154 | 2015 | JIGüEY | UN | 1 | DOP | 0
10028989 | MOTOR DE AIRE DE 1HP | 2015 | JIGüEY | UN | 2 | DOP | 0
10028991 | MOTOR VERTICAL MOD. 98J115 1.5HP | 2005 | MONCION | UN | 2 | DOP | 0
10028992 | MOODULO TU812V1 | 2015 | JIGüEY | UN | 79 | DOP | 0
10028993 | BOBINA P/SIEMENS INT DE MAQUINA SL599.6 | 2015 | JIGüEY | UN | 2 | DOP | 0
10028994 | BOBINA PARA ACEIONAMIENTO POLOS INT. LI | 2015 | JIGüEY | UN | 2 | DOP | 0
10028995 | MOLDE DE ALUMINIO REF. 464-067 | 2015 | JIGüEY | UN | 4 | DOP | 0
10028996 | MODULO TU841 | 2015 | JIGüEY | UN | 7 | DOP | 0
10028997 | MODULO RELOJ VTU-TLT | 2015 | JIGüEY | UN | 1 | DOP | 0
10028998 | MODULO PM861AK02 | 2015 | JIGüEY | UN | 2 | DOP | 0
10028999 | MODULO DO810 | 2015 | JIGüEY | UN | 34 | DOP | 0
10029001 | MODULO DI830 | 2015 | JIGüEY | UN | 32 | DOP | 0
10029003 | MODULO CI854AK01 | 2015 | JIGüEY | UN | 1 | DOP | 0
10029004 | MODULO AI810 | 2015 | JIGüEY | UN | 2 | DOP | 0
10029006 | MODULO AI8030A | 2015 | JIGüEY | UN | 4 | DOP | 0
10029007 | MODULO AB84OA | 2015 | JIGüEY | UN | 15 | DOP | 0
10029013 | MANGUERA DE OXIGENO PARA CORTE | 2015 | JIGüEY | UN | 2 | DOP | 0
10029029 | BOMBILLO DE SEÑALIZACION 60V 10W | 2015 | JIGüEY | UN | 15 | DOP | 0
10029046 | BORNERA BCLF10 | 2015 | JIGüEY | UN | 15 | DOP | 0
10029047 | BORNERA DE 10MM | 2015 | JIGüEY | UN | 285 | DOP | 0
10029048 | BORNERA DE 25MM 500V | 2015 | JIGüEY | UN | 18 | DOP | 0
10029050 | LAMPARA LED 40W | 2010 | JIMENOA | UN | 32 | DOP | 0
10029050 | LAMPARA LED 40W | 2015 | JIGüEY | UN | 41 | DOP | 0
10029051 | LAINER DE BRONCE DE 25X13X3MM | 2015 | JIGüEY | UN | 22 | DOP | 0
10029053 | KIT DE ORING TURBO ASP P/TURBINA | 2015 | JIGüEY | UN | 1 | DOP | 0
10029055 | BOTON PULSADOR /AA CONTROL | 2015 | JIGüEY | UN | 1 | DOP | 0
10029056 | KIKTTI HELL 8 X 1.25 | 2015 | JIGüEY | UN | 8 | DOP | 0
10029059 | JUNTA PARA COMPUERTA 372CM X 30MM | 2015 | JIGüEY | UN | 1 | DOP | 0
10029060 | JUNTA PARA COMPUERTA 1201CM X 30M | 2015 | JIGüEY | UN | 1 | DOP | 0
10029063 | BOTON SELECTOR 2 P/POSICIONES P/SISTEMA | 2015 | JIGüEY | UN | 1 | DOP | 0
10029066 | JUNTA BEYUNCOID 136X102 | 2015 | JIGüEY | UN | 2 | DOP | 0
10029069 | JUEGO DE PATINES DE EMPUJE COJINETE | 2015 | JIGüEY | UN | 2 | DOP | 0
10029070 | JUEGO DE JUNTA P/SERVOMOTOR | 2015 | JIGüEY | UN | 1 | DOP | 0
10029072 | JUEGO DE DISCO PARA FRENO B.V | 2015 | JIGüEY | UN | 2 | DOP | 0
10029073 | JUEGO DE CONTACTO AUX 6N0/2NC TELEMECAN | 2015 | JIGüEY | UN | 1 | DOP | 0
10029074 | JUEGO DE CILINDRO EQUIVALORE | 2015 | JIGüEY | UN | 1 | DOP | 0
10029075 | INTERRUPTOR MAB3A, 400V, 3F MEILING G. | 2015 | JIGüEY | UN | 1 | DOP | 0
10029077 | INTERRUPTOR DE ENCENDIDO Y APAG 500V 6A | 2015 | JIGüEY | UN | 8 | DOP | 0
10029079 | INTERRUPTOR ABB 480V | 2015 | JIGüEY | UN | 2 | DOP | 0
10029080 | INTERRUPTOR 3 40A 600V | 2015 | JIGüEY | UN | 1 | DOP | 0
10029081 | INDICADOR LUMINOSO P/SEÑALIZACION | 2015 | JIGüEY | UN | 2 | DOP | 0
10029084 | IMPELLER D/BOMBA YO QUI | 2015 | JIGüEY | UN | 1 | DOP | 0
10029086 | GUARNICION O.R-5350 | 2015 | JIGüEY | UN | 11 | DOP | 0
10029087 | GUARNICION REF.8537 | 2015 | JIGüEY | UN | 4 | DOP | 0
10029088 | GUARNICION DE GOMA 127/113X2MM | 2015 | JIGüEY | UN | 3 | DOP | 0
10029089 | BREAKER MODELO IEC947-2 | 2011 | PINALITO | UN | 1 | DOP | 0
10029091 | BREAKER NCD100 DE 63AMP | 2015 | JIGüEY | UN | 4 | DOP | 0
10029091 | BREAKER NCD100 DE 63AMP | 2016 | AGUACATE | UN | 3 | DOP | 0
10029092 | GUARNICION BENZAFETH | 2015 | JIGüEY | UN | 2 | DOP | 0
10029094 | GRAPA DE ATERRIZAJE DE COBRE | 2015 | JIGüEY | UN | 140 | DOP | 0
10029096 | BRIDA 6F 221 209 | 2015 | JIGüEY | UN | 4 | DOP | 0
10029097 | GOMA DE 11MM | 2015 | JIGüEY | UN | 1 | DOP | 0
10029098 | GEY DE CALIBRACION DE LOS COJINETES | 2015 | JIGüEY | UN | 4 | DOP | 0
10029099 | GEL ANTI BACTERIAL | 2007 | RINCON | UN | 8 | DOP | 0
10029099 | GEL ANTI BACTERIAL | 2010 | JIMENOA | UN | 4 | DOP | 4
10029102 | FUSIBLE DE 25 A 380V | 2015 | JIGüEY | UN | 18 | DOP | 0
10029104 | FUSIBLE DE 100DA A 1000V | 2015 | JIGüEY | UN | 17 | DOP | 0
10029107 | FUSIBLE 16.A A 500V SH10 | 2015 | JIGüEY | UN | 56 | DOP | 0
10029109 | FRESA PARA TALADRO ROSCA | 2015 | JIGüEY | UN | 4 | DOP | 0
10029110 | FRESA PARA RECTIFICAR PIEZAS | 2015 | JIGüEY | UN | 19 | DOP | 0
10029111 | FLUSOSTATO DE 0 A 4 MH2D | 2015 | JIGüEY | UN | 3 | DOP | 0
10029112 | FLUSOSTATO DE 0 A 30 MH2D | 2015 | JIGüEY | UN | 1 | DOP | 0
10029114 | FITRO DE ACEITE REF. L60116 | 2015 | JIGüEY | UN | 1 | DOP | 0
10029115 | FITRO ACEITE DE ACONDICIONADOR RR3753 | 2015 | JIGüEY | UN | 1 | DOP | 0
10029116 | FINAL DE CARRERA DE SISTEMA DE FRENADO | 2015 | JIGüEY | UN | 3 | DOP | 0
10029120 | FILTRO REFRIGERANTE/ACONDICIONADO PR391 | 2015 | JIGüEY | UN | 2 | DOP | 0
10029121 | CONTROLADOR DE TEMPERATURA DIGITAL MB101 | 2011 | PINALITO | UN | 1 | DOP | 0
10029122 | FILTRO OPERADORA REF 9-17812 CRA | 2015 | JIGüEY | UN | 1 | DOP | 0
10029123 | FILTRO ITALIANO F10-M60 | 2015 | JIGüEY | UN | 3 | DOP | 0
10029124 | FILTRO HIDRAULICO HF6813 | 2015 | JIGüEY | UN | 1 | DOP | 0
10029125 | FILTRO FUEL FF185 | 2015 | JIGüEY | UN | 1 | DOP | 0
10029127 | FILTRO DE COMBUSTIBLE P1103A | 2015 | JIGüEY | UN | 2 | DOP | 0
10029130 | FILTRO DE AIRE PUROLATOR AA43230 | 2015 | JIGüEY | UN | 2 | DOP | 0
10029131 | FILTRO DE AIRE P181056 CA362 | 2015 | JIGüEY | UN | 1 | DOP | 0
10029133 | FILTRO DE AIRE MITSUBISHI REF. MD603800 | 2015 | JIGüEY | UN | 1 | DOP | 0
10029134 | FILTRO DE AIRE FRAM CA225 | 2015 | JIGüEY | UN | 1 | DOP | 0
10029135 | CABEZA DISTRIBUIDOR CORTES | 2015 | JIGüEY | UN | 1 | DOP | 0
10029136 | CABEZA DR CONTACTOR L.A.11 D 11 A 65 | 2015 | JIGüEY | UN | 1 | DOP | 0
10029137 | CABEZA TEMPORIZADA EAFTI 0.1-309 CGE | 2015 | JIGüEY | UN | 1 | DOP | 0
10029138 | FILTRO DE AIRE ELECTRO ESTATICO | 2015 | JIGüEY | UN | 2 | DOP | 0
10029139 | FILTRO DE AIRE CA362 | 2015 | JIGüEY | UN | 2 | DOP | 0
10029142 | CABLE 24 X 1.5MM | 2015 | JIGüEY | UN | 1 | DOP | 0
10029144 | FILTRO DE AIRE A- 1201 | 2015 | JIGüEY | UN | 1 | DOP | 0
10029146 | FILTRO DE ACEITE PH 3519A | 2015 | JIGüEY | UN | 4 | DOP | 0
10029147 | FILTRO DE ACEITE GASOIL WK 719 | 2015 | JIGüEY | UN | 1 | DOP | 0
10029148 | FILTRO DE ACEITE FRAM PR3304 | 2015 | JIGüEY | UN | 1 | DOP | 0
10029149 | FILTRO DE ACEITE DE V1V4459 | 2015 | JIGüEY | UN | 1 | DOP | 0
10029151 | FILTRO COOLAT WF 2054 | 2015 | JIGüEY | UN | 1 | DOP | 0
10029152 | FILTRO BALDWIN PT676 | 2015 | JIGüEY | UN | 2 | DOP | 0
10029153 | FILTRO AUTOCOMBINANTE P/SIST DE ENFRIAM | 2015 | JIGüEY | UN | 34 | DOP | 0
10029154 | FILTRO ACEITE BH 3612 | 2015 | JIGüEY | UN | 2 | DOP | 0
10029158 | ESPARRAGO M6 X 40MM | 2015 | JIGüEY | UN | 13 | DOP | 0
10029159 | ESPARRAGO M42 X 645MM | 2015 | JIGüEY | UN | 3 | DOP | 0
10029160 | ESPARRAGO M41 X 204 | 2015 | JIGüEY | UN | 2 | DOP | 0
10029161 | ESPARRAGO M24 X 60MM | 2015 | JIGüEY | UN | 2 | DOP | 0
10029162 | ESPARRAGO M23 X 140 | 2015 | JIGüEY | UN | 2 | DOP | 0
10029165 | ESPARRAGO M16 X 180 | 2015 | JIGüEY | UN | 370 | DOP | 0
10029168 | ESPARRAGO M14 X 26 | 2015 | JIGüEY | UN | 2 | DOP | 0
10029171 | ESPARRAGO 120 X 32 | 2015 | JIGüEY | UN | 3 | DOP | 0
10029172 | ESCOBILLON 34CM | 2000 | SUMINISTRO HIDRO | UN | 1 | DOP | 0.01
10029172 | ESCOBILLON 34CM | 2005 | MONCION | UN | 5 | DOP | 0
10029172 | ESCOBILLON 34CM | 2008 | HATILLO | UN | 4 | DOP | 4
10029172 | ESCOBILLON 34CM | 2010 | JIMENOA | UN | 4 | DOP | 0.04
10029172 | ESCOBILLON 34CM | 2016 | AGUACATE | UN | 1 | DOP | 1
10029172 | ESCOBILLON 34CM | 2020 | SABANA YEGUA | UN | 17 | DOP | 0
10029172 | ESCOBILLON 34CM | 2021 | SABANETA | UN | 16 | DOP | 16
10029172 | ESCOBILLON 34CM | 2022 | DOMINGO RODRIGUEZ | UN | 7 | DOP | 0
10029172 | ESCOBILLON 34CM | 2027 | PALOMINO | UN | 10 | DOP | 10
10029172 | ESCOBILLON 34CM | 2028 | BRAZO DERECHO | UN | 4 | DOP | 4
10029172 | ESCOBILLON 34CM | 2032 | LAS DOS BOCAS | UN | 7 | DOP | 0.07
10029173 | CABLE USB SINAMAC 350MHZ | 2015 | JIGüEY | UN | 1 | DOP | 0
10029175 | ESCALA NEUTRA INDICADOR 96X96 | 2015 | JIGüEY | UN | 1 | DOP | 0
10029178 | CADENA MTX125/428H-138C | 2011 | PINALITO | UN | 18 | DOP | 0
10029181 | EMPAQUETADURA OR8850 | 2015 | JIGüEY | UN | 4 | DOP | 0
10029182 | EMPAQUETADURA 113,7 X 5,34 | 2015 | JIGüEY | UN | 5 | DOP | 0
10029183 | EMPAQUETADORA OR-8675 | 2015 | JIGüEY | UN | 15 | DOP | 0
10029189 | ELECTRODO PARA PLATA 3MMX460MM | 2020 | SABANA YEGUA | LB | 4.8 | DOP | 0
10029197 | CAJA ELECTRICA DE REGULACION 5" X 5" | 2015 | JIGüEY | UN | 2 | DOP | 0
10029198 | ELECTRO VALVULA RQ3-P5/40 | 2015 | JIGüEY | UN | 1 | DOP | 0
10029199 | CAJA PARA INTERRUPTOR | 2015 | JIGüEY | UN | 1 | DOP | 0
10029200 | EJE PARA MOTOR | 2015 | JIGüEY | UN | 1 | DOP | 0
10029201 | DISYUNTOR TRIPOLAR DE SORTIPO ML P 305D | 2015 | JIGüEY | UN | 1 | DOP | 0
10029202 | DISYUNTOR BIPOLAR R-LN LDA R-55 K6210 | 2015 | JIGüEY | UN | 1 | DOP | 0
10029209 | CPU TVM-231/B2 | 2015 | JIGüEY | UN | 2 | DOP | 0
10029211 | COUPLING DOBLE SIN ROSCA | 2015 | JIGüEY | UN | 170 | DOP | 0
10029214 | CORREA XL9510 GATES | 2015 | JIGüEY | UN | 1 | DOP | 0
10029215 | CORREA DAYCO 50 60 433 | 2005 | MONCION | UN | 1 | DOP | 0
10029215 | CORREA DAYCO 50 60 433 | 2015 | JIGüEY | UN | 2 | DOP | 0
10029216 | COPA DE ALTA MELLER | 2015 | JIGüEY | UN | 1 | DOP | 0
10029217 | CONVERTIDOR AC V.RPO ACV -3N | 2015 | JIGüEY | UN | 1 | DOP | 0
10029218 | CONTRATUERCA RADY DE 1/2" P/SIST ENFRIA | 2015 | JIGüEY | UN | 4 | DOP | 0
10029222 | CARBOSATO ACRILICO NATURAL | 2015 | JIGüEY | UN | 2 | DOP | 0
10029226 | CONTACTOR REF. LC1D2CB7 | 2015 | JIGüEY | UN | 2 | DOP | 0
10029227 | CARTUCHO D/COBRE P. SOLDADURA BARRA TIE | 2015 | JIGüEY | UN | 7 | DOP | 0
10029229 | CONTACTOR LCID6511B7 A 415V 37HP 24V | 2015 | JIGüEY | UN | 1 | DOP | 0
10029232 | CONTACTOR GENERAL ELECTRIC CBASF11 600V | 2015 | JIGüEY | UN | 2 | DOP | 0
10029233 | CASQUILLO DE 130X 60MM | 2015 | JIGüEY | UN | 71 | DOP | 0
10029234 | CASQUILLO DE BRONCE 142 X 8MM | 2015 | JIGüEY | UN | 1 | DOP | 0
10029238 | CASQUILLO DE BRONCE M6 X 8 X145 | 2015 | JIGüEY | UN | 1 | DOP | 0
10029239 | CASQUILLO DE BRONCE M7.5 X 40 | 2015 | JIGüEY | UN | 3 | DOP | 0
10029242 | CONTACTOR AUX. OF. 3A | 2015 | JIGüEY | UN | 2 | DOP | 0
10029244 | CONTACTOR 2TN12223A 65AMP 48VDC | 2015 | JIGüEY | UN | 1 | DOP | 0
10029247 | CATALINA NO. 16 | 2011 | PINALITO | GAL | 2 | DOP | 0
10029248 | CONTACTO AUXILIAR BCLL20 | 2015 | JIGüEY | UN | 20 | DOP | 0
10029250 | CONTACTO AUXILI SERIE CA3+P DE 10 A 600 | 2015 | JIGüEY | UN | 1 | DOP | 0
10029253 | CONTACTO A6839EI P/SISTEMA ASCENSOR | 2015 | JIGüEY | UN | 2 | DOP | 0
10029254 | CONTACTO 150 POSICION 26 | 2015 | JIGüEY | UN | 20 | DOP | 0
10029255 | CONTACTO 150 P27 | 2015 | JIGüEY | UN | 18 | DOP | 0
10029259 | CONECTOR PLASTICO DE REGISTRO 3/4" | 2015 | JIGüEY | UN | 50 | DOP | 0
10029261 | CERRADURA MECANICA | 2015 | JIGüEY | UN | 6 | DOP | 0
10029262 | CONECTOR HEMBRA DE 1/2" | 2015 | JIGüEY | UN | 44 | DOP | 0
10029263 | CONECTOR DE PUNTA VERTE | 2015 | JIGüEY | UN | 95 | DOP | 0
10029264 | CONECTOR BUSHING 1/2 TENSION | 2015 | JIGüEY | UN | 2 | DOP | 0
10029266 | CHECK 5-25-A10 | 2015 | JIGüEY | UN | 2 | DOP | 0
10029267 | CONDENSADOR 8200 MF 20 OVDC K01-CL2 | 2015 | JIGüEY | UN | 16 | DOP | 0
10029268 | COMPUERTA UNI PN16 | 2015 | JIGüEY | UN | 2 | DOP | 0
10029271 | CODO ACOPLE DE 3/8" ACERO | 2015 | JIGüEY | UN | 1 | DOP | 0
10029276 | WEQ SSW 07 SOFT-STARTER LINEA 220-575V | 2011 | PINALITO | UN | 2 | DOP | 0
10029277 | VALVULA SELENOIDE 1/2" NPT | 2016 | AGUACATE | UN | 2 | DOP | 0
10029278 | VALVULA SELENOIDE 24V DE 2 VIAS Y POSIC | 2005 | MONCION | UN | 3 | DOP | 0
10029279 | VALVULA REGULADORA MANUAL 1" | 2016 | AGUACATE | UN | 2 | DOP | 0
10029281 | VALVULA NO RETORNO 3/8" NPT | 2016 | AGUACATE | UN | 1 | DOP | 0
10029283 | VALVULA DIRECCIONAL FUNCION MECANICA | 2016 | AGUACATE | UN | 2 | DOP | 0
10029284 | VALVULA DIRECCIONAL G3-2 | 2016 | AGUACATE | UN | 1 | DOP | 0
10029285 | VALVULA DIRECCIONAL ACTUADA POR PALANCA | 2016 | AGUACATE | UN | 1 | DOP | 0
10029286 | VALVULA DIRECCIONAL 4/2A 24V | 2016 | AGUACATE | UN | 1 | DOP | 0
10029287 | VALVULA DIRECCIONAL 4/2 | 2016 | AGUACATE | UN | 3 | DOP | 0
10029288 | VALVULA CHEQUE ML-13A2-G03-A41 | 2016 | AGUACATE | UN | 1 | DOP | 0
10029289 | VALVULA ALIMENTADORA DE PRESION 400 BAR | 2016 | AGUACATE | UN | 1 | DOP | 0
10029290 | VALVULA ALIMENTADORA DE PRESION 3/8 NPT | 2016 | AGUACATE | UN | 1 | DOP | 0
10029291 | VALVULA 4/2 FUNCION HIDRAULICA | 2016 | AGUACATE | UN | 1 | DOP | 0
10029292 | TUERCAS 18.81MM A062080 | 2016 | AGUACATE | UN | 24 | DOP | 0
10029294 | TRENZAS DE COBRE PREFORMADAS PARA TIERR | 2016 | AGUACATE | UN | 61 | DOP | 0
10029295 | TRASPLANO 57-400 | 2016 | AGUACATE | UN | 1 | DOP | 0
10029296 | TRANSMISOR DE NIVEL F1260124 | 2011 | PINALITO | UN | 1 | DOP | 0
10029296 | TRANSMISOR DE NIVEL F1260124 | 2016 | AGUACATE | UN | 1 | DOP | 0
10029297 | TRANSMISOR DE NIVEL DE DRENAJE S/BB/D12 | 2016 | AGUACATE | UN | 3 | DOP | 0
10029299 | TRANSMISOR DE INDICADOR DE PRESION PN22 | 2016 | AGUACATE | UN | 3 | DOP | 0
10029302 | TORNILLOS 13/5.8 | 2016 | AGUACATE | UN | 6 | DOP | 0
10029303 | TIRISTOR CON DISCIPADOR | 2016 | AGUACATE | UN | 2 | DOP | 0
10029304 | TIRAS DE MOTIQUE PARA SELLAR | 2016 | AGUACATE | TF | 15 | DOP | 0
10029305 | TERMOSTATO NO PROGRAMABLE T834L | 2016 | AGUACATE | UN | 1 | DOP | 0
10029306 | TERMOMETRO TEMP METAL DEL COJINETE EMPU | 2016 | AGUACATE | UN | 1 | DOP | 0
10029308 | TERMOMETRO TEMP DE ACEITE GENERADOR 8MM | 2016 | AGUACATE | UN | 1 | DOP | 0
10029309 | TERMINALES P/CABLE MEN TENSION 750 KCMI | 2016 | AGUACATE | UN | 20 | DOP | 0
10029310 | TERMINALES DE ULE SILICONE | 2016 | AGUACATE | UN | 37 | DOP | 0
10029311 | TERMINALES CON CABLE FIBRA OPTICA | 2016 | AGUACATE | UN | 42 | DOP | 0
10029312 | TARJETA RATIFICADOR 2A | 2016 | AGUACATE | UN | 1 | DOP | 0
10029313 | TARJETA MULTICON 320891-0 | 2016 | AGUACATE | UN | 1 | DOP | 0
10029314 | TARJETA DE MEDICION Y ALARMA 150-RO | 2016 | AGUACATE | UN | 1 | DOP | 0
10029315 | TARJETA DE CONTROL DE 150-1LT | 2016 | AGUACATE | UN | 1 | DOP | 0
10029316 | TARJETA DE CONTROL 150-1KO | 2016 | AGUACATE | UN | 1 | DOP | 0
10029317 | TARJETA DE 2 FUENTE DE 150 20G | 2016 | AGUACATE | UN | 1 | DOP | 0
10029318 | TAI RAP NYLON 030 1CV-200K 8 X 4 6MM | 2016 | AGUACATE | UN | 24 | DOP | 0
10029319 | SWITH MAGNETICO P/NIVEL DE CAJA ESPIRAL | 2016 | AGUACATE | UN | 1 | DOP | 0
10029320 | SWITCH SIMATIC DP SERIE C-9VAB870 | 2016 | AGUACATE | UN | 1 | DOP | 0
10029321 | SWITCH PLC XF208 | 2016 | AGUACATE | UN | 1 | DOP | 0
10029322 | SWITCH INTERRUPTOR DE PRESION GCW21 | 2015 | JIGüEY | UN | 12 | DOP | 0.12
10029322 | SWITCH INTERRUPTOR DE PRESION GCW21 | 2016 | AGUACATE | UN | 1 | DOP | 0
10029323 | SWITCH DIODO 40AMP | 2016 | AGUACATE | UN | 1 | DOP | 0
10029324 | SWITCH DIODO 20AMP | 2016 | AGUACATE | UN | 1 | DOP | 0
10029325 | SWITCH DE PRESION DIFERENCIAL DE ENFRIA | 2016 | AGUACATE | UN | 1 | DOP | 0
10029326 | SWITCH DE PRESION 9012GGW4 | 2016 | AGUACATE | UN | 2 | DOP | 0
10029327 | SWITCH DE LLAVE J20B | 2016 | AGUACATE | UN | 3 | DOP | 0
10029328 | SWITCH DE LLAVE FB9 | 2016 | AGUACATE | UN | 2 | DOP | 0
10029329 | SWICHT MAGNETICO PARA NIVEL ALTO Y BAJO | 2016 | AGUACATE | UN | 2 | DOP | 0
10029330 | SUMINISTRO DE TERMORESISTENCIA METAL 7M | 2016 | AGUACATE | UN | 1 | DOP | 0
10029331 | SUMINISTRO DE INTERRUPTOR DE FLUJO FS54 | 2016 | AGUACATE | UN | 1 | DOP | 0
10029332 | SOPORTE BARRA ELECTRICA (SEPARADOR) | 2016 | AGUACATE | UN | 8 | DOP | 0
10029333 | SINCRONIZADOR ATOMICO SEE01 | 2016 | AGUACATE | UN | 1 | DOP | 0
10029334 | SIMOCODE PRO V | 2016 | AGUACATE | UN | 2 | DOP | 0
10029335 | SIMOCODE DE 2.4-25AMP | 2016 | AGUACATE | UN | 4 | DOP | 0
10029336 | SIMOCODE DE 10-100AMP | 2016 | AGUACATE | UN | 5 | DOP | 0
10029337 | CONTROLADOR PLC 6ES 341-1CH02 | 2016 | AGUACATE | UN | 2 | DOP | 0
10029338 | SIMATIC S7-300 ANALOGO INPUT SM331 | 2016 | AGUACATE | UN | 2 | DOP | 0
10029339 | SIMATIC S7/PCS7 SM 322 DIGITAL OUT PUT | 2016 | AGUACATE | UN | 1 | DOP | 0
10029342 | SIMATIC S7 1P6ES7 197-1LB00-OXA0 | 2016 | AGUACATE | UN | 2 | DOP | 0
10029343 | SIMATIC PANEL TP177 MICRO | 2016 | AGUACATE | UN | 1 | DOP | 0
10029344 | SIMATIC DP BUS COUPLE BM DP/PA | 2016 | AGUACATE | UN | 1 | DOP | 0
10029345 | SIMATIC AFD4 C-EDA74938 | 2016 | AGUACATE | UN | 1 | DOP | 0
10029346 | SIEMENS A2B00101526 S LBEO407651 | 2016 | AGUACATE | UN | 1 | DOP | 0
10029347 | SENSORES TEMP GENERADOR PT100 | 2016 | AGUACATE | UN | 4 | DOP | 0
10029348 | SENSORES DE TEMP DEL GENERADOR B141-50 | 2016 | AGUACATE | UN | 4 | DOP | 0
10029349 | SENSOR PARA TEMP DEL RADIADOR DEL GENER | 2016 | AGUACATE | UN | 1 | DOP | 0
10029350 | SENSOR INDUCTIVO | 2016 | AGUACATE | UN | 1 | DOP | 0
10029351 | SEMICODE DE 0.3-3A | 2016 | AGUACATE | UN | 4 | DOP | 0
10029352 | SECUENCIADOR DE FASE 3-160-690V | 2016 | AGUACATE | UN | 1 | DOP | 0
10029355 | ROLLO CABLE COAXIAL NO. 14 | 2016 | AGUACATE | UN | 1 | DOP | 0
10029356 | RESORTE DE PORTA ESCOBILLA | 2016 | AGUACATE | UN | 28 | DOP | 0
10029357 | RESISTORES E REOSTATOS MD- 0302854737 | 2011 | PINALITO | UN | 50 | DOP | 0
10029357 | RESISTORES E REOSTATOS MD- 0302854737 | 2016 | AGUACATE | UN | 1 | DOP | 0
10029358 | RELEVADOR SWITCH DE LLAVE MD-78PB04E | 2016 | AGUACATE | UN | 1 | DOP | 0
10029359 | RELEVADOR MULTIFUNICON DE PROTECCION M3 | 2016 | AGUACATE | UN | 1 | DOP | 0
10029360 | RELEVADOR MULTI FUNCIONAL 2021H | 2016 | AGUACATE | UN | 1 | DOP | 0
10029361 | RELEVADOR DE PROTECCION MULTI 240VDC | 2016 | AGUACATE | UN | 1 | DOP | 0
10029362 | RELEVADOR DE PROTECCION GENERADOR M3425 | 2016 | AGUACATE | UN | 1 | DOP | 0
10029363 | RELEVADOR D/BOQUEO SOSTENIDO FUNCION 86 | 2016 | AGUACATE | UN | 1 | DOP | 0
10029364 | RELE TRANSPARENTE 30VDC | 2016 | AGUACATE | UN | 10 | DOP | 0
10029365 | RELE TRANSPARENTE 110VDC MK2P-I | 2000 | SUMINISTRO HIDRO | UN | 9 | DOP | 0
10029365 | RELE TRANSPARENTE 110VDC MK2P-I | 2016 | AGUACATE | UN | 1 | DOP | 0
10029366 | SISTEMA INDICADOR DE PROTEC. SEL-351 | 2016 | AGUACATE | UN | 1 | DOP | 0
10029367 | RELEVADOR DIFERENCIAL SEL-387 | 2016 | AGUACATE | UN | 1 | DOP | 0
10029368 | RELE DE FUNCION PROTECCION ARTECHG VDJ3 | 2016 | AGUACATE | UN | 5 | DOP | 0
10029369 | RELE FUNCION PROTEC. BJ8R 125VDC | 2016 | AGUACATE | UN | 5 | DOP | 0
10029371 | RELE AUXILIAR TIPO RELEVADOR 125V DC | 2016 | AGUACATE | UN | 50 | DOP | 0
10029372 | PUENTE COMPLETO DIRITORES R8VRO | 2016 | AGUACATE | UN | 1 | DOP | 0
10029373 | PROTECCION PARA ANTENA SICLOCK GPS 1000 | 2016 | AGUACATE | UN | 1 | DOP | 0
10029374 | PROFIBUS DP 1M153-2 HIGH | 2016 | AGUACATE | UN | 3 | DOP | 0
10029375 | PROCESOR CENTRAL UNIT CPU 315-2DP | 2016 | AGUACATE | UN | 1 | DOP | 0
10029376 | PRISIONERO PARA BORNERA | 2016 | AGUACATE | UN | 19 | DOP | 0
10029377 | PRISIONERO P/BOLNEROS DE PLC | 2016 | AGUACATE | UN | 6 | DOP | 0
10029378 | PREPARACION DE CABLE SCOTCH CC-2 | 2016 | AGUACATE | UN | 7 | DOP | 0
10029381 | PEINETA PARA PRUEBA P992 | 2016 | AGUACATE | UN | 5 | DOP | 0
10029382 | PANTALLA SICLOCK P/FILTRO AUTO L TC100 | 2016 | AGUACATE | UN | 1 | DOP | 0
10029384 | MOUTING RARL 530MM | 2016 | AGUACATE | UN | 3 | DOP | 0
10029385 | MOTOR TRIFASICO 1.5HP P/BOMBA | 2016 | AGUACATE | UN | 2 | DOP | 0
10029386 | MODULO T-301 MD00190102 | 2016 | AGUACATE | UN | 1 | DOP | 0
10029387 | MODULO SITRANS RD-200 P/TOMAR TEMP | 2016 | AGUACATE | UN | 1 | DOP | 0
10029388 | MODULO REIVAX ISO 02 | 2016 | AGUACATE | UN | 3 | DOP | 0
10029390 | MODULO MULTICON 2.1 | 2016 | AGUACATE | UN | 1 | DOP | 0
10029391 | MODULO G103 SAC12 | 2016 | AGUACATE | UN | 1 | DOP | 0
10029392 | MODULO F201 MD00380304 | 2016 | AGUACATE | UN | 1 | DOP | 0
10029393 | MODULO DPCAN 2.1 | 2016 | AGUACATE | UN | 1 | DOP | 0
10029394 | MODULO D-302 MD00240101 | 2016 | AGUACATE | UN | 1 | DOP | 0
10029396 | MICRO ALAMBRE ELECTRICO CONT EA861109A | 2016 | AGUACATE | UN | 5 | DOP | 0
10029397 | MEDIDOR DE TEMP DE TRANSFORMADOR M24X1.5 | 2016 | AGUACATE | UN | 1 | DOP | 0
10029398 | MEDIDOR DE ENERGIA ION 8600 | 2016 | AGUACATE | UN | 1 | DOP | 0
10029401 | MANOMETRO DE PRESION 0 A 1.0 | 2016 | AGUACATE | UN | 1 | DOP | 0
10029402 | MANOMETRO DE PRESION 0 A 0.4 | 2016 | AGUACATE | UN | 1 | DOP | 0
10029405 | LAMPARA DE MERCURIO 160W | 2011 | PINALITO | UN | 1 | DOP | 0
10029406 | JUMPER ST-ST M62.5/12.5 | 2016 | AGUACATE | UN | 7 | DOP | 0
10029408 | INTERRUPTOR TERMOMAGNETICO TIPO FXD6381 | 2016 | AGUACATE | UN | 1 | DOP | 0
10029409 | INTERRUPTOR TERMOMAGNETICO ED6 40AMP | 2016 | AGUACATE | UN | 3 | DOP | 0
10029410 | INTERRUPTOR TERMOMAGNETICO D 250A 690V | 2016 | AGUACATE | UN | 1 | DOP | 0
10029412 | INTERRUPTOR DE PRESION ME2R-210K | 2016 | AGUACATE | UN | 2 | DOP | 0
10029413 | INTERRUPTOR DE ESTACION 690V CUBICLE BU | 2016 | AGUACATE | UN | 1 | DOP | 0
10029415 | INDITIFICACIONES DE RELES TABLILLA Y CA | 2016 | AGUACATE | UN | 2 | DOP | 0
10029416 | INDICADOR COMPENSADO DE PRESION 220 VOL | 2016 | AGUACATE | UN | 1 | DOP | 0
10029417 | IMITADORES DE PANEL 1.4MM | 2016 | AGUACATE | UN | 12 | DOP | 0
10029418 | FUSIBLE TIPO CARTUCHO F500H 250V | 2016 | AGUACATE | UN | 9 | DOP | 0
10029419 | FUSIBLE TIPO CARTUCHO F2H 250V | 2016 | AGUACATE | UN | 4 | DOP | 0
10029420 | FUSIBLE TIPO BOTELLA 500V 40AMP | 2016 | AGUACATE | UN | 3 | DOP | 0
10029421 | FUSIBLE TIPO BOTELLA 500V 20A | 2016 | AGUACATE | UN | 5 | DOP | 0
10029422 | FUSIBLE TIPO BOTELLA 500V 16AMP | 2016 | AGUACATE | UN | 6 | DOP | 0
10029423 | FUSIBLE LIMITADOR DE CORRIENTE ALTA TEN | 2016 | AGUACATE | UN | 1 | DOP | 0
10029424 | FUSIBLE DE POTENCIA 690V AC 900A | 2016 | AGUACATE | UN | 2 | DOP | 0
10029426 | FUENTE PHOENIX SERIE 464615 | 2016 | AGUACATE | UN | 1 | DOP | 0
10029427 | FUENTE PHOENIX DC 24V 5AMP | 2016 | AGUACATE | UN | 2 | DOP | 0
10029428 | ACCESORIO CIRCUITO BRAKER LD 12/11 | 2016 | AGUACATE | UN | 1 | DOP | 0
10029429 | FUENTE DE ALIMENTACION CONMUTADOR 10-16 | 2016 | AGUACATE | UN | 1 | DOP | 0
10029430 | FRONT CONECTOR 40- POLE | 2016 | AGUACATE | UN | 2 | DOP | 0
10029431 | FRONT CONECTOR 20- POLE | 2016 | AGUACATE | UN | 2 | DOP | 0
10029432 | FILTRO MULTIUSO MF06 | 2005 | MONCION | UN | 3 | DOP | 0
10029432 | FILTRO MULTIUSO MF06 | 2016 | AGUACATE | UN | 1 | DOP | 0
10029434 | FILTRO DE AIRE ACONDICIONADO 415/8 | 2016 | AGUACATE | UN | 1 | DOP | 0
10029436 | ESCOBILLA EG389P | 2015 | JIGüEY | UN | 18 | DOP | 0
10029437 | ELECTRO VALVULA P/INTERRUP DE ALTA TENS | 2016 | AGUACATE | UN | 1 | DOP | 0
10029438 | ELECTRO VALVULA DE DRENAJE DE LOS FILTR | 2016 | AGUACATE | UN | 2 | DOP | 0
10029440 | DISPLAY P/FILTRO AUTO LIMPIANTE TD200 | 2016 | AGUACATE | UN | 2 | DOP | 0
10029441 | DISPLAY INSTRUMENTO DE MEDICION P-400V | 2016 | AGUACATE | UN | 1 | DOP | 0
10029442 | DISPLAY INSTRUMENT DE MEDICION PAC 3200 | 2016 | AGUACATE | UN | 4 | DOP | 0
10029443 | DIODO SKR 320/08 | 2005 | MONCION | UN | 3 | DOP | 0
10029443 | DIODO SKR 320/08 | 2016 | AGUACATE | UN | 1 | DOP | 0
10029444 | DIODO SENEL SAT 300/108D | 2016 | AGUACATE | UN | 1 | DOP | 0
10029445 | MODULO DE SALIDA DIGITAL 6ES7322 | 2016 | AGUACATE | UN | 4 | DOP | 0
10029446 | CPU 414-H4 PLC PRINCIPAL | 2016 | AGUACATE | UN | 1 | DOP | 0
10029447 | CP341-1 PROCESOR COMUNICACIONES SERIE V | 2016 | AGUACATE | UN | 1 | DOP | 0
10029449 | CORREA TRAPEZOIDAL C 90 | 2016 | AGUACATE | UN | 2 | DOP | 0
10029450 | CONTROLADOR DE INTERRU DE CIERRE DE DIS | 2016 | AGUACATE | UN | 1 | DOP | 0
10029452 | CONTROL REMOTO PARA PUENTE GRUA SAGA1 K | 2016 | AGUACATE | UN | 1 | DOP | 0
10029453 | CONTROL REMOTO GRUA TAGUIA XAC -A471 | 2016 | AGUACATE | UN | 1 | DOP | 0
10029455 | CONTROL DE TEMPERATURA BOMBA CURVA DE R | 2016 | AGUACATE | UN | 1 | DOP | 0
10029457 | CONTACTOR DE 380-400V 37KW | 2005 | MONCION | UN | 2 | DOP | 0
10029458 | CONTACTOR DE 32AMP 40DP32A | 2016 | AGUACATE | UN | 2 | DOP | 0
10029460 | ADAPTADOR 1/4X1/4 SERIE V30039 | 2016 | AGUACATE | UN | 1 | DOP | 0
10029461 | CONTACTOR DC 125V 40E | 2016 | AGUACATE | UN | 2 | DOP | 0
10029463 | CONTACTOR 45KV CAT NO 104287 | 2016 | AGUACATE | UN | 4 | DOP | 0
10029464 | CONECTORES ETHERNET SERIAL BNC 30.10.10 | 2016 | AGUACATE | UN | 30 | DOP | 0
10029465 | CONECTORES DE FASE RM35TF | 2016 | AGUACATE | UN | 2 | DOP | 0
10029466 | CONECTOR RS48S | 2016 | AGUACATE | UN | 8 | DOP | 0
10029467 | CONECTOR DE SENSORES DE PROXI V1-G-03 | 2016 | AGUACATE | UN | 9 | DOP | 0
10029468 | COJINETE DE TURBINA R-58 | 2016 | AGUACATE | UN | 2 | DOP | 0
10029469 | CODO NIPPLE HG DE 3/8" NPT | 2016 | AGUACATE | UN | 17 | DOP | 0
10029470 | CALIBRADOR DE MANO 7ML1830-2AN | 2016 | AGUACATE | UN | 1 | DOP | 0
10029472 | CAJA DE BRAKER 200AMP 16/32 CIRCUITOS | 2015 | JIGüEY | UN | 1 | DOP | 0
10029473 | CABLE RS 232.15M | 2016 | AGUACATE | TF | 1 | DOP | 0
10029474 | CABLE HM1 P/LOS SERVIDORES SALA CONTROL | 2016 | AGUACATE | TF | 1 | DOP | 0
10029475 | CABLE CONECTOR USB-RELE | 2016 | AGUACATE | UN | 1 | DOP | 0
10029477 | CABLE 230VAC 3M | 2016 | AGUACATE | UN | 2 | DOP | 0
10029478 | BRIDA 7ML1830-1BT | 2016 | AGUACATE | UN | 1 | DOP | 0
10029479 | BREAKER DE CONTROL DE PROTECCION C4 | 2016 | AGUACATE | UN | 1 | DOP | 0
10029480 | BREAKER DE CONTROL DE PROTECCION C2 | 2016 | AGUACATE | UN | 1 | DOP | 0
10029482 | BRAKER REGULADOR DE 32AMP | 2016 | AGUACATE | UN | 2 | DOP | 0
10029483 | BRAKER MAGNETICO 600V AC 600AMP | 2016 | AGUACATE | UN | 1 | DOP | 0
10029484 | BORNERA P/CONEXXION 250MM-250V | 2016 | AGUACATE | UN | 9 | DOP | 0
10029486 | BOMBILLO INCANDESCENTE 60 WATS-125V | 2016 | AGUACATE | UN | 1 | DOP | 0
10029487 | BOMBA HIDRAULICA DE ENGRANEJE ENT Y 3/8 | 2016 | AGUACATE | UN | 1 | DOP | 0
10029488 | BOBINA DE INTERRUP DE ALTA TENSION 125D | 2016 | AGUACATE | UN | 1 | DOP | 0
10029490 | BLOCK DE PRUEBA P991 | 2016 | AGUACATE | UN | 2 | DOP | 0
10029493 | BASE PARA BOMBILLO SENALIZADORES DE PAN | 2016 | AGUACATE | UN | 30 | DOP | 0
10029494 | ADAPTADOR USB PC SIMATIC S7 | 2005 | MONCION | UN | 1 | DOP | 0
10029494 | ADAPTADOR USB PC SIMATIC S7 | 2016 | AGUACATE | UN | 2 | DOP | 0
10029495 | ADAPTADOR USB PROFIBUS OLM/G12 | 2016 | AGUACATE | UN | 3 | DOP | 0
10029497 | ARANDELA PLANA 1.50MM | 2016 | AGUACATE | UN | 16 | DOP | 0
10029498 | ARANDELA DE PRESION 2.08MM | 2016 | AGUACATE | UN | 19 | DOP | 0
10029500 | ANTENA GPS 1000 TC400 | 2016 | AGUACATE | UN | 1 | DOP | 0
10029502 | TWINSET | 2017 | VALDESIA | UN | 12 | DOP | 0
10029503 | TUERCA HG HEXAGONAL 22MM | 2015 | JIGüEY | UN | 445 | DOP | 0
10029503 | TUERCA HG HEXAGONAL 22MM | 2017 | VALDESIA | UN | 7 | DOP | 0
10029504 | TORNILLO HEXAGONAL 3/8 X 3 X ½" | 2017 | VALDESIA | UN | 10 | DOP | 0
10029505 | TORNILLO HEXAGONAL 3/8 X 4 X ½" | 2017 | VALDESIA | UN | 3 | DOP | 0
10029506 | TORNILLO HEXAGONAL 5/8 X 3 X 1½" | 2017 | VALDESIA | UN | 2 | DOP | 0
10029507 | TORNILLO HEXAGONAL 5/8 X 1/4" | 2017 | VALDESIA | UN | 4 | DOP | 0
10029508 | TORNILLO HEXAGONAL 3/4 X 3 X ½" | 2017 | VALDESIA | UN | 10 | DOP | 0
10029509 | TORNILLO HEXAGONAL 3/4 X 3 X 1½" | 2017 | VALDESIA | UN | 8 | DOP | 0
10029510 | TORNILLO HEXAGONAL 15.32 X 1" | 2017 | VALDESIA | UN | 6 | DOP | 0
10029511 | TORNILLO HEXAGONAL 15 X 23 X 3/4" | 2017 | VALDESIA | UN | 62 | DOP | 0
10029512 | TORNILLO CON ROSCA ESCALONADA | 2017 | VALDESIA | UN | 8 | DOP | 0
10029513 | TORNILLO CON ROSCA CONTINUA 8 X 2 1/2" | 2017 | VALDESIA | UN | 3 | DOP | 0
10029514 | TORNILLO HEXAGONAL 14.5 X 55 MM | 2017 | VALDESIA | UN | 23 | DOP | 0
10029515 | TARJETA NTB-715/24VCC | 2015 | JIGüEY | UN | 3 | DOP | 0.03
10029515 | TARJETA NTB-715/24VCC | 2017 | VALDESIA | UN | 5 | DOP | 0
10029516 | SELLO DE GOMA 3.5 X 41 MM | 2017 | VALDESIA | UN | 2 | DOP | 0
10029517 | SELLO DE GOMA 6X6MM | 2017 | VALDESIA | UN | 10 | DOP | 0
10029518 | SELLO DE GOMA 6 X 35 MM | 2017 | VALDESIA | M | 7 | DOP | 0
10029519 | RODAMIENTO NB-307-TVPZ | 2017 | VALDESIA | UN | 4 | DOP | 0
10029520 | RODAMIENTO DE BOLAS 22236 | 2017 | VALDESIA | UN | 2 | DOP | 0
10029521 | RODAMIENTO D/BOLAS F303 | 2017 | VALDESIA | UN | 1 | DOP | 0
10029522 | RODAMIENTO DE BOLAS 7809 | 2017 | VALDESIA | UN | 1 | DOP | 0
10029523 | RODAMIENTO DE BOLA 73078 | 2017 | VALDESIA | UN | 1 | DOP | 0
10029524 | RODAMIENTO DE BOLA 6310/KE6 | 2017 | VALDESIA | UN | 1 | DOP | 0
10029525 | RODAMIENTO 6264 | 2017 | VALDESIA | UN | 10 | DOP | 0
10029526 | RODAMIENTO DE BOLA 5211 | 2017 | VALDESIA | UN | 3 | DOP | 0
10029527 | RODAMIENTO DE BOLA 5110 | 2017 | VALDESIA | UN | 2 | DOP | 0
10029528 | RODAMIENTO DE BOLA 3065 | 2017 | VALDESIA | UN | 1 | DOP | 0
10029529 | RODAMIENTO DE BOLA 1315 | 2017 | VALDESIA | UN | 2 | DOP | 0
10029530 | ROBERY FORD FS775 | 2017 | VALDESIA | UN | 1 | DOP | 0
10029531 | RETENEDORA 6 X 75 MM | 2017 | VALDESIA | UN | 2 | DOP | 0
10029532 | RETENEDORA 20 X 3/308 | 2017 | VALDESIA | UN | 5 | DOP | 0
10029533 | RETENEDORA 17 X12 X110 MM | 2017 | VALDESIA | UN | 9 | DOP | 0
10029534 | RETENEDORA 13 X 7.5 X 58 MM | 2017 | VALDESIA | M | 1 | DOP | 0
10029535 | PASADOR DE 30 X 95MM | 2017 | VALDESIA | UN | 3 | DOP | 0
10029536 | PASADOR 45 X 120 MM | 2017 | VALDESIA | UN | 4 | DOP | 0
10029537 | PASADOR 25 X115 MM | 2017 | VALDESIA | UN | 2 | DOP | 0
10029538 | ORING DE 1/2" 15" | 2017 | VALDESIA | UN | 1 | DOP | 0
10029539 | ORING 7 X 140 MM | 2005 | MONCION | UN | 4 | DOP | 0
10029539 | ORING 7 X 140 MM | 2017 | VALDESIA | UN | 4 | DOP | 0
10029540 | ORING 5 X 70 MM | 2017 | VALDESIA | UN | 30 | DOP | 0
10029541 | MANOMETRO TIPO ACRO DO-4KG/CM2 | 2017 | VALDESIA | UN | 2 | DOP | 0
10029542 | JUNTA PLANA 130 X 6 MM | 2017 | VALDESIA | UN | 12 | DOP | 0
10029543 | JUNTA DE ORING 05-376/66 | 2017 | VALDESIA | UN | 1 | DOP | 0
10029544 | JUNTA DE GOMA PLANA 165/185X6MM | 2017 | VALDESIA | UN | 23 | DOP | 0
10029545 | JUNTA DE GOMA PLANA 109X157X6MM | 2017 | VALDESIA | UN | 1 | DOP | 0
10029546 | JUNTA DE GOMA DE COMPUERTA 15X14MM 30MT | 2017 | VALDESIA | UN | 1 | DOP | 0
10029547 | JUNTA 32 X 29 X 15MM | 2017 | VALDESIA | UN | 1 | DOP | 0
10029548 | EJE 40MM X 550MM | 2017 | VALDESIA | UN | 4 | DOP | 0
10029549 | EJE 31MM X 820 ROSCA ESCALONADA | 2017 | VALDESIA | UN | 2 | DOP | 0
10029550 | COPLAMIENTO RENAULD 616604 | 2017 | VALDESIA | UN | 2 | DOP | 0
10029551 | CALIBRADOR 433 DE 0 A 1000 | 2017 | VALDESIA | UN | 1 | DOP | 0
10029552 | BULONES 30 X 92 | 2017 | VALDESIA | UN | 1 | DOP | 0
10029553 | BANDA DE GOMA 24MM 1 JUEGO 50' | 2017 | VALDESIA | UN | 1 | DOP | 0
10029558 | TRANSDUCTOR DE POSICION 20 A 24VDC-4MA | 2020 | SABANA YEGUA | UN | 1 | DOP | 0
10029561 | TORNILLO ACERRO INOXI 3/8" X 2 1/2" | 2020 | SABANA YEGUA | UN | 138 | DOP | 0
10029569 | MANOMETRO DE TEMPERATURA DE -20 A 120 C | 2005 | MONCION | UN | 1 | DOP | 0
10029572 | MACHO PARA ROSCA 2" | 2020 | SABANA YEGUA | UN | 1 | DOP | 0
10029574 | INTERRUP. DE CEBADO P. EXITACION YEC947 | 2020 | SABANA YEGUA | UN | 1 | DOP | 0
10029575 | GRAPA ELECTRICA 10MM | 2020 | SABANA YEGUA | UN | 70 | DOP | 0
10029576 | GRAPA DE ANCLAJE 3 1/2" | 2020 | SABANA YEGUA | CJ | 20 | DOP | 0
10029577 | DISIPADOR DE CALOR PARA ARMARIO SK3105. | 2020 | SABANA YEGUA | UN | 2 | DOP | 0
10029578 | DISCO DE LIJAR MADERA NO. 80 | 2007 | RINCON | UN | 26 | DOP | 0
10029578 | DISCO DE LIJAR MADERA NO. 80 | 2020 | SABANA YEGUA | UN | 1 | DOP | 0
10029581 | CODO EN ACERO INOXIDABLE DE 1 1/4" | 2021 | SABANETA | UN | 6 | DOP | 0
10029583 | ADAPTADOR HEMBRA PVC 1" | 2010 | JIMENOA | UN | 10 | DOP | 0.1
10029583 | ADAPTADOR HEMBRA PVC 1" | 2032 | LAS DOS BOCAS | UN | 222 | DOP | 2.22
10029584 | ABRAZADERA DE PRESION DE METAL 6" | 2020 | SABANA YEGUA | UN | 1 | DOP | 0
10029585 | ABRAZADERA DE PRESION DE METAL 4" | 2020 | SABANA YEGUA | UN | 8 | DOP | 0
10029586 | ABRAZADERA DE PRESION DE METAL 3 PLG | 2010 | JIMENOA | UN | 7 | DOP | 0.07
10029586 | ABRAZADERA DE PRESION DE METAL 3 PLG | 2020 | SABANA YEGUA | UN | 3 | DOP | 0
10029590 | TIMER TEMPORIZADO 120V | 2021 | SABANETA | UN | 2 | DOP | 0
10029592 | RELE RM78 125V CC | 2021 | SABANETA | UN | 1 | DOP | 0
10029599 | KIT DE TRANFORMADOR DE 36KV | 2021 | SABANETA | UN | 1 | DOP | 0
10029600 | GOMA DELANTERA 3.50 18R | 2021 | SABANETA | UN | 1 | DOP | 0
10029601 | FUSIBLE TIPO T 5AMP | 2021 | SABANETA | UN | 18 | DOP | 0
10029605 | FILTRO SEPARADOR DE AGUA FS 1280 | 2015 | JIGüEY | UN | 1 | DOP | 0
10029607 | EXTRACTOR MECANICO REF. 1170 | 2021 | SABANETA | UN | 1 | DOP | 0
10029610 | COUPLING MT 2" | 2021 | SABANETA | UN | 9 | DOP | 0
10029615 | CONTACTOR BBC 30A 240/440/600V | 2021 | SABANETA | UN | 1 | DOP | 0
10029617 | CONMUTADOR DE EXISTACION | 2021 | SABANETA | UN | 1 | DOP | 0
10029619 | CODO HIERRO NEGRO 2" | 2021 | SABANETA | UN | 2 | DOP | 0
10029621 | CABLE ELECTRICO 4 HILO 42.64MM | 2021 | SABANETA | UN | 1 | DOP | 0
10029622 | BRIDA ACERO INOXI 130X50X15 MM | 2021 | SABANETA | UN | 1 | DOP | 0
10029623 | BREAKER 220V 5A BBC | 2021 | SABANETA | UN | 1 | DOP | 0
10029624 | BOMBILLO PARA PILOTO 60V | 2021 | SABANETA | UN | 100 | DOP | 0
10029625 | BOMBA HIDRAULICA MANUAL | 2021 | SABANETA | UN | 1 | DOP | 0
10029628 | ABRAZADERA HG DE ROSCA GRUESA 1 1/2" | 2021 | SABANETA | UN | 2 | DOP | 0
10029634 | CUBETA DE 2 GALONES | 2022 | DOMINGO RODRIGUEZ | UN | 1 | DOP | 0
10029635 | CUBETA DE 3 GAL | 2021 | SABANETA | UN | 2 | DOP | 2
10029636 | ACOPLE DE EJE DE LA COMPUERTA | 2022 | DOMINGO RODRIGUEZ | UN | 8 | DOP | 0
10029637 | ACEITE 2 TIEMPOS | 2005 | MONCION | UN | 1 | DOP | 0
10029637 | ACEITE 2 TIEMPOS | 2020 | SABANA YEGUA | UN | 1 | DOP | 1
10029638 | WATIMETRO 100/5 DE 0 A 14.4 | 2023 | LOS TOROS | UN | 1 | DOP | 0
10029639 | VATIMETRO WC3CIIE 100/5 | 2023 | LOS TOROS | UN | 1 | DOP | 0
10029640 | VARMETRO WC3CIIRE 6-0-6MVAR 100/5A | 2023 | LOS TOROS | UN | 1 | DOP | 0
10029641 | VARMETRO WC3CIIE 0.5-0-7.2 MW 500/5A | 2023 | LOS TOROS | UN | 1 | DOP | 0
10029642 | VALVULA DIRECCIONAL DG4V 52CJMUP620 | 2023 | LOS TOROS | UN | 2 | DOP | 0
10029643 | VALVULA DIRECCIONAL DG4V 32A VM UP7 60 | 2023 | LOS TOROS | UN | 2 | DOP | 0
10029644 | VALVULA DE ALIVIO DGMC3PT6W41 | 2023 | LOS TOROS | UN | 3 | DOP | 0
10029645 | TUERCA HIDRAULICA DE 1" | 2023 | LOS TOROS | UN | 6 | DOP | 0
10029646 | TUERCA HIDRAULICA 3/4 | 2023 | LOS TOROS | UN | 5 | DOP | 0
10029647 | TRANSITOR DE NIVEL DE PRESION 250 BAR | 2023 | LOS TOROS | UN | 1 | DOP | 0
10029648 | TRANSFORMADOR MONOFASICO DE 480a230 | 2023 | LOS TOROS | UN | 1 | DOP | 0
10029649 | TRANS. DE CORRIENTE (CT´S) IOSK 72.5 | 2023 | LOS TOROS | UN | 3 | DOP | 0
10029650 | TRANSDUCTOR DE VARIACION TRV18M8 | 2023 | LOS TOROS | UN | 2 | DOP | 0
10029651 | TORNILLOS 5/16 X 2" | 2023 | LOS TOROS | C/U | 4 | DOP | 0
10029652 | TORNILLO HEXAGONAR 4" X 47MM | 2023 | LOS TOROS | UN | 1 | DOP | 0
10029653 | TORNILLO HEXAGONAR 3 1/2" X 38MM | 2023 | LOS TOROS | UN | 55 | DOP | 0
10029654 | TORNILLO GURNERO | 2023 | LOS TOROS | UN | 72 | DOP | 0
10029655 | TORNILLO DE 6 X 5/8 | 2023 | LOS TOROS | UN | 10 | DOP | 0
10029656 | TORNILLO DE 5 Y 3/4 X 1 Y 3/4 | 2023 | LOS TOROS | UN | 80 | DOP | 0
10029657 | TORNILLO DE 5 X 5/8 | 2023 | LOS TOROS | UN | 8 | DOP | 0
10029658 | TORNILLO DE 3" X 5/8 | 2023 | LOS TOROS | UN | 2 | DOP | 0
10029659 | TORNILLO DE 3 1/2 POR 3/8 | 2023 | LOS TOROS | UN | 2 | DOP | 0
10029660 | TORNILLO DE 2 1/2 X 6/8 | 2023 | LOS TOROS | UN | 7 | DOP | 0
10029661 | TORNILLO DE 2 1/2 X 1/2 | 2023 | LOS TOROS | UN | 11 | DOP | 0
10029662 | TORNILLO DE 1/2 X 5" | 2023 | LOS TOROS | UN | 6 | DOP | 0
10029663 | TORNILLO DE 1/2 X 5 | 2023 | LOS TOROS | UN | 8 | DOP | 0
10029664 | TORNILLO DE 1 1/2X 3/8 | 2023 | LOS TOROS | UN | 3 | DOP | 0
10029665 | TORNILLO ALLEN DE 1 X 3/5 X 3 5/8 | 2023 | LOS TOROS | UN | 6 | DOP | 0
10029666 | TORNILLO ALLEN 3/8 X 1 5/8 | 2023 | LOS TOROS | UN | 3 | DOP | 0
10029667 | TORNILLO ALLEN 3 1/2 X 3/4 | 2023 | LOS TOROS | UN | 14 | DOP | 0
10029668 | TORNILLO ALLEN 3 1/2 X 1 | 2023 | LOS TOROS | UN | 1 | DOP | 0
10029669 | TORNILLO ALLEN 1" X 3/8 | 2023 | LOS TOROS | UN | 4 | DOP | 0
10029670 | TORNILLO 4 3/4 X 3/4 | 2023 | LOS TOROS | UN | 1 | DOP | 0
10029671 | TORNILLO 4 x 1/2" | 2023 | LOS TOROS | UN | 2 | DOP | 0
10029672 | ABRAZADERA PARA TUBERIA DE 7" GARVANIZA | 2023 | LOS TOROS | UN | 5 | DOP | 0
10029673 | TORNILLO 3" X 3/4 | 2023 | LOS TOROS | UN | 5 | DOP | 0
10029674 | TORNILLO 2" X 5/8 | 2023 | LOS TOROS | UN | 2 | DOP | 0
10029675 | TORNILLO 08MM | 2023 | LOS TOROS | UN | 6 | DOP | 0
10029676 | TORNILLA ALLEN 3/4 X 6 3/4 | 2023 | LOS TOROS | UN | 2 | DOP | 0
10029677 | TORNILLA 4 1/2 X 3/4 | 2023 | LOS TOROS | UN | 7 | DOP | 0
10029678 | TOMACORRIENTE 220V | 2023 | LOS TOROS | UN | 1 | DOP | 0
10029679 | TERMOSTATO GRUPO OLIO | 2023 | LOS TOROS | UN | 1 | DOP | 0
10029680 | TERMINALES PARA CABLES ROJOS | 2023 | LOS TOROS | UN | 195 | DOP | 0
10029681 | TERMINALES PARA CABLE ROSADO | 2023 | LOS TOROS | UN | 109 | DOP | 0
10029682 | TERMINALES PARA CABLE AZUL | 2023 | LOS TOROS | UN | 173 | DOP | 0
10029683 | TERMINALES PARA CABLE 9-12 | 2023 | LOS TOROS | UN | 51 | DOP | 0
10029684 | TERMINALES PARA CABLE 2.5MM AZUL | 2023 | LOS TOROS | UN | 171 | DOP | 0
10029685 | TERMINALES PAARA CABLE AMARILLOS | 2023 | LOS TOROS | UN | 7 | DOP | 0
10029686 | TERMINALES DE CABLE FLEXIBLE | 2023 | LOS TOROS | UN | 16 | DOP | 0
10029687 | TERMINALES AISLADA T-2.5 GRIS | 2023 | LOS TOROS | UN | 1392 | DOP | 0
10029688 | TAPON HG NIK 3 PLG | 2011 | PINALITO | UN | 3 | DOP | 0
10029688 | TAPON HG NIK 3 PLG | 2023 | LOS TOROS | UN | 1 | DOP | 0
10029689 | TAPA DE BRIDA 12 PLG X 10 AGUJEROS | 2011 | PINALITO | UN | 6 | DOP | 0
10029689 | TAPA DE BRIDA 12 PLG X 10 AGUJEROS | 2023 | LOS TOROS | UN | 2 | DOP | 0
10029690 | SWICHT LLAVE TELEMECANICA ZB4 BJ1 | 2023 | LOS TOROS | UN | 2 | DOP | 0
10029691 | SOGA DE NYLON 14MM | 2015 | JIGüEY | UN | 1 | DOP | 0.01
10029691 | SOGA DE NYLON 14MM | 2020 | SABANA YEGUA | UN | 1 | DOP | 0
10029691 | SOGA DE NYLON 14MM | 2022 | DOMINGO RODRIGUEZ | UN | 1400 | DOP | 0
10029691 | SOGA DE NYLON 14MM | 2023 | LOS TOROS | UN | 3 | DOP | 0
10029692 | SLINGA DE 2X15 METROS | 2023 | LOS TOROS | UN | 1 | DOP | 0
10029693 | SERBO VALVULA MOD.0633-39 OB | 2023 | LOS TOROS | UN | 1 | DOP | 0
10029694 | SEÑALIZACION DE TENSION | 2023 | LOS TOROS | UN | 1 | DOP | 0
10029695 | SENSOR NBBZ-8GM40-EZ-V1 | 2023 | LOS TOROS | UN | 4 | DOP | 0
10029696 | SENSOR DE PROXIMIDAD M18 MB230 | 2023 | LOS TOROS | UN | 4 | DOP | 0
10029697 | SENSOR DE PROXIMIDAD M12 MA230 | 2023 | LOS TOROS | UN | 8 | DOP | 0
10029698 | SENSOR DE PRESION WIKA LH-10 | 2005 | MONCION | UN | 2 | DOP | 0
10029698 | SENSOR DE PRESION WIKA LH-10 | 2023 | LOS TOROS | UN | 1 | DOP | 0
10029699 | SENSOR DE NIVEL ME-4504 | 2023 | LOS TOROS | C/U | 1 | DOP | 0
10029700 | SENSOR CONTRA INCENDIO | 2023 | LOS TOROS | UN | 2 | DOP | 0
10029701 | RESISTENCIA EXTERIOR 463380301 | 2023 | LOS TOROS | UN | 1 | DOP | 0
10029702 | RESISTECIA DE CALDERO | 2023 | LOS TOROS | UN | 2 | DOP | 0
10029703 | INTERRUPTOR CB8-WAA011-603-E | 2023 | LOS TOROS | UN | 1 | DOP | 0
10029703 | INTERRUPTOR CB8-WAA011-603-E | 2027 | PALOMINO | UN | 3 | DOP | 0
10029704 | RELE DE VIGILANCIA REF.3UG4511 | 2023 | LOS TOROS | UN | 1 | DOP | 0
10029704 | RELE DE VIGILANCIA REF.3UG4511 | 2028 | BRAZO DERECHO | UN | 1 | DOP | 1
10029705 | RELE DE PROTECCION CONTROL MED. 81DN-AZ | 2023 | LOS TOROS | UN | 4 | DOP | 0
10029706 | RELE AUXILIARES 48V P/ CONTACTOR | 2023 | LOS TOROS | UN | 1 | DOP | 0
10029707 | REGULADOR PROTRONIC 500 | 2023 | LOS TOROS | UN | 1 | DOP | 0
10029708 | REDUCTOR PVC 4" A 2" | 2023 | LOS TOROS | UN | 7 | DOP | 0
10029709 | REDUCCION BUSCHING DE 2 X 3/4 | 2023 | LOS TOROS | C/U | 7 | DOP | 0
10029710 | PUNTURA AISLADA T-1 BLANCA | 2023 | LOS TOROS | UN | 291 | DOP | 0
10029711 | PUNTURA AISLADA MAMEI T-4 | 2023 | LOS TOROS | UN | 500 | DOP | 0
10029712 | PUNTERAS AISLADAS H2.5 AZUL | 2023 | LOS TOROS | UN | 129 | DOP | 0
10029713 | PUNTERAS AISLADA T-4 NEGRA | 2023 | LOS TOROS | UN | 165 | DOP | 0
10029714 | PUNTERAS AISLADA T-4 MAMEY | 2023 | LOS TOROS | UN | 185 | DOP | 0
10029715 | PUNTERAS AISLADA T-1.5 | 2023 | LOS TOROS | UN | 83 | DOP | 0
10029716 | PUNTERAS AISLADA T-1 COLOR MAMEI | 2023 | LOS TOROS | UN | 54 | DOP | 0
10029717 | PUNTERAS AISLADA H1.5 NEGRA | 2023 | LOS TOROS | UN | 112 | DOP | 0
10029718 | ACTUADORES DE LOS PULSADORES | 2023 | LOS TOROS | UN | 10 | DOP | 0
10029719 | PUNTERAS AISLADA DE T-4 2.5 / 18 AZUL | 2023 | LOS TOROS | UN | 53 | DOP | 0
10029720 | PUNTERA AISLADA T-2.5 GRIS | 2023 | LOS TOROS | UN | 500 | DOP | 0
10029721 | PUNTERA AISLADA T-1 ROJA | 2015 | JIGüEY | UN | 500 | DOP | 0
10029721 | PUNTERA AISLADA T-1 ROJA | 2023 | LOS TOROS | UN | 242 | DOP | 0
10029722 | PROTONIC 550 24V | 2023 | LOS TOROS | UN | 2 | DOP | 0
10029723 | PRESOSTATO DANFOSS DE BAJA | 2023 | LOS TOROS | UN | 1 | DOP | 0
10029724 | PLC AUTOM. CONTROL E INSTRUMENTACION | 2023 | LOS TOROS | UN | 3 | DOP | 0
10029725 | PLACA DE SEÑALIZACION 10MM X 20MM | 2023 | LOS TOROS | UN | 88 | DOP | 0
10029725 | PLACA DE SEÑALIZACION 10MM X 20MM | 2027 | PALOMINO | UN | 195 | DOP | 0
10029726 | PERNO 4 1/2 X 5/8 | 2023 | LOS TOROS | UN | 4 | DOP | 0
10029727 | MEDIDOR DE POTENCIA 69000/115V | 2023 | LOS TOROS | UN | 1 | DOP | 0
10029728 | LLAVE GREDORES 520-1000NM | 2023 | LOS TOROS | UN | 1 | DOP | 0
10029729 | LLAVE DE PASO DE 1 1/2 | 2023 | LOS TOROS | UN | 2 | DOP | 0
10029730 | LLAVE 50 ESPAÑOLA | 2023 | LOS TOROS | UN | 1 | DOP | 0
10029731 | LLAVE 46 ESPAÑOLA | 2023 | LOS TOROS | UN | 3 | DOP | 0
10029732 | LLAVE 36 ESPAÑOLA | 2023 | LOS TOROS | UN | 2 | DOP | 0
10029733 | LLAVE 32 ESPAÑOLA | 2023 | LOS TOROS | UN | 1 | DOP | 0
10029734 | LLAVE 30 ESPAÑOLA | 2023 | LOS TOROS | UN | 2 | DOP | 0
10029735 | LLAVE 28 ESPAÑOLA | 2023 | LOS TOROS | UN | 1 | DOP | 0
10029736 | LLAVE 22 ESPAÑOLA | 2023 | LOS TOROS | UN | 1 | DOP | 0
10029737 | LLAVE 19 ESPAÑOLA | 2023 | LOS TOROS | UN | 3 | DOP | 0
10029738 | HILO COBRE CU/ SN 1.20MM | 2023 | LOS TOROS | UN | 1 | DOP | 0
10029739 | ADAPTADOR PVC 1 1/2'' MACHO | 2023 | LOS TOROS | UN | 1 | DOP | 0
10029739 | ADAPTADOR PVC 1 1/2'' MACHO | 2032 | LAS DOS BOCAS | UN | 34 | DOP | 0.34
10029740 | FILTRO HIDRAULICO MSZ2010MCV | 2023 | LOS TOROS | UN | 1 | DOP | 0
10029741 | FILTRO DE AIRE PARA GENERADOR | 2023 | LOS TOROS | UN | 1 | DOP | 0
10029742 | FILTRO ACOPLAMIENTO DE LINEA DE ALIMENT | 2023 | LOS TOROS | UN | 2 | DOP | 0
10029743 | FELPA SELLADO DE COMPUERTA | 2023 | LOS TOROS | UN | 2 | DOP | 0
10029744 | ESPARAGOS 5 1/2 X 3/4 | 2023 | LOS TOROS | UN | 3 | DOP | 0
10029745 | ESPARAGO DE 6" X 1 | 2023 | LOS TOROS | UN | 3 | DOP | 0
10029746 | ESPARAGO 5/16 X 3 1/2 | 2023 | LOS TOROS | UN | 3 | DOP | 0
10029747 | ESPARAGO 5 1/2 X 3/4 | 2023 | LOS TOROS | UN | 25 | DOP | 0
10029748 | ESLINGA DE 2 " X 6 METROS | 2023 | LOS TOROS | UN | 2 | DOP | 0
10029749 | ELECTROMATIC S 123/ 166 | 2023 | LOS TOROS | UN | 1 | DOP | 0
10029750 | DIODO SCR UNF5698P | 2023 | LOS TOROS | UN | 2 | DOP | 0
10029751 | CURVA PVC 1 1/2" 90° | 2023 | LOS TOROS | UN | 1 | DOP | 0
10029752 | AGUJA DE VALVULA BYPASS GRANDE | 2023 | LOS TOROS | UN | 4 | DOP | 0
10029753 | AGUJA DE VALVULA BYPASS | 2023 | LOS TOROS | UN | 2 | DOP | 0
10029754 | CURVA PVC 1 1/2 PLG | 2010 | JIMENOA | UN | 1 | DOP | 1
10029754 | CURVA PVC 1 1/2 PLG | 2023 | LOS TOROS | UN | 2 | DOP | 0
10029755 | CURVA 3" PVC | 2023 | LOS TOROS | UN | 8 | DOP | 0
10029756 | COUPLING DE 1/2 DE ACERO INOX | 2005 | MONCION | UN | 1 | DOP | 0
10029756 | COUPLING DE 1/2 DE ACERO INOX | 2023 | LOS TOROS | UN | 54 | DOP | 0
10029757 | COUPLING DE 1" 5/8 | 2023 | LOS TOROS | UN | 6 | DOP | 0
10029758 | COUPLING DE 1 X 1/4 | 2023 | LOS TOROS | UN | 1 | DOP | 0
10029759 | COUPLING DE 1 3/8 | 2023 | LOS TOROS | UN | 8 | DOP | 0
10029760 | COUPLING DE 1 1/8 | 2023 | LOS TOROS | UN | 12 | DOP | 0
10029761 | COUPLING CON TUERCA HIDRAULICA DE 1" | 2023 | LOS TOROS | UN | 4 | DOP | 0
10029762 | CONVERTIDOR DE FRECUENCIA Y VOLTAJE | 2023 | LOS TOROS | UN | 1 | DOP | 0
10029763 | CONTROLADOR PLC | 2023 | LOS TOROS | UN | 1 | DOP | 0
10029764 | CONTROLADOR DE INSTRUMENTACION F63LNC10 | 2023 | LOS TOROS | UN | 1 | DOP | 0
10029765 | CONTADOR DE TENSION SC12 | 2023 | LOS TOROS | UN | 3 | DOP | 0
10029766 | CONTACTOR AUXILIAR 240V 5A | 2023 | LOS TOROS | UN | 8 | DOP | 0
10029767 | CONMUTADOR DE LIMITE XCK-M | 2016 | AGUACATE | UN | 2 | DOP | 2
10029767 | CONMUTADOR DE LIMITE XCK-M | 2023 | LOS TOROS | UN | 5 | DOP | 0
10029768 | CONECTORES PARA SUBESTACION | 2023 | LOS TOROS | UN | 7 | DOP | 0
10029769 | CONECTORE DE EMPARME P/ CABLE #4 EN COB | 2023 | LOS TOROS | UN | 3 | DOP | 0
10029770 | CONECTOR PUESTA TIERRA 3/4" DE COBRE | 2023 | LOS TOROS | UN | 4 | DOP | 0
10029771 | CONECTOR PUESTA A TIERRA TIPO BRIDA | 2023 | LOS TOROS | UN | 22 | DOP | 0
10029772 | CONECTOR PLC AL CPU | 2023 | LOS TOROS | UN | 1 | DOP | 0
10029773 | CONECTOR DE EMPARME EN COBRE 3/0 | 2023 | LOS TOROS | UN | 5 | DOP | 0
10029774 | CAUDALIMETRO MOD. E1543A | 2023 | LOS TOROS | UN | 1 | DOP | 0
10029775 | CAUDALIMETRO HIDROLOGICAL | 2023 | LOS TOROS | UN | 1 | DOP | 0
10029776 | CAUDALIMETRO DE 3" DE 0 A 160 | 2023 | LOS TOROS | UN | 2 | DOP | 0
10029777 | CASQUILLO SEPARADOR 20X22 | 2023 | LOS TOROS | UN | 6 | DOP | 0
10029778 | CASQUILLO 60X63X55 | 2023 | LOS TOROS | UN | 96 | DOP | 0
10029779 | CARDA DE COPA 4" | 2023 | LOS TOROS | UN | 2 | DOP | 0
10029780 | CAJA ELECTRICA 8X8 | 2023 | LOS TOROS | UN | 2 | DOP | 0
10029781 | CAJA ELECTRICA 8X6 | 2023 | LOS TOROS | UN | 6 | DOP | 0
10029782 | CAJA DE CONTROL DE BOMBA SUMERGIBLE 440 | 2023 | LOS TOROS | UN | 1 | DOP | 0
10029783 | BREAKER 2A 400V 50/60HZ | 2023 | LOS TOROS | UN | 2 | DOP | 0
10029784 | BOTON PULSADOR TELEMECANIQUE ROJO | 2023 | LOS TOROS | UN | 1 | DOP | 0
10029785 | BOMBILLO DE PANEL | 2023 | LOS TOROS | UN | 8 | DOP | 0
10029786 | BOBINA 110V DC 30W | 2023 | LOS TOROS | UN | 2 | DOP | 0
10029787 | BLOQUE DE CONTACTO 187012 | 2023 | LOS TOROS | UN | 10 | DOP | 0
10029788 | BLOCK PARA CONTACTORES MOD.1 | 2023 | LOS TOROS | UN | 11 | DOP | 0
10029789 | BASE DE RELE XS1 M12 MA230 | 2023 | LOS TOROS | UN | 2 | DOP | 0
10029790 | ARENDELA OVALADA | 2023 | LOS TOROS | UN | 180 | DOP | 0
10029791 | ARANDELA PRESION 20X31X3MM | 2023 | LOS TOROS | UN | 6 | DOP | 0
10029792 | ARANDELA PLANA 50X90X8MM | 2023 | LOS TOROS | UN | 9 | DOP | 0
10029793 | ARANDELA PLANA 30 X 35 X5 | 2023 | LOS TOROS | UN | 156 | DOP | 0
10029794 | ARANDELA DE PRESION 50 X 70MM | 2023 | LOS TOROS | UN | 1 | DOP | 0
10029795 | ARANDELA DE PRESION 25 X 37 X 4 MM | 2023 | LOS TOROS | UN | 2 | DOP | 0
10029796 | ARANDELA DE PRESION 12 X 18 X 2 | 2023 | LOS TOROS | UN | 15 | DOP | 0
10029797 | SWITCH ELECTRONICO SF-8TX | 2024 | MAGUEYAL | UN | 2 | DOP | 0
10029798 | RELE FINDER 7A- 250V REF. 55.34.9.024.0 | 2011 | PINALITO | UN | 28 | DOP | 0
10029798 | RELE FINDER 7A- 250V REF. 55.34.9.024.0 | 2015 | JIGüEY | UN | 8 | DOP | 0
10029798 | RELE FINDER 7A- 250V REF. 55.34.9.024.0 | 2024 | MAGUEYAL | UN | 8 | DOP | 0
10029799 | PINTURA PREPARADA | 2024 | MAGUEYAL | GAL | 5 | DOP | 0
10029800 | LAMPARA HPS 250 WATT | 2024 | MAGUEYAL | UN | 3 | DOP | 0
10029801 | JUNTA PARA BRIDA 3 1/2" 4 HOYOS | 2024 | MAGUEYAL | UN | 6 | DOP | 0
10029802 | HACHA PEQUENA | 2024 | MAGUEYAL | UN | 1 | DOP | 0
10029803 | FILTRO DE ACEITE HIDRAULICO 02062529HYD | 2024 | MAGUEYAL | UN | 4 | DOP | 0
10029804 | ESCOBILLA ABB | 2024 | MAGUEYAL | UN | 6 | DOP | 0
10029805 | ABRAZADERA DE METAL 130-152MM | 2007 | RINCON | UN | 1 | DOP | 0
10029805 | ABRAZADERA DE METAL 130-152MM | 2024 | MAGUEYAL | UN | 2 | DOP | 0
10029806 | COUPLING ROSCADO HG 1" | 2020 | SABANA YEGUA | UN | 41 | DOP | 41
10029806 | COUPLING ROSCADO HG 1" | 2024 | MAGUEYAL | UN | 1 | DOP | 0
10029807 | COUPLING PVC 1/2" | 2024 | MAGUEYAL | UN | 3 | DOP | 0
10029808 | CONECTOR DE COMUNICACIÓN E116536 | 2011 | PINALITO | UN | 390 | DOP | 0
10029808 | CONECTOR DE COMUNICACIÓN E116536 | 2024 | MAGUEYAL | UN | 2 | DOP | 0
10029809 | CHANEL DE 1 1/2" | 2024 | MAGUEYAL | UN | 2 | DOP | 0
10029810 | BATERIA CICLO PROFUNDO | 2024 | MAGUEYAL | UN | 10 | DOP | 0
10029811 | ALAMBRE 4HWG | 2024 | MAGUEYAL | UN | 1 | DOP | 0
10029812 | ADAPTADOR MACHO PVC 1 1/2" | 2024 | MAGUEYAL | UN | 4 | DOP | 0
10029813 | ADAPTADOR HEMBRA PVC 1 1/2" | 2024 | MAGUEYAL | UN | 2 | DOP | 0
10029813 | ADAPTADOR HEMBRA PVC 1 1/2" | 2032 | LAS DOS BOCAS | UN | 63 | DOP | 0.63
10029814 | VALVULA PN500 PSI - 7250 | 2027 | PALOMINO | UN | 3 | DOP | 0
10029815 | VALVULA DE 1" DN25 PN63 | 2027 | PALOMINO | UN | 1 | DOP | 0
10029818 | TUBO DE ENCOGIMIENTO | 2027 | PALOMINO | UN | 1 | DOP | 0
10029821 | TORNILLO TIRA FONDO 43.60MM | 2027 | PALOMINO | UN | 71 | DOP | 0
10029823 | TOMADA DE PISO 3 POLO 350V 20AMP | 2027 | PALOMINO | UN | 570 | DOP | 0
10029825 | TARUGOS 1/4" | 2007 | RINCON | UN | 8 | DOP | 0
10029832 | ORING 7.23 MM | 2027 | PALOMINO | UN | 2 | DOP | 0
10029834 | ORING 494.16 X 16.99 BNB 1361 | 2027 | PALOMINO | UN | 1 | DOP | 0
10029836 | MEAD BREAKER 3POLO- 250AMP | 2027 | PALOMINO | UN | 1 | DOP | 0
10029838 | LUZ PILOTO REF. 28880 X 1 | 2027 | PALOMINO | UN | 8 | DOP | 0
10029839 | LUZ PILOTO REF. 28879 X 1 | 2027 | PALOMINO | UN | 8 | DOP | 0
10029840 | LUZ PILOTO REF.28878 X 1 | 2027 | PALOMINO | UN | 10 | DOP | 0
10029842 | LLAVE DE ANULACION 600V 20AMP | 2027 | PALOMINO | UN | 1 | DOP | 0
10029843 | JUNTA PLANA DE GOMA NBR 540 | 2027 | PALOMINO | UN | 6 | DOP | 0
10029844 | JUNTA PLANA DE GOMA NBR 390 | 2027 | PALOMINO | UN | 2 | DOP | 0
10029846 | JUNTA PLANA DE GOMA | 2027 | PALOMINO | UN | 4 | DOP | 0
10029848 | JUNTA P/ VALVULA SOBREPRESION 39.22 MM | 2027 | PALOMINO | UN | 1 | DOP | 0
10029849 | JUNTA PARA VALVULA DE 2" | 2027 | PALOMINO | UN | 6 | DOP | 0
10029850 | JUNTA DE NIVEL KS 229.75 X 221.90 MM | 2027 | PALOMINO | UN | 1 | DOP | 0
10029853 | JUNTA DE GOMA EPDM80 | 2005 | MONCION | UN | 8 | DOP | 0
10029854 | JUNTA DE EXPANSION PARA TUBO 3" | 2027 | PALOMINO | UN | 3 | DOP | 0
10029857 | GUARNICION RING | 2015 | JIGüEY | UN | 3 | DOP | 0
10029859 | FILTRO DE COMBUSTIBLE P50 2143 | 2027 | PALOMINO | UN | 3 | DOP | 0
10029860 | FILTRO DE AIRE REF. 6.4143.0 | 2027 | PALOMINO | UN | 3 | DOP | 0
10029863 | CONTACTO DIODO EMG22-D107M | 2027 | PALOMINO | UN | 3 | DOP | 0
10029864 | CONTACTO AUXILIAR COMMUTADOR | 2011 | PINALITO | UN | 1 | DOP | 0
10029871 | CHEQUE DEL GENERADOR 6 PLG | 2011 | PINALITO | UN | 2 | DOP | 0
10029875 | CAMCAMO 3/4" | 2027 | PALOMINO | UN | 7 | DOP | 0
10029877 | CABLE DE INSTRUMENTACION ELEFER | 2027 | PALOMINO | UN | 1 | DOP | 0
10029880 | BOTON PULSADOR REF. 31680 X 1 | 2027 | PALOMINO | UN | 5 | DOP | 0
10029882 | BOTON PULSADOR REF. 28811 X 1 | 2027 | PALOMINO | UN | 2 | DOP | 0
10029890 | ANILLO PARKER NBR70 | 2027 | PALOMINO | UN | 1 | DOP | 0
10029896 | ANILLO ORING PARA CODO | 2027 | PALOMINO | UN | 2 | DOP | 0
10029898 | ANILLO ORING GRIS 26.57 X 3.53 NBR 1361 | 2027 | PALOMINO | UN | 5 | DOP | 0
10029902 | ANILLO ORING 88.27 X 5.33 MM | 2027 | PALOMINO | UN | 4 | DOP | 0
10029904 | ANILLO ORING 6.99 X 145.92 MM | 2027 | PALOMINO | UN | 10 | DOP | 0
10029906 | ANILLO ORING 5.93 X 100.97 MM | 2027 | PALOMINO | UN | 26 | DOP | 0
10029907 | ANILLO ORING 5.33 X 94.62 MM | 2027 | PALOMINO | UN | 1 | DOP | 0
10029908 | ANILLO ORING 5.33 X 126.37 MM | 2027 | PALOMINO | UN | 2 | DOP | 0
10029909 | ANILLO ORING 468.76 X 6.99 NBR 1361 | 2027 | PALOMINO | UN | 1 | DOP | 0
10029910 | ANILLO ORING 3.55 MM X 5"' | 2027 | PALOMINO | UN | 1 | DOP | 0
10029911 | ANILLO ORING 3.53 X 72.62 MM | 2027 | PALOMINO | UN | 4 | DOP | 0
10029912 | ANILLO ORING 3.53 X 63.09 MM | 2027 | PALOMINO | UN | 6 | DOP | 0
10029913 | ANILLO ORING 3.53 X 44.04 MM | 2027 | PALOMINO | UN | 4 | DOP | 0
10029915 | ANILLO ORING 3.50 MM | 2027 | PALOMINO | UN | 7 | DOP | 0
10029916 | ANILLO ORING 3"X3" | 2027 | PALOMINO | UN | 2 | DOP | 0
10029920 | ANILLO ORING 180 MM | 2027 | PALOMINO | UN | 3 | DOP | 0
10029922 | ANILLO ORING 151.77 X 6.99 NBR 1361 | 2027 | PALOMINO | UN | 3 | DOP | 0
10029923 | ANILLO ORING 126.39 X 5.33 MM | 2027 | PALOMINO | UN | 1 | DOP | 0
10029925 | AMORTIGUADOR DE VIBRACIONES 14.32 A 19. | 2027 | PALOMINO | UN | 130 | DOP | 0
10029926 | ANILLO DE SELLADO A- 33 X 39 MM | 2027 | PALOMINO | UN | 8 | DOP | 0
10029927 | ANILLO DE SELLADO A-27X32 MM | 2027 | PALOMINO | UN | 5 | DOP | 0
10029928 | ANILLO DE SELLADO A-14X18 | 2027 | PALOMINO | UN | 1 | DOP | 0
10029929 | ANILLO DE JUNTA A-33 X 39 MM | 2027 | PALOMINO | UN | 4 | DOP | 0
10029930 | ANILLO DE CORDON REDONDO V-184 X 3 NBR | 2027 | PALOMINO | UN | 4 | DOP | 0
10029931 | ANILLO DE CORDON REDONDO V-1383 X 8MM | 2027 | PALOMINO | UN | 1 | DOP | 0
10029935 | ABRAZADERA 90 X 1/2 | 2004 | BAIGUAQUE | UN | 147 | DOP | 0
10029935 | ABRAZADERA 90 X 1/2 | 2032 | LAS DOS BOCAS | UN | 330 | DOP | 0
10029936 | ABRAZADERA POLIETILENO PARA FILTRO HIDR | 2004 | BAIGUAQUE | UN | 5 | DOP | 0
10029937 | ADAPTADOR HEMBRA 3/4" X 1/2" | 2004 | BAIGUAQUE | UN | 2 | DOP | 0
10029937 | ADAPTADOR HEMBRA 3/4" X 1/2" | 2032 | LAS DOS BOCAS | UN | 110 | DOP | 0
10029938 | ADAPTADOR PVC 3" | 2004 | BAIGUAQUE | UN | 180 | DOP | 0
10029938 | ADAPTADOR PVC 3" | 2032 | LAS DOS BOCAS | UN | 200 | DOP | 0
10029939 | BOTONES PARA FILTRO HIDROCICLONICO | 2004 | BAIGUAQUE | UN | 8 | DOP | 0
10029940 | CARTUCHO PARA FILTRO 6" | 2004 | BAIGUAQUE | UN | 5 | DOP | 0
10029940 | CARTUCHO PARA FILTRO 6" | 2032 | LAS DOS BOCAS | UN | 5 | DOP | 0
10029941 | CARTUCHO DE FILTRO HIDROPLASTICO | 2004 | BAIGUAQUE | UN | 8 | DOP | 0
10029941 | CARTUCHO DE FILTRO HIDROPLASTICO | 2032 | LAS DOS BOCAS | UN | 18 | DOP | 0
10029942 | CARTUCHO DE FILTRO HIDROPLASTICO DE MET | 2004 | BAIGUAQUE | UN | 10 | DOP | 0
10029943 | CATALINA 428/15T | 2004 | BAIGUAQUE | UN | 3 | DOP | 0
10029943 | CATALINA 428/15T | 2011 | PINALITO | UN | 2 | DOP | 0
10029944 | CODO 4" X 45 PVC SCH40 | 2004 | BAIGUAQUE | UN | 9 | DOP | 0
10029945 | CODO 90 X 90 | 2004 | BAIGUAQUE | UN | 62 | DOP | 0
10029946 | CODO REFORZADO CON FIBRA DE 10" | 2004 | BAIGUAQUE | UN | 7 | DOP | 0
10029946 | CODO REFORZADO CON FIBRA DE 10" | 2032 | LAS DOS BOCAS | UN | 4 | DOP | 0
10029947 | CODO PVC 12" A 45º SCH-40 | 2004 | BAIGUAQUE | UN | 5 | DOP | 0
10029947 | CODO PVC 12" A 45º SCH-40 | 2032 | LAS DOS BOCAS | UN | 3 | DOP | 0
10029948 | CODO DE 6" X 22.5 | 2004 | BAIGUAQUE | UN | 1 | DOP | 0
10029949 | CODO DE 63 X 63" | 2004 | BAIGUAQUE | UN | 58 | DOP | 0
10029950 | CODO POLIETILENO 63 MM X 2" | 2004 | BAIGUAQUE | UN | 102 | DOP | 0
10029950 | CODO POLIETILENO 63 MM X 2" | 2032 | LAS DOS BOCAS | UN | 59 | DOP | 0
10029951 | CODO DE POLIETILENO 63 MM A 90º | 2004 | BAIGUAQUE | UN | 102 | DOP | 0
10029951 | CODO DE POLIETILENO 63 MM A 90º | 2032 | LAS DOS BOCAS | UN | 128 | DOP | 0
10029952 | CODO DE 75" POLIETILENO | 2004 | BAIGUAQUE | UN | 39 | DOP | 0
10029953 | CODO DE 8" X 45" | 2004 | BAIGUAQUE | UN | 2 | DOP | 0
10029953 | CODO DE 8" X 45" | 2032 | LAS DOS BOCAS | UN | 2 | DOP | 0
10029954 | CODO PVC DE 6" X 90 | 2004 | BAIGUAQUE | UN | 13 | DOP | 0
10029955 | FILTRO 3/4" POLIETILENO | 2004 | BAIGUAQUE | UN | 252 | DOP | 0
10029956 | GOMA DE MOTOR TRASERA 110/90-17 | 2004 | BAIGUAQUE | UN | 2 | DOP | 0
10029956 | GOMA DE MOTOR TRASERA 110/90-17 | 2007 | RINCON | UN | 2 | DOP | 0
10029956 | GOMA DE MOTOR TRASERA 110/90-17 | 2011 | PINALITO | UN | 8 | DOP | 0
10029956 | GOMA DE MOTOR TRASERA 110/90-17 | 2031 | REPUESTOS VEHICULOS | UN | 1 | DOP | 0
10029957 | MANGUERA CINTA DE GOTEO 1300 MTS | 2004 | BAIGUAQUE | UN | 158 | DOP | 0
10029958 | MANGUERA CINTA DE GOTEO 1500 MTS | 2004 | BAIGUAQUE | UN | 108 | DOP | 0
10029959 | MANGUERA CINTA DE GOTEO 500 MTS | 2004 | BAIGUAQUE | UN | 17 | DOP | 0
10029960 | MANGUERA CINTA DE GOTEO 600 MTS | 2004 | BAIGUAQUE | UN | 7 | DOP | 0
10029961 | MANGUERA CORRUGADA DE PRESION 6" | 2004 | BAIGUAQUE | UN | 3 | DOP | 0
10029962 | MANGUERA GORDA 20MM | 2004 | BAIGUAQUE | UN | 117 | DOP | 0
10029963 | MANOMETRO DE GLICERINA D-0-150 PC1 | 2004 | BAIGUAQUE | UN | 97 | DOP | 0
10029964 | REDUCCION 10 X 12" | 2004 | BAIGUAQUE | UN | 1 | DOP | 0
10029965 | REDUCCION 6" A 4" | 2004 | BAIGUAQUE | UN | 30 | DOP | 0
10029966 | REDUCCION DE 4" A 2" PVC | 2004 | BAIGUAQUE | UN | 87 | DOP | 0
10029967 | TAPON POLIESTILENO 63MM | 2004 | BAIGUAQUE | UN | 62 | DOP | 0
10029967 | TAPON POLIESTILENO 63MM | 2032 | LAS DOS BOCAS | UN | 6 | DOP | 0
10029968 | TAPON DE POLIESTILENO 50MM | 2004 | BAIGUAQUE | UN | 27 | DOP | 0
10029968 | TAPON DE POLIESTILENO 50MM | 2032 | LAS DOS BOCAS | UN | 41 | DOP | 0
10029969 | TEE DE 3" PVC A PRESION | 2004 | BAIGUAQUE | UN | 15 | DOP | 0
10029970 | TEE DE 6" PVC PRESION | 2004 | BAIGUAQUE | UN | 77 | DOP | 0
10029971 | TEE DE 75 X 75" | 2004 | BAIGUAQUE | UN | 35 | DOP | 0
10029972 | TEE DE 8" PVC | 2004 | BAIGUAQUE | UN | 4 | DOP | 0
10029972 | TEE DE 8" PVC | 2032 | LAS DOS BOCAS | UN | 2 | DOP | 0
10029973 | TEE DE PRESION DE 4" PVC | 2004 | BAIGUAQUE | UN | 82 | DOP | 0
10029974 | TEE SANITARIA PVC | 2004 | BAIGUAQUE | UN | 8 | DOP | 0
10029975 | TUBO FLOURECENTE 40 W | 2004 | BAIGUAQUE | UN | 29 | DOP | 0
10029976 | TUBO PVC 2" X 19 SDR 21 | 2004 | BAIGUAQUE | UN | 17 | DOP | 0
10029977 | TUBO PVC 6" SCH 40 | 2004 | BAIGUAQUE | UN | 33 | DOP | 0
10029977 | TUBO PVC 6" SCH 40 | 2032 | LAS DOS BOCAS | UN | 21 | DOP | 0
10029978 | UNION DE POLIESTILINO DE 50MM | 2004 | BAIGUAQUE | UN | 15 | DOP | 0
10029978 | UNION DE POLIESTILINO DE 50MM | 2032 | LAS DOS BOCAS | UN | 42 | DOP | 0
10029979 | UNION 63 X 50 | 2004 | BAIGUAQUE | UN | 155 | DOP | 0
10029980 | UNION DADO 75 X 75 | 2004 | BAIGUAQUE | UN | 41 | DOP | 0
10029981 | UNION DADO 90 X 90 POLIETILENO | 2004 | BAIGUAQUE | UN | 166 | DOP | 0
10029981 | UNION DADO 90 X 90 POLIETILENO | 2032 | LAS DOS BOCAS | UN | 254 | DOP | 0
10029982 | UNION DE 75" POLIETILENO | 2004 | BAIGUAQUE | UN | 50 | DOP | 0
10029982 | UNION DE 75" POLIETILENO | 2032 | LAS DOS BOCAS | UN | 91 | DOP | 0
10029983 | UNION DE 90 A 63 POLIETILENO | 2004 | BAIGUAQUE | UN | 11 | DOP | 0
10029984 | UNION DE 90 X 90 | 2004 | BAIGUAQUE | UN | 68 | DOP | 0
10029985 | UNION DE POLIETILENO 50" | 2004 | BAIGUAQUE | UN | 45 | DOP | 0
10029986 | UNION DE POLIESTILENO DE 63MM | 2004 | BAIGUAQUE | UN | 93 | DOP | 0
10029986 | UNION DE POLIESTILENO DE 63MM | 2032 | LAS DOS BOCAS | UN | 65 | DOP | 0
10029987 | UNION DRESSER 18" COLOR AZUL | 2004 | BAIGUAQUE | UN | 4 | DOP | 0
10029988 | UNION DRESSER 18" COLOR GRIS | 2004 | BAIGUAQUE | UN | 3 | DOP | 0
10029989 | UNION DRESSER 20" AZUL | 2004 | BAIGUAQUE | UN | 1 | DOP | 0
10029990 | UNION DRESSER 24" AZUL | 2004 | BAIGUAQUE | UN | 2 | DOP | 0
10029990 | UNION DRESSER 24" AZUL | 2032 | LAS DOS BOCAS | UN | 2 | DOP | 0
10029991 | UNION DRESSER DE 10" AZUL | 2004 | BAIGUAQUE | UN | 10 | DOP | 0
10029991 | UNION DRESSER DE 10" AZUL | 2032 | LAS DOS BOCAS | UN | 7 | DOP | 0
10029992 | UNION DRESSER DE 6" GRIS | 2004 | BAIGUAQUE | UN | 19 | DOP | 0
10029992 | UNION DRESSER DE 6" GRIS | 2032 | LAS DOS BOCAS | UN | 6 | DOP | 0
10029993 | UNION DRESSER DE 8" AZUL | 2004 | BAIGUAQUE | UN | 2 | DOP | 0
10029994 | VALVULA VENTOSA TRIPLE EFECTO | 2004 | BAIGUAQUE | UN | 13 | DOP | 0
10029995 | MOTO BOMBA 10 2.6KW X 60 HZ | 2002 | TAVERA | UN | 1 | DOP | 0
10029996 | TORNILLO CABEZA EXA. 12X18 | 2003 | ANGOSTURA | UN | 43 | DOP | 0
10029997 | CRUZETA DE CALDAN P/ TOYOTA HILUX | 2003 | ANGOSTURA | UN | 1 | DOP | 0
10030006 | MANGUERA HIDRAULICA POR 3" X 3/8 | 2009 | RIO BLANCO | TF | 1 | DOP | 0
10030007 | MANGUERA HIDRAULICA PIES 1/2 | 2009 | RIO BLANCO | TF | 1 | DOP | 0
10030008 | MANGUERA HIDRAULICA 6" X 3/8 | 2009 | RIO BLANCO | TF | 1 | DOP | 0
10030009 | MANGUERA HIDRAULICA 5 X 3/8 | 2009 | RIO BLANCO | TF | 2 | DOP | 0
10030010 | MANGUERA HIDRAULICA 4" X 3/8 | 2009 | RIO BLANCO | TF | 1 | DOP | 0
10030011 | MANGUERA HIDRAULICA 2" 1/2" | 2009 | RIO BLANCO | TF | 2 | DOP | 0
10030012 | RELE BUCHOLL DETECTOR D/GAS 3394 | 2005 | MONCION | UN | 1 | DOP | 0
10030013 | ARANDELA DE PRESION 5/16 | 2011 | PINALITO | UN | 8 | DOP | 0
10030014 | JUEGO DE JUNTA SUPERIOR 3804897 | 2011 | PINALITO | UN | 1 | DOP | 0
10030015 | TERMOMETRO TEMP CURVA 300ºC | 2016 | AGUACATE | UN | 1 | DOP | 0
10030016 | TERMOMETRO DE TEMP DE METAL DEL GUIA 9-6 | 2016 | AGUACATE | UN | 1 | DOP | 0
10030019 | ENCHUFE DE RELE 700-HN101 | 2011 | PINALITO | UN | 1 | DOP | 0
10030020 | Aislador Carrete ANSI 53-5 | 2020 | SABANA YEGUA | UN | 3 | DOP | 3
10030023 | TORNILLO ALLEN ACERO INOXI 16x30 MM | 2005 | MONCION | UN | 1 | DOP | 0
10030028 | ESPARRAGO DOBLE ROSCA 45 X 148MM | 2015 | JIGüEY | UN | 39 | DOP | 0
10030034 | Barra de Medicion | 2027 | PALOMINO | UN | 1 | DOP | 1
10030038 | Bombillos de mercurio 250 watts | 2015 | JIGüEY | UN | 15 | DOP | 0
10030041 | BRAZO LUMINARIA 6¨ | 2016 | AGUACATE | UN | 5 | DOP | 0
10030053 | RESISTENCIA DE 50 OHMS | 2021 | SABANETA | TF | 1 | DOP | 1
10030058 | CABLE DE ACERO RIGIDO HG DE 7 HILOS | 2021 | SABANETA | TF | 1 | DOP | 1
10030061 | CAJA DE BREAKER 200 AMP - 240V | 2015 | JIGüEY | UN | 1 | DOP | 0
10030061 | CAJA DE BREAKER 200 AMP - 240V | 2016 | AGUACATE | UN | 2 | DOP | 0.02
10030062 | CAJA DE CONTROL DIGITAL | 2015 | JIGüEY | UN | 2 | DOP | 0
10030065 | CAJA P/FUSIBLES TRIFASICOS 100AMP | 2025 | LAS DAMAS | UN | 1 | DOP | 0.01
10030097 | FOTOCELDA 105-305V 1000W 1800VA | 2010 | JIMENOA | UN | 5 | DOP | 0.05
10030097 | FOTOCELDA 105-305V 1000W 1800VA | 2011 | PINALITO | UN | 12 | DOP | 0
10030097 | FOTOCELDA 105-305V 1000W 1800VA | 2027 | PALOMINO | UN | 9 | DOP | 0
10030100 | CONECTOR CONDUIT 25MM | 2028 | BRAZO DERECHO | UN | 1 | DOP | 1
10030102 | CONECTOR RACOR TKG32 | 2028 | BRAZO DERECHO | UN | 7 | DOP | 7
10030103 | CONECTOR CON ROSCA LIQUID TIGH 2 1/2 PLG | 2028 | BRAZO DERECHO | UN | 3 | DOP | 3
10030106 | TRANSDUCTOR ABB-ETQ30-3 | 2005 | MONCION | UN | 30 | DOP | 0
10030107 | RELE ALTRONIC 50/60 HZ - 240VCC | 2005 | MONCION | UN | 4 | DOP | 0
10030109 | CONTACTOR EATON 220/240V- 30/6042 | 2005 | MONCION | UN | 4 | DOP | 0
10030111 | RELE TERMICORT42-55A | 2005 | MONCION | UN | 3 | DOP | 0
10030112 | Lampara Metal Halide | 2005 | MONCION | UN | 1 | DOP | 0
10030114 | CONTACTOR TELEMECANIQUE 125-7.5K-400V | 2005 | MONCION | UN | 1 | DOP | 0
10030121 | MEDIDOR DE TEMP. 0 - 150ºC | 2005 | MONCION | UN | 1 | DOP | 0
10030123 | ENCLAVAMIENTO MECANICO ABB VM5-1 | 2010 | JIMENOA | UN | 5 | DOP | 5
10030125 | Reflector Led 50 watts | 2020 | SABANA YEGUA | UN | 1 | DOP | 1
10030126 | DISCO DE FRENO P/TAMBOR REF: 23014 | 2005 | MONCION | UN | 1 | DOP | 0
10030131 | LETRA IMC TIPO T 2" | 2007 | RINCON | UN | 3 | DOP | 0
10030132 | REGISTRO EN METAL REF. TWR107C | 2027 | PALOMINO | UN | 3 | DOP | 3
10030141 | TARUGO EXPANSIVO 3 1/4" X 3" | 2020 | SABANA YEGUA | UN | 7 | DOP | 0
10030158 | Tornillo Guardacabo 5/8 | 2005 | MONCION | UN | 11 | DOP | 0
10030164 | RELE FINDER 125 VCD | 2016 | AGUACATE | UN | 50 | DOP | 0
10030165 | CAPSULA HIDRAULICA INOX. P/MANGUERA | 2022 | DOMINGO RODRIGUEZ | UN | 2 | DOP | 0
10030166 | FUENTE 24VDC | 2022 | DOMINGO RODRIGUEZ | UN | 1 | DOP | 0
10030174 | FUSIBLE DE CRISTAL 3A | 2022 | DOMINGO RODRIGUEZ | UN | 19 | DOP | 0
10030175 | TUBO PVC DE 1/2" | 2021 | SABANETA | UN | 34 | DOP | 34
10030184 | PARRILLA DESAGUE BAÑO | 2020 | SABANA YEGUA | UN | 1 | DOP | 0
10030185 | CODO PVC 1/2¨ | 2028 | BRAZO DERECHO | UN | 1 | DOP | 1
10030188 | FILTRO DE AIRE A-8504 | 2031 | REPUESTOS VEHICULOS | UN | 3 | DOP | 0
10030189 | CEMENTO PVC | 2025 | LAS DAMAS | UN | 2 | DOP | 0.02
10030193 | INTERRUPTOR DE FLUJO MOD-LKB-01 | 2011 | PINALITO | UN | 4 | DOP | 0
10030195 | ARANDELA CUADRADA ONDULADA 2"GALVANIZADA | 2022 | DOMINGO RODRIGUEZ | UN | 697 | DOP | 697
10030196 | LLAVE DE PASO PVC 3/4¨ | 2028 | BRAZO DERECHO | UN | 1 | DOP | 1
10030197 | CAMISA DE BLOCK CUMING | 2005 | MONCION | UN | 2 | DOP | 0
10030204 | FILTRO DE ACEITE W930 | 2015 | JIGüEY | UN | 1 | DOP | 0
10030209 | UNION MT 3/4¨ CON ROSCA | 2008 | HATILLO | UN | 1 | DOP | 1
10030209 | UNION MT 3/4¨ CON ROSCA | 2021 | SABANETA | UN | 2 | DOP | 0
10030214 | TRANS. DE INTENSIDAD AM122/12.5VA | 2005 | MONCION | UN | 4 | DOP | 0
10030219 | REDUCCION PVC 4¨ x 2 | 2027 | PALOMINO | UN | 1 | DOP | 0
10030221 | CURVA DE 1/2 PLG SOLDABLE | 2008 | HATILLO | UN | 27 | DOP | 27
10030221 | CURVA DE 1/2 PLG SOLDABLE | 2010 | JIMENOA | UN | 1 | DOP | 0.01
10030227 | Conector 5/8 A#2 AWG | 2000 | SUMINISTRO HIDRO | UN | 5 | DOP | 0
10030228 | Grapa de doble conexión | 2000 | SUMINISTRO HIDRO | UN | 235 | DOP | 0
10030229 | Tornillo maquinado 3/8 x 14¨ | 2000 | SUMINISTRO HIDRO | UN | 2 | DOP | 0
10030230 | Tornillo maquinado 1/2 x 10¨ | 2000 | SUMINISTRO HIDRO | UN | 80 | DOP | 0
10030231 | PERNO 3/4 x 10 PLG | 2000 | SUMINISTRO HIDRO | UN | 10 | DOP | 0
10030233 | SOPORTE DOBLE ALTA TENSION | 2000 | SUMINISTRO HIDRO | UN | 12 | DOP | 0
10030234 | PRENSA PARALELA DE TRES PERNOS | 2000 | SUMINISTRO HIDRO | UN | 9 | DOP | 0
10030238 | JUEGO DE JUNTA TOYOTA COASTER | 2031 | REPUESTOS VEHICULOS | UN | 1 | DOP | 0
10030240 | DISCO DE FRENO DELANTERO PRADO 2011 | 2031 | REPUESTOS VEHICULOS | UN | 6 | DOP | 0
10030241 | DISCO DE FRENO TRASERA PRADO 2011 | 2031 | REPUESTOS VEHICULOS | UN | 10 | DOP | 0
10030243 | DISCO DE FRENO DELANTERO VOTARA 2008 | 2031 | REPUESTOS VEHICULOS | UN | 2 | DOP | 0
10030244 | BUSHING MUELLE MITSUBISHI ROSA 2009 | 2031 | REPUESTOS VEHICULOS | UN | 3 | DOP | 0
10030245 | BUSHING DE MUELL ISUZU D-MAX 2006-12 | 2031 | REPUESTOS VEHICULOS | UN | 40 | DOP | 0
10030247 | BOMBA DE CLUTCH SUPERIOR D-MAX 2006 | 2031 | REPUESTOS VEHICULOS | UN | 1 | DOP | 6195
10030248 | BOMBA DE CLUTCH INFERIOR D-MAX 2006 | 2031 | REPUESTOS VEHICULOS | UN | 2 | DOP | 6018
10030250 | BOMBA DE CLUTCH TOYOTA HILUX 2009 | 2031 | REPUESTOS VEHICULOS | UN | 2 | DOP | 0
10030251 | SOPORTE DE MOTOR IZQUIERDO NISSAN D-22 | 2031 | REPUESTOS VEHICULOS | UN | 3 | DOP | 0
10030252 | SOPORTE DE MOTOR DERECHO NISSAN D-22 | 2031 | REPUESTOS VEHICULOS | UN | 3 | DOP | 0
10030253 | BUSHING BARRA ESTABILIZADORA NISSAN D-22 | 2031 | REPUESTOS VEHICULOS | UN | 18 | DOP | 0
10030256 | BUSHING DE LINK NISSAN D-22 | 2031 | REPUESTOS VEHICULOS | UN | 4 | DOP | 0
10030257 | BUSHING CATRE INFERIOR NISSAN D-22 | 2031 | REPUESTOS VEHICULOS | UN | 10 | DOP | 0
10030258 | BUSHING CATRE SUPERIOR NISSAN D-22 | 2031 | REPUESTOS VEHICULOS | UN | 10 | DOP | 0
10030259 | BUSHING DE CATRE INF. LARGO VITARA 2008 | 2031 | REPUESTOS VEHICULOS | UN | 6 | DOP | 0
10030260 | BUSHING DE CATRE INF. CORTO VITARA 2008 | 2031 | REPUESTOS VEHICULOS | UN | 8 | DOP | 0
10030261 | BUSHING DE CATRE SUPERIOR D-MAX 2006-12 | 2031 | REPUESTOS VEHICULOS | UN | 40 | DOP | 0
10030263 | BUSHING DE CATRE INFERIOR PRADO 2011 | 2031 | REPUESTOS VEHICULOS | UN | 8 | DOP | 0
10030269 | UNION ESFERICA CATRE SUPÈRIOR PRADO 2011 | 2031 | REPUESTOS VEHICULOS | UN | 4 | DOP | 0
10030273 | AMORTIGUADOR DELANTEROS D-MAX 2006 | 2031 | REPUESTOS VEHICULOS | UN | 2 | DOP | 0
10030274 | AMORTIGUADOR DELANTEROS MITSUBISHI ROSA | 2031 | REPUESTOS VEHICULOS | UN | 8 | DOP | 0
10030275 | AMORTIGUADOR DELANTEROS NISSAN D-22 | 2031 | REPUESTOS VEHICULOS | UN | 6 | DOP | 0
10030276 | AMORTIGUADOR DELANTEROS PRADO 2011 | 2031 | REPUESTOS VEHICULOS | UN | 4 | DOP | 0
10030277 | AMORTIGUADOR DELENTERO MONTERO /IO | 2031 | REPUESTOS VEHICULOS | UN | 5 | DOP | 0
10030279 | AMORTIGUADOR DELANTERO D-MAX 2006 | 2031 | REPUESTOS VEHICULOS | UN | 4 | DOP | 0
10030280 | AMORTIGUADOR TRASERO HILUX 2009 | 2031 | REPUESTOS VEHICULOS | UN | 7 | DOP | 0
10030281 | AMORTIGUADOR T. LAND CRUISER 2013 | 2031 | REPUESTOS VEHICULOS | UN | 4 | DOP | 0
10030282 | AMORTIGUADOR TRASEROS MITSUBISHI ROSA | 2031 | REPUESTOS VEHICULOS | UN | 10 | DOP | 0
10030284 | AMORTIGUADOR TRASERA MONTERO/IO | 2031 | REPUESTOS VEHICULOS | UN | 4 | DOP | 0
10030285 | AMORTIGUADOR TRASERO PRADO 2011 | 2031 | REPUESTOS VEHICULOS | UN | 4 | DOP | 0
10030286 | AMORTIGUADOR TRASERO VITARA 2008 | 2031 | REPUESTOS VEHICULOS | UN | 6 | DOP | 0
10030287 | TERMINALES DE GUIA TOYATA PRADO 2011 | 2031 | REPUESTOS VEHICULOS | UN | 8 | DOP | 0
10030288 | TERMINAL DE GUIA NISSAN D-22 | 2031 | REPUESTOS VEHICULOS | UN | 10 | DOP | 0
10030289 | TERMINAL DE GUIA LARGO LAND CRUISER 2013 | 2031 | REPUESTOS VEHICULOS | UN | 3 | DOP | 0
10030293 | BOLA ESFERICA SUPERIOR HILUX/PRADO | 2031 | REPUESTOS VEHICULOS | UN | 4 | DOP | 0
10030296 | BOMBA DE AGUA ISUZU D MAX 2012 | 2031 | REPUESTOS VEHICULOS | UN | 1 | DOP | 0
10030298 | CUBRE POLVO P.DE EJE ISUZU D-MAX 2006-12 | 2031 | REPUESTOS VEHICULOS | UN | 19 | DOP | 0
10030299 | BUSHING BARRA EST. TOYOTA PRADO 2011 | 2031 | REPUESTOS VEHICULOS | UN | 2 | DOP | 0
10030300 | BUSHING BARRA ESTABILIZADORA MITS. L 200 | 2031 | REPUESTOS VEHICULOS | UN | 10 | DOP | 0
10030301 | CIL. DE FRENO MITS.ROSA 2009 DELANTERO | 2031 | REPUESTOS VEHICULOS | UN | 7 | DOP | 0
10030302 | RETENEDORA D PIÑA TRASERA MITS.ROSA 2009 | 2031 | REPUESTOS VEHICULOS | UN | 6 | DOP | 0
10030303 | RET. DE PIÑA DELANTERA MITS. ROSA 2009 | 2031 | REPUESTOS VEHICULOS | UN | 6 | DOP | 0
10030305 | UNION ESFERICA CATRE INF. D-MAX 2006-12 | 2031 | REPUESTOS VEHICULOS | UN | 8 | DOP | 0
10030307 | UNION ESFERICA CATRE SUP. D-MAX 2006-12 | 2031 | REPUESTOS VEHICULOS | UN | 18 | DOP | 0
10030309 | UNION ESFERICA CATRE SUP. HILUX 2009 | 2031 | REPUESTOS VEHICULOS | UN | 12 | DOP | 0
10030317 | EVAPORADOR DE AIRE ISUZU D MAX 2012 | 2031 | REPUESTOS VEHICULOS | UN | 2 | DOP | 0
10030318 | EVAPORADOR DE AIRE TOYOTA H. 2009 | 2031 | REPUESTOS VEHICULOS | UN | 2 | DOP | 0
10030319 | BLOWER AIRE ACONDICIONADO D-22 | 2031 | REPUESTOS VEHICULOS | UN | 1 | DOP | 0
10030320 | TERMINALES PARA GUIA MITSUBISHI ROSA | 2031 | REPUESTOS VEHICULOS | UN | 6 | DOP | 0
10030322 | TERMINALES PARA GUIA TOYOTA HILUX 2008 | 2031 | REPUESTOS VEHICULOS | UN | 7 | DOP | 0
10030324 | TERMINALES SUZUKI VITARA | 2031 | REPUESTOS VEHICULOS | UN | 2 | DOP | 0
10030325 | TERMINAL PARA GUIA MITSUBISHI PAJERO | 2031 | REPUESTOS VEHICULOS | UN | 8 | DOP | 0
10030329 | ROTULA DE DIRECCION ISUZU D MAX 2012 | 2031 | REPUESTOS VEHICULOS | UN | 7 | DOP | 0
10030331 | INTERRUPTOR DE POSICION REF-35V42300CA | 2010 | JIMENOA | UN | 1 | DOP | 0
10030332 | TAPA INTERRUCTOR P/EXTERIOR | 2010 | JIMENOA | UN | 9 | DOP | 0
10030333 | ROTULA DE DIRECCION SUSUKI VITARA | 2031 | REPUESTOS VEHICULOS | UN | 4 | DOP | 0
10030334 | TESTER PARA BATERIA | 2010 | JIMENOA | UN | 1 | DOP | 0
10030336 | LIMIT SWITCH MOD.3SX5-S102 | 2010 | JIMENOA | UN | 3 | DOP | 0
10030337 | BIELETA SUZUKI VITARA | 2031 | REPUESTOS VEHICULOS | UN | 6 | DOP | 0
10030355 | LIMIT SWITCH MOD.D4MC-5040 | 2010 | JIMENOA | UN | 3 | DOP | 0
10030361 | FUSIBLE TIPO K 40A-15KV | 2010 | JIMENOA | UN | 3 | DOP | 0
10030366 | RELE FINDER 10A/250V/110VDC | 2010 | JIMENOA | UN | 20 | DOP | 0
10030369 | ACEITE 5W-20 | 2031 | REPUESTOS VEHICULOS | GAL | 23.5 | DOP | 0
10030372 | BASE RELE 12 PINES | 2010 | JIMENOA | UN | 20 | DOP | 0
10030376 | CABLE ELECT.GRIS P/BOMBA SUMERG.3 HILOS | 2005 | MONCION | TF | 500 | DOP | 0
10030377 | CABLE ELECTRICO DE 36 HILOS | 2005 | MONCION | TF | 100 | DOP | 0
10030388 | PATEO YAMAHA DT125 2000 | 2005 | MONCION | UN | 1 | DOP | 0.01
10030530 | KIT DE CLOUCH TOYOTA HILUX 18 | 2031 | REPUESTOS VEHICULOS | UN | 2 | DOP | 58292
10030532 | JUEGO DISCO FRENO TOYOTA HILUX 18 DL | 2031 | REPUESTOS VEHICULOS | UN | 2 | DOP | 0.02
10030570 | BOTELLA EPSON 544 BLACK | 2029 | SUMINISTRO MATERIAL | UN | 86 | DOP | 43219.6
10030571 | BOTELLA EPSON 544 CYAN | 2029 | SUMINISTRO MATERIAL | UN | 62 | DOP | 31261.53
10030572 | BOTELLA EPSON 544 MAGENTA | 2029 | SUMINISTRO MATERIAL | UN | 64 | DOP | 32436.8
10030573 | BOTELLA EPSON 544 YELLOW | 2029 | SUMINISTRO MATERIAL | UN | 64 | DOP | 32269.97
10030585 | Super tanque de freno original p/Toyota | 2031 | REPUESTOS VEHICULOS | UN | 2 | DOP | 0
10030586 | Condensador Orig. Isusu dimax 2006-2012 | 2031 | REPUESTOS VEHICULOS | UN | 1 | DOP | 0
10030587 | PANTALLA IZQ. P/ LAND CRUISER PRADO 2011 | 2031 | REPUESTOS VEHICULOS | UN | 1 | DOP | 0
10030593 | GUANTES DE LATEX | 2029 | SUMINISTRO MATERIAL | CJ | 148 | DOP | 0
10030601 | BOMBA DE FRENO MITSUBISHI PAJERO | 2031 | REPUESTOS VEHICULOS | UN | 9 | DOP | 0
10030602 | EVAPORADOR DE AIRE ISUZU D MAX 2006 | 2031 | REPUESTOS VEHICULOS | UN | 3 | DOP | 0
10030605 | TORN. D/CUCHILLA D/MOTONI #PARTE 3F-5108 | 2031 | REPUESTOS VEHICULOS | UN | 36 | DOP | 0
10030606 | TUERCA D/CUCHILLA D/MOTO #PARTE 4K-0367 | 2031 | REPUESTOS VEHICULOS | UN | 15 | DOP | 0
10030610 | INDICADOR DE FRECUENCIA ACTIVA 56 -64 Hz | 2010 | JIMENOA | UN | 1 | DOP | 0
10030611 | CENTELLA No. PARTE 371-2241 | 2031 | REPUESTOS VEHICULOS | UN | 1 | DOP | 0
10030612 | ARANDELA DE VENTILADOR NO. 5P-4116 | 2031 | REPUESTOS VEHICULOS | UN | 8 | DOP | 0
10030613 | TORNILLO DE VENTILADOR NO. 8T-4908 | 2031 | REPUESTOS VEHICULOS | UN | 4 | DOP | 0
10030614 | NO. PARTE 242-9751 RETROPALA CAT | 2031 | REPUESTOS VEHICULOS | UN | 2 | DOP | 0
10030615 | NO. PARTE 130-3880 RETROPALA CAT | 2031 | REPUESTOS VEHICULOS | UN | 1 | DOP | 0
10030616 | NO. PARTE 142-3388 RETROPALA CAT | 2031 | REPUESTOS VEHICULOS | UN | 2 | DOP | 0
10030620 | TORNILLO D/DIENTE TRASER #PARTES 4F-3657 | 2031 | REPUESTOS VEHICULOS | UN | 16 | DOP | 0
10030621 | TUERCA DE DIENTE TRASERA #PARTE 4K-0367 | 2031 | REPUESTOS VEHICULOS | UN | 36 | DOP | 0
10030622 | FAROL TRASERO NO. PARTE 214-2968 | 2031 | REPUESTOS VEHICULOS | UN | 2 | DOP | 0
10030623 | FAROL DELANTERO NO. PARTE 214-2968 | 2031 | REPUESTOS VEHICULOS | UN | 2 | DOP | 0
10030624 | LUCES D/FRENO Y DIRECCIO #PARTE 115-1715 | 2031 | REPUESTOS VEHICULOS | UN | 2 | DOP | 0
10030626 | CANDADO DE DIENTE NO. PARTE 220-9090 | 2031 | REPUESTOS VEHICULOS | UN | 5 | DOP | 0
10030627 | NO. PARTE 9X-7169 | 2031 | REPUESTOS VEHICULOS | UN | 2 | DOP | 0
10030631 | SET CORREA ALTERNA D/FAN #PARTE 130-3216 | 2031 | REPUESTOS VEHICULOS | UN | 2 | DOP | 0
10030633 | FAN DE MOTOR CAT 142-3391 | 2031 | REPUESTOS VEHICULOS | UN | 2 | DOP | 0
10030635 | NO. PARTE 266-2235 | 2031 | REPUESTOS VEHICULOS | UN | 1 | DOP | 0
10030636 | RETROPALA NO. PARTE 153-3061 | 2031 | REPUESTOS VEHICULOS | UN | 8 | DOP | 0
10030638 | ARANDELAS PROTECTORASDE FAN NO. 8T-4224 | 2031 | REPUESTOS VEHICULOS | UN | 8 | DOP | 0
10030639 | 416E-2014 NO. PARTE 8T-4908 | 2031 | REPUESTOS VEHICULOS | UN | 4 | DOP | 0
10030640 | BOMBA DE FRENO SUZUKI VITARA | 2031 | REPUESTOS VEHICULOS | UN | 10 | DOP | 0
10030641 | EVAPORADOR AC NISSAN FRONTIER | 2031 | REPUESTOS VEHICULOS | UN | 1 | DOP | 0
10030642 | BIELETA NISSAN FRONTIER | 2031 | REPUESTOS VEHICULOS | UN | 3 | DOP | 0
10030646 | CRUCETA 416E-2014 NO. PARTE 465-2422 | 2031 | REPUESTOS VEHICULOS | UN | 2 | DOP | 0
10030647 | PIN DIENTE CUBO TRASERO #PARTE 500-0269 | 2031 | REPUESTOS VEHICULOS | UN | 10 | DOP | 0
10030648 | DIENTES CUBO TRASERO #PARTE 208-5235 | 2031 | REPUESTOS VEHICULOS | UN | 5 | DOP | 0
10030662 | TENSOR DE CORREA DE DISTRIBUCION | 2031 | REPUESTOS VEHICULOS | UN | 5 | DOP | 0
10030663 | BIELETA ISUZU D MAX 2006 | 2031 | REPUESTOS VEHICULOS | UN | 8 | DOP | 0
10030664 | BIELETA TOYOTA HILUX 2009 | 2031 | REPUESTOS VEHICULOS | UN | 3 | DOP | 0
10030665 | MOTOR DE ARRANQUE MITSUBISHI ROSA 2009 | 2031 | REPUESTOS VEHICULOS | UN | 2 | DOP | 0
10030669 | FUENTE DE ALIMENTACION | 2005 | MONCION | UN | 1 | DOP | 0
10030809 | KIT DE CLUTCH FRONTIER 2017 NP300 | 2031 | REPUESTOS VEHICULOS | UN | 2 | DOP | 92040
10030853 | KIT DE CLUCTH NISSAN FRONTIER 2011 | 2031 | REPUESTOS VEHICULOS | UN | 2 | DOP | 46492
10030856 | KIT DE CLUCTH MITSUBISHI ROSA 2009 | 2031 | REPUESTOS VEHICULOS | UN | 1 | DOP | 28910
10030857 | KIT DE CLUTCH NISSAN NP-300 2011 | 2031 | REPUESTOS VEHICULOS | UN | 1 | DOP | 46020
10030889 | CLAVO DULCE | 2000 | SUMINISTRO HIDRO | LB | 126 | DOP | 1.26
10030913 | MASCARILLA DE PROTECCION KN-95 | 2029 | SUMINISTRO MATERIAL | CJ | 187 | DOP | 0
10030941 | DISCO DE FRENO DELANTERO HILUX 2018 | 2031 | REPUESTOS VEHICULOS | UN | 1 | DOP | 6530.46
10030942 | KIT ORING DE REFRIGERACION | 2031 | REPUESTOS VEHICULOS | UN | 2 | DOP | 11564
10030966 | CATRE INFERIOR IZQUIERDO COASTER 2018 | 2031 | REPUESTOS VEHICULOS | UN | 1 | DOP | 20060
10030973 | CATRE INFERIOR DERECHO COASTER 2018 | 2031 | REPUESTOS VEHICULOS | UN | 1 | DOP | 20060
10030978 | REGULADOR DE VELOCIDAD PANEL PRINC. | 2025 | LAS DAMAS | UN | 1 | DOP | 1
10031066 | BOMBILLOS H4 A 24V | 2031 | REPUESTOS VEHICULOS | UN | 18 | DOP | 2124
10031067 | BOMBILLOS 1 CONTACTO A 24V | 2031 | REPUESTOS VEHICULOS | UN | 37 | DOP | 2183
10031085 | FILTRO P/ COMBUSTIBLE SEP. AGUA GRUA INT | 2031 | REPUESTOS VEHICULOS | UN | 5 | DOP | 2649.1
10031087 | FILTRO DE ACEITE P/ GRUA INTERNATIONAL | 2031 | REPUESTOS VEHICULOS | UN | 20 | DOP | 21240
10031088 | JUEGO FILTRO DE AIRE P/GRUA INTERNAT. 19 | 2031 | REPUESTOS VEHICULOS | UN | 5 | DOP | 7080
10031090 | INDICADOR DE TEMPERATURA 0-120 ºC | 2010 | JIMENOA | UN | 1 | DOP | 0
10031091 | DIPOSITIVO VIGILANCIA ISOMETER IRDH275 | 2010 | JIMENOA | UN | 1 | DOP | 0
10031092 | BOBINA DEL ROTOR | 2010 | JIMENOA | UN | 1 | DOP | 0
10031094 | VALVULA DE RETENCION CON BRIDA 2 PLG | 2010 | JIMENOA | UN | 1 | DOP | 0
10031096 | FILTRO DE COMBUSTIBLE P/ ISUZU NPR 18 | 2031 | REPUESTOS VEHICULOS | UN | 53 | DOP | 5628.6
10031148 | ACEITE VERDE | 2027 | PALOMINO | GAL | 2 | DOP | 0
10031150 | ARANDELA ESTRELLADA 1/2 PLG | 2010 | JIMENOA | UN | 8 | DOP | 0
10031160 | DIODO DE POTENCIA NTE 5928 | 2000 | SUMINISTRO HIDRO | UN | 6 | DOP | 18195.6
10031161 | DIODO DE POTENCIA NTE 5929 | 2000 | SUMINISTRO HIDRO | UN | 6 | DOP | 27576.6
10031162 | DIODO DE POTENCIA MSKN100/16 | 2000 | SUMINISTRO HIDRO | UN | 12 | DOP | 74906.4
10031163 | DIODO DE POTENCIA MSKR100/16 | 2000 | SUMINISTRO HIDRO | UN | 12 | DOP | 74906.4
10031164 | VARISTOR 20D470K | 2000 | SUMINISTRO HIDRO | UN | 4 | DOP | 5994.4
10031175 | CÉLULA DE CARGA Modelo: CBB-2.0 / 5.0 | 2000 | SUMINISTRO HIDRO | UN | 2 | DOP | 237475
10031176 | CÉLULA DE CARGA Modelo: CBB-2.0 / 5.0 | 2000 | SUMINISTRO HIDRO | UN | 2 | DOP | 216825
10031234 | PALO P/ ESCOBILLON #34 | 2010 | JIMENOA | UN | 2 | DOP | 2
10031235 | PICO DE GAVILAN COMPLETO | 2020 | SABANA YEGUA | UN | 7 | DOP | 7
10031258 | CASQUILLO MOD. VS1GSV056679 | 2027 | PALOMINO | UN | 1 | DOP | 1
10031260 | MANGUERA DE PRESION 1" /4000 PSI | 2027 | PALOMINO | UN | 2 | DOP | 2
10031261 | JUNTA DE GOMA PLANA DE 8" | 2027 | PALOMINO | UN | 12 | DOP | 12
10031262 | COUPLIN MACHO/HEMBRA PVC 1 1/2" | 2027 | PALOMINO | UN | 2 | DOP | 2
10031263 | MANOMETRO RINSTRUMER O A 160 PSI | 2027 | PALOMINO | UN | 5 | DOP | 5
10031264 | MANOMETRO EN ACEITE DE 0 A 7000 KPA | 2027 | PALOMINO | UN | 2 | DOP | 2
10031265 | MANOMETRO DE 0 A 60 PSI | 2027 | PALOMINO | UN | 2 | DOP | 2
10031266 | MANOMETRO DE 0 A 400 PSI | 2027 | PALOMINO | UN | 4 | DOP | 4
10031267 | REDUCCION MACHO EMT DE 3" A 2" | 2027 | PALOMINO | UN | 2 | DOP | 2
10031268 | UNION EMT P/ TUBEERIA MACHO ELECTRICA 4" | 2027 | PALOMINO | UN | 4 | DOP | 4
10031269 | CODO HG PRESION 1/2" | 2027 | PALOMINO | UN | 3 | DOP | 3
10031270 | UNION ROSCADA HEMBRA DE 2" P/TUB. ELEC. | 2027 | PALOMINO | UN | 23 | DOP | 23
10031271 | CODO EMT ROSCADO DE 2" P/TUBERIA ELECTRI | 2027 | PALOMINO | UN | 11 | DOP | 11
10031272 | CURVA EMT ROSCADO 2" A 90 | 2027 | PALOMINO | UN | 1 | DOP | 1
10031273 | TEE EMT ROSCADA 2" P/ TUBERIA ELECTRICA | 2027 | PALOMINO | UN | 3 | DOP | 3
10031274 | CURVA EMT ROSCADO 1/2" A 45 | 2027 | PALOMINO | UN | 4 | DOP | 4
10031275 | REDUCCION EMT ROSCACA 1 1/2" A 1 1/4" | 2027 | PALOMINO | UN | 1 | DOP | 1
10031276 | TEE ROSCADA REDUCTORA 3/4" A 1/2" | 2027 | PALOMINO | UN | 1 | DOP | 1
10031277 | BRIDA DE 2 1/2¨ DE AGUJEROS | 2027 | PALOMINO | UN | 4 | DOP | 4
10031278 | FILTRO DE ACEITE PRESION MAX20BAR A 120G | 2027 | PALOMINO | UN | 6 | DOP | 6
10031279 | TAPA DE TAMBOR YAMAHA DT-125 | 2027 | PALOMINO | UN | 1 | DOP | 1
10031280 | CARRITO ACELERADOR PARA MOTOCICLETA | 2027 | PALOMINO | UN | 2 | DOP | 2
10031282 | FILTRO D ACEITE P/ COMP.UNIDAD DE FRENAD | 2027 | PALOMINO | UN | 6 | DOP | 6
10031283 | FILTRO DE AIRE P/COMPRESOR SIST. DE FREN | 2027 | PALOMINO | UN | 6 | DOP | 6
10031284 | SENSOR DE NIVEL 30V DE 4 A 40MA | 2027 | PALOMINO | UN | 5 | DOP | 5
10031285 | SENSOR DE NIVEL 30V DE 4 A 41MA | 2027 | PALOMINO | UN | 2 | DOP | 2
10031286 | SENSOR DE NIVEL 30V DE 4 A 42MA | 2027 | PALOMINO | UN | 2 | DOP | 2
10031287 | SENSOR DE NIVEL 30V DE 4 A 44MA | 2027 | PALOMINO | UN | 2 | DOP | 2
10031288 | ADAPTADOR MACHO MT 1" | 2027 | PALOMINO | UN | 7 | DOP | 7
10031289 | SENSOR DE PRESION REF. R90102391 | 2027 | PALOMINO | UN | 1 | DOP | 1
10031290 | CONECTOR DE INTERFASE 02366600-03 | 2027 | PALOMINO | UN | 2 | DOP | 2
10031291 | CONTACTOR AUXILIAR 10A/690V | 2027 | PALOMINO | UN | 6 | DOP | 6
10031292 | BREAKER 400V REF.A9K17210 | 2027 | PALOMINO | UN | 9 | DOP | 9
10031293 | BREAKER SCHNNEIDER ELECTRIC IE 4-6, 3A | 2027 | PALOMINO | UN | 1 | DOP | 1
10031295 | LAMPARA P/TUBO LED MOD.2X18W VOL.85.265V | 2027 | PALOMINO | UN | 2 | DOP | 2
10031296 | ACESORI O DE ENCHUFE DE INTERUCTOR | 2027 | PALOMINO | UN | 8 | DOP | 8
10031297 | CANCAMO M30 12 TONELADAS | 2027 | PALOMINO | UN | 10 | DOP | 10
10031298 | CANCAMO M36 5.1 TONALADAS | 2027 | PALOMINO | UN | 4 | DOP | 4
10031299 | CANCAMO M24 1.8 TONELADAS | 2027 | PALOMINO | UN | 3 | DOP | 3
10031300 | SEMI CURVA HIERRO NEGRO 2" | 2027 | PALOMINO | UN | 2 | DOP | 2
10031301 | CANCAMO M16 0.7 TONELADAS | 2027 | PALOMINO | UN | 9 | DOP | 9
10031302 | CANCAMO M20 1.2 TONELADAS | 2027 | PALOMINO | UN | 5 | DOP | 5
10031303 | ARANDELA PLANA 33X 20 MM | 2027 | PALOMINO | UN | 95 | DOP | 95
10031304 | ARANDELA PLANA 54 X 25 MM | 2015 | JIGüEY | UN | 6 | DOP | 0
10031304 | ARANDELA PLANA 54 X 25 MM | 2027 | PALOMINO | UN | 6 | DOP | 6
10031305 | ARANDELA PLANA 31 X 19 MM | 2027 | PALOMINO | UN | 3 | DOP | 3
10031306 | ARANDELA PLANA 13 X 81 MM | 2027 | PALOMINO | UN | 2 | DOP | 2
10031307 | ARANDELA PLANA 31 X 18 MM | 2027 | PALOMINO | UN | 5 | DOP | 5
10031308 | ARANDELA PLANA 17 X 30 MM | 2005 | MONCION | UN | 89 | DOP | 0
10031308 | ARANDELA PLANA 17 X 30 MM | 2027 | PALOMINO | UN | 18 | DOP | 18
10031309 | ARANDELA PLANA 43 X 25 MM | 2027 | PALOMINO | UN | 69 | DOP | 69
10031310 | CUBO DE SOPORTE 597MM | 2027 | PALOMINO | UN | 1 | DOP | 1
10031311 | AISLADOR PARA TRANSFORMADOR TIPO GOB | 2027 | PALOMINO | UN | 1 | DOP | 1
10031312 | RODAMIENTO SKF- NU 2228ECML | 2012 | SALTO DE CONSTANZA | UN | 2 | DOP | 0
10031312 | RODAMIENTO SKF- NU 2228ECML | 2027 | PALOMINO | UN | 3 | DOP | 3
10031313 | ABRAZADERA DE TIERRA #4-25 | 2027 | PALOMINO | UN | 3 | DOP | 3
10031314 | SECCIONADOR PREFORMADO P/CERCA CONECTOR | 2027 | PALOMINO | UN | 450 | DOP | 450
10031315 | TORNILLO CAB. HEX. 29MMX152MM CON TUERCA | 2027 | PALOMINO | UN | 60 | DOP | 60
10031316 | TORNILLO CAB. HEXAGONAL 23MM X 109MM | 2027 | PALOMINO | UN | 2 | DOP | 2
10031317 | TENSOR DE ARGOLLA Y GANCHO M16 | 2027 | PALOMINO | UN | 20 | DOP | 20
10031318 | TORNILLO CAB. HEX. 22MMX127MM ROSCA FINA | 2027 | PALOMINO | UN | 46 | DOP | 46
10031319 | LINEA DE HERRAJES PARA TRANSMISION | 2027 | PALOMINO | UN | 164 | DOP | 164
10031320 | PERFIL RECTANGULAR 10X13 NBR | 2027 | PALOMINO | UN | 3 | DOP | 3
10031321 | ARANDELA PREESION 1/2" TORNILLO L- POST | 2027 | PALOMINO | UN | 14733 | DOP | 14733
10031322 | CABLE TRIPLE 8.7/15KV | 2027 | PALOMINO | ROL | 1 | DOP | 1
10031323 | AISLADORES | 2027 | PALOMINO | UN | 1 | DOP | 1
10031324 | ORING DE GOMA 14MM | 2027 | PALOMINO | UN | 27 | DOP | 27
10031326 | ARANDELA PLANA DE 8MM X 18MM X 30MM | 2027 | PALOMINO | UN | 1682 | DOP | 1682
10031327 | ARANDELA PLANA DE 14MM | 2008 | HATILLO | UN | 52 | DOP | 52
10031327 | ARANDELA PLANA DE 14MM | 2027 | PALOMINO | UN | 7198 | DOP | 7198
10031328 | ARANDELA PLANA DE 22MM X 38MM | 2027 | PALOMINO | UN | 580 | DOP | 580
10031329 | ARANDELA DE PRESION DE 22MM X 33MM | 2027 | PALOMINO | UN | 157 | DOP | 157
10031330 | ARANDELA PLANA DE 5MM X 14MM X 25MM | 2027 | PALOMINO | UN | 2253 | DOP | 2253
10031331 | ARANDELA PLANA DE 14MM X 38MM | 2027 | PALOMINO | UN | 79 | DOP | 79
10031332 | ARANDELA PLANA DE 14MM X 22MM | 2027 | PALOMINO | UN | 143 | DOP | 143
10031333 | TORNILLO CAB. HEXAGONAL DE 20MM X 48MM | 2027 | PALOMINO | UN | 198 | DOP | 198
10031334 | TORNILLO CAB. HEXAGONAL DE 20MM X 61MM | 2027 | PALOMINO | UN | 223 | DOP | 223
10031335 | TORNILLO CAB. HEXAGONAL DE 20MM X 78MM | 2027 | PALOMINO | UN | 276 | DOP | 276
10031336 | TORNILLO CAB. HEXAGONAL DE 20MM X 68MM | 2027 | PALOMINO | UN | 368 | DOP | 368
10031337 | TORNILLO CAB. HEXAGONAL DE 15MM X 34MM | 2027 | PALOMINO | UN | 131 | DOP | 131
10031338 | TORNILLO CAB. HEXAGONAL DE 15MM X 37MM | 2027 | PALOMINO | UN | 93 | DOP | 93
10031339 | TUERCA CAB. HEXAGONAL DE 10MM X 29MM | 2027 | PALOMINO | UN | 286 | DOP | 286
10031340 | TORNILLO CAB. HEXAGONAL DE 20MM X 55MM | 2027 | PALOMINO | UN | 124 | DOP | 124
10031341 | TUERCA CAB. HEXAGONAL DE10MM X 31MM | 2027 | PALOMINO | UN | 772 | DOP | 772
10031342 | GRAPAS CON TORNILLOS | 2027 | PALOMINO | UN | 423 | DOP | 423
10031343 | TORNILLO CAB. CUADRADA No. 14MMX306MM | 2027 | PALOMINO | UN | 76 | DOP | 76
10031344 | TORNILLO CAB. HEXAGONAL DE 16MM X 58MM | 2027 | PALOMINO | UN | 359 | DOP | 359
10031345 | COMBO TORNILLO Y TARUGO PLOMO 2x5/16 PLG | 2010 | JIMENOA | UN | 8 | DOP | 0
10031346 | TUERCA HEXAGONAL DE 5/8 DE 10MM X 19MM | 2027 | PALOMINO | UN | 7189 | DOP | 7189
10031347 | TUERCA HEXAGONAL 16MM X 27MM | 2027 | PALOMINO | UN | 436 | DOP | 436
10031348 | ARENDELA DE PRESION DE 20MM X 32MM | 2027 | PALOMINO | UN | 62 | DOP | 62
10031349 | TORNILLO CAB. HEXAGONAL DE 15MM X 44MM | 2027 | PALOMINO | UN | 120 | DOP | 120
10031350 | TORNILLO CAB. HEX. ROSCADO DE 15MMA50MM | 2027 | PALOMINO | UN | 1407 | DOP | 1407
10031351 | TORNILLO CAB. HEXAGONAL DE 12MM A 56MM | 2027 | PALOMINO | UN | 396 | DOP | 396
10031352 | TORNILLO CAB. HEXAGONAL DE 12MM X 45MM | 2027 | PALOMINO | UN | 4113 | DOP | 4113
10031353 | TORNILLO CAB. HEXAGONAL DE 15MM X 50MM | 2027 | PALOMINO | UN | 966 | DOP | 966
10031354 | TORNILLO CAB. HEXAGONAL DE 12MM X 62MM | 2027 | PALOMINO | UN | 120 | DOP | 120
10031355 | TORNILLO CAB. HEXAGONAL DE 12MM X 50MM | 2027 | PALOMINO | UN | 298 | DOP | 298
10031356 | TORNILLO CAB. HEXAGONAL DE 12.6MM X 37MM | 2027 | PALOMINO | UN | 3068 | DOP | 3068
10031357 | TORNILLO CAB. HEXAGONAL DE 15.5MM X 69MM | 2027 | PALOMINO | UN | 92 | DOP | 92
10031358 | TORNILLO CAB. HEXAGONAL DE 15.6MM X 49MM | 2027 | PALOMINO | UN | 225 | DOP | 225
10031359 | TORNILLO CAB. HEXAGONAL DE 15.5MM X 62MM | 2027 | PALOMINO | UN | 323 | DOP | 323
10031360 | TUERCA HEXAGONAL DE 3.5MM X 23.6MM | 2027 | PALOMINO | UN | 2275 | DOP | 2275
10031361 | Cruceta 6 pies | 2027 | PALOMINO | UN | 45 | DOP | 45
10031362 | CRUCETA DE MADERA 6' | 2027 | PALOMINO | UN | 12 | DOP | 12
10031363 | CRUCETA DE MADERA 8' | 2027 | PALOMINO | UN | 3 | DOP | 3
10031364 | VARILLA DE ATERRIZAJE 8' | 2027 | PALOMINO | UN | 152 | DOP | 152
10031365 | VALVULA DE ACERO DE 8" | 2027 | PALOMINO | UN | 17 | DOP | 17
10031366 | ESPARRAGO TIPO U 4' X 1.50" X 10MM | 2027 | PALOMINO | UN | 44 | DOP | 44
10031367 | LONA REFORZADA 6M X 6M | 2027 | PALOMINO | UN | 1 | DOP | 1
10031368 | JABAON DE COABA EN PASTA | 2027 | PALOMINO | UN | 159 | DOP | 159
10031369 | PINTURA EPOXICA BLANCA ANTICORROSIVA | 2027 | PALOMINO | GAL | 5 | DOP | 5
10031370 | PINTURA RECUBRIMIENTO EPOXICO VERDE | 2027 | PALOMINO | GAL | 10 | DOP | 10
10031371 | PINTURA GRIS PERLA EPOXICA | 2027 | PALOMINO | GAL | 3 | DOP | 3
10031373 | OXIDO AZUL | 2027 | PALOMINO | GAL | 1 | DOP | 1
10031374 | PINTURA ESMALTE BLANCO SINTETICO | 2027 | PALOMINO | GAL | 3 | DOP | 3
10031375 | MANOMETRO DE 0 A 90 KDTOOLS | 2027 | PALOMINO | UN | 3 | DOP | 3
10031376 | JUNTA INOXI. P/ TUBERIA DE 6" | 2027 | PALOMINO | UN | 3 | DOP | 3
10031377 | JUNTA PARA TUBERIA DE 5" | 2027 | PALOMINO | UN | 1 | DOP | 1
10031378 | SENSOR MOD. CONTRA INCENDIO | 2027 | PALOMINO | UN | 30 | DOP | 30
10031379 | SWITCH TERMO M. 5 TIROS | 2027 | PALOMINO | UN | 1 | DOP | 1
10031380 | PANEL DE CONTROL DE COMPUERA P/ BOMBA | 2027 | PALOMINO | UN | 1 | DOP | 1
10031381 | CABLE ELECTRICO #12 0.6/1KV 1 ROLLO | 2027 | PALOMINO | ROL | 1 | DOP | 1
10031382 | ARANDELA PLANA DE PRESION DE 8MM X 12MM | 2027 | PALOMINO | UN | 210 | DOP | 210
10031383 | TUERCA DE PRESION 3/4" | 2027 | PALOMINO | UN | 470 | DOP | 470
10031384 | REVESTIMIENTO EPOXICO COMPONENTE 1 | 2027 | PALOMINO | GAL | 8.25 | DOP | 8.25
10031385 | TUBO DE ALUMINIO DE 2'' X 19 | 2022 | DOMINGO RODRIGUEZ | UN | 10 | DOP | 10
10031386 | VALVULA CHEQUE DE BRONCE 3" CON FILTRO | 2022 | DOMINGO RODRIGUEZ | UN | 2 | DOP | 2
10031387 | CHEQUE DE COBRE TIPO Y DE 1" | 2022 | DOMINGO RODRIGUEZ | UN | 1 | DOP | 1
10031388 | Y HIERRO NEGRO DE 4" A 3" | 2022 | DOMINGO RODRIGUEZ | UN | 1 | DOP | 1
10031389 | TUBO ELECTRICO PVC DE 1 1/2" X 19' | 2022 | DOMINGO RODRIGUEZ | UN | 1 | DOP | 1
10031390 | RELOJ DEL TACOMETRO RPM DE 0 A 1800 | 2022 | DOMINGO RODRIGUEZ | UN | 2 | DOP | 2
10031391 | FUENT ENT. 72-114 VDC SAL. 27.6V 15A | 2022 | DOMINGO RODRIGUEZ | UN | 2 | DOP | 2
10031392 | PTS PLASTICA NEGRA DE 2" | 2022 | DOMINGO RODRIGUEZ | UN | 590 | DOP | 590
10031393 | POLO DE MONTAJE PARA BREAKER | 2022 | DOMINGO RODRIGUEZ | UN | 47 | DOP | 47
10031394 | CURVA RIGIDA PVC 3/4" 75C | 2022 | DOMINGO RODRIGUEZ | UN | 15 | DOP | 15
10031395 | OJO DE NUEZ GALVANIZADO 1/2" CANCAMO | 2022 | DOMINGO RODRIGUEZ | UN | 2000 | DOP | 2000
10031396 | CONECTOR P167 | 2022 | DOMINGO RODRIGUEZ | UN | 200 | DOP | 200
10031397 | TUBO PUNTA ROJA | 2022 | DOMINGO RODRIGUEZ | UN | 150 | DOP | 150
10031398 | CURVA PVC GRIS 3" A 25° | 2022 | DOMINGO RODRIGUEZ | UN | 37 | DOP | 37
10031399 | UNION PVC GRIS CURVADA A 45° | 2022 | DOMINGO RODRIGUEZ | UN | 4 | DOP | 4
10031400 | TEE PVC GRIS DE 6" | 2022 | DOMINGO RODRIGUEZ | UN | 1 | DOP | 1
10031401 | COUPLING PVC GRIS DE 10" | 2022 | DOMINGO RODRIGUEZ | UN | 1 | DOP | 1
10031405 | PALO DE CARRETILLA | 2021 | SABANETA | UN | 18 | DOP | 18
10031408 | TORNILLO M20 x 60 MM CON TUERCA | 2015 | JIGüEY | UN | 1 | DOP | 1
10031409 | TUERCA 24 MM | 2015 | JIGüEY | UN | 10 | DOP | 10
10031410 | TAPON EN HIERRO M17 x 14 MM | 2015 | JIGüEY | UN | 12 | DOP | 12
10031412 | TORNILLO M21 x 60 MM | 2015 | JIGüEY | UN | 4 | DOP | 4
10031413 | TORNILLO CAB. ALLEN 19 x 60 MM | 2015 | JIGüEY | UN | 1 | DOP | 1
10031414 | KIT DE ORING DE 3 MM / 7 MM | 2015 | JIGüEY | UN | 7 | DOP | 7
10031415 | EMPAQ. P/CILINDRO HIDRAULICO 320 MM | 2015 | JIGüEY | UN | 8 | DOP | 8
10031418 | EMPAQ. P/CILINDRO HIDRAULICO 400 MM | 2015 | JIGüEY | UN | 4 | DOP | 4
10031419 | EMPAQ. P/CILINDRO HIDRAULICO 420 MM | 2015 | JIGüEY | UN | 3 | DOP | 3
10031420 | KIT DE SELLO DE 170 MM A 280 MM | 2015 | JIGüEY | UN | 10 | DOP | 10
10031421 | KIT DE SELLO DE 310 MM | 2015 | JIGüEY | UN | 6 | DOP | 6
10031422 | KIT DE ORING DE 5 MM CUADRADO | 2015 | JIGüEY | UN | 119 | DOP | 119
10031423 | CALZO DE GOMA P/COMPUERTA | 2015 | JIGüEY | UN | 2 | DOP | 2
10031424 | KIT DE ORING MOD-2290 | 2005 | MONCION | UN | 1 | DOP | 0
10031424 | KIT DE ORING MOD-2290 | 2015 | JIGüEY | UN | 6 | DOP | 6
10031425 | KIT DE ORING MOD-2250 | 2015 | JIGüEY | UN | 2 | DOP | 2
10031426 | EMPAQ. GACO TIPO OR-81900 | 2015 | JIGüEY | UN | 2 | DOP | 2
10031427 | SEGURIDAD P/TUERCA TIPO CANCAMO 37 MM | 2015 | JIGüEY | UN | 6 | DOP | 6
10031428 | SEGURIDAD P/TUERCA TIPO CANCAMO 20 MM | 2015 | JIGüEY | UN | 8 | DOP | 8
10031430 | KIT DE ORING DE 3 MM / 80 MM | 2015 | JIGüEY | UN | 10 | DOP | 10
10031431 | KIT DE ORING DE 12 MM x 4 FT | 2015 | JIGüEY | UN | 1 | DOP | 1
10031432 | KIT DE RETENEDORA DE 20 MM | 2015 | JIGüEY | UN | 4 | DOP | 4
10031433 | KIT ARANDELA DE ALUMINIO 20 MM | 2015 | JIGüEY | UN | 1 | DOP | 1
10031434 | KIT ARANDELA DE ALUMINIO 14 MM | 2015 | JIGüEY | UN | 8 | DOP | 8
10031435 | KIT JUNTA NEUMATICA | 2015 | JIGüEY | UN | 8 | DOP | 8
10031440 | SELLO BYPASS 36MM | 2010 | JIMENOA | UN | 2 | DOP | 0
10031447 | TRANSFORMADOR 15 KVA | 2000 | SUMINISTRO HIDRO | UN | 1 | DOP | 80240
10031449 | COUPLING DE POLIESTILENO 3/4" | 2032 | LAS DOS BOCAS | UN | 150 | DOP | 150
10031450 | JUNTA DE GOMA DE 16MM | 2032 | LAS DOS BOCAS | UN | 2 | DOP | 2
10031451 | JUNTA DE GOMA DE 18MM | 2032 | LAS DOS BOCAS | UN | 2 | DOP | 2
10031452 | JUNTA PARA VALVULA DE 6" | 2032 | LAS DOS BOCAS | UN | 12 | DOP | 12
10031453 | FLUJOMETRO DN50 50MM | 2032 | LAS DOS BOCAS | UN | 3 | DOP | 3
10031454 | VALVULA DE DERIVACION DE PE PARA RIEGO | 2032 | LAS DOS BOCAS | UN | 113 | DOP | 113
10031455 | ASPESOR DE GOTEO DE RIEGO | 2032 | LAS DOS BOCAS | UN | 5705 | DOP | 5705
10031456 | CONECTOR DE MANGUERA DE RIEGO 16MM | 2032 | LAS DOS BOCAS | UN | 59 | DOP | 59
10031457 | RACOR HIDRAULICO | 2032 | LAS DOS BOCAS | UN | 50 | DOP | 50
10031458 | TEEFEN | 2032 | LAS DOS BOCAS | UN | 200 | DOP | 200
10031461 | BATON DE FILTRO | 2032 | LAS DOS BOCAS | UN | 5 | DOP | 5
10031462 | VALVULA VENTOSA 1" | 2032 | LAS DOS BOCAS | UN | 4 | DOP | 4
10031463 | VALVULA DE BOLA TB 3" | 2032 | LAS DOS BOCAS | UN | 4 | DOP | 4
10031464 | VALVULA DE BOLA CON ACOPLE ROSCADO PVC | 2032 | LAS DOS BOCAS | UN | 2 | DOP | 2
10031465 | VALVAVULA S. DE LIB. DE AIRE DN80 PN16 | 2032 | LAS DOS BOCAS | UN | 3 | DOP | 0.03
10031466 | MANIBELA P/ VALV. RETENEDORA DE PRESION | 2005 | MONCION | UN | 9 | DOP | 0
10031466 | MANIBELA P/ VALV. RETENEDORA DE PRESION | 2032 | LAS DOS BOCAS | UN | 230 | DOP | 230
10031467 | BRIDA PVC BLANCA 3" 75MM SCH80 4 AGUJERO | 2032 | LAS DOS BOCAS | UN | 7 | DOP | 7
10031470 | BRIDA D ACERO INOX. 1 1/2" DE 4 AGUJEROS | 2025 | LAS DAMAS | UN | 1 | DOP | 1
10031471 | INDICADOR LED P/ SIST CONTROLES VERDE | 2025 | LAS DAMAS | UN | 1 | DOP | 1
10031472 | INDICADOR LED P/ SIST CONTROLES ROJO | 2025 | LAS DAMAS | UN | 1 | DOP | 1
10031473 | FUSIBLE 10 X 38MM DE 10A | 2025 | LAS DAMAS | UN | 20 | DOP | 20
10031474 | FUSIBLE PARA BARRA 12.5KV | 2025 | LAS DAMAS | UN | 2 | DOP | 2
10031475 | ELECTRO. DEL REG. TURBINA MOD. 661444 | 2025 | LAS DAMAS | UN | 1 | DOP | 1
10031476 | SUMINISTRADOR ACEITE D/ REGULADOR | 2025 | LAS DAMAS | UN | 12 | DOP | 12
10031477 | TRANS. DE POTENCIA POT. IERM 300VA | 2025 | LAS DAMAS | UN | 3 | DOP | 3
10031478 | TUBERIA DE 3/8" DE METAL | 2025 | LAS DAMAS | UN | 13 | DOP | 13
10031479 | TUBERIA DE 1/2" DE METAL | 2025 | LAS DAMAS | UN | 2 | DOP | 2
10031480 | FUSIBLE W300C32 1300VAC 63A | 2025 | LAS DAMAS | UN | 3 | DOP | 3
10031481 | ORING 25.3 X 2.4MM | 2025 | LAS DAMAS | UN | 5 | DOP | 5
10031482 | FILTRO GASOIL ELEMENTO DIESEL PERKINS | 2025 | LAS DAMAS | UN | 1 | DOP | 1
10031483 | LLAVE DE AGUJA DE PASO DE 1/2" | 2025 | LAS DAMAS | UN | 1 | DOP | 1
10031484 | CONO P/ CABLE DE ALTA TENSION 12.5KV | 2025 | LAS DAMAS | UN | 6 | DOP | 6
10031485 | MODULO ELECTR. REG. DE VELOC.TURBINA | 2025 | LAS DAMAS | UN | 5 | DOP | 5
10031486 | REL SIST. DE EXITACION GEN.ANAL. 24VDC | 2025 | LAS DAMAS | UN | 1 | DOP | 1
10031487 | REGLETA DE DIODO EMG45-DIO 8E | 2025 | LAS DAMAS | UN | 1 | DOP | 1
10031488 | DUPLICADOR DE SEÑAL | 2025 | LAS DAMAS | UN | 1 | DOP | 1
10031489 | RETIFICADOR MOD. CHR-1445 | 2025 | LAS DAMAS | UN | 1 | DOP | 1
10031490 | ACEITE W-40 | 2025 | LAS DAMAS | GAL | 200 | DOP | 200
10031491 | ACEITE 32 | 2025 | LAS DAMAS | GAL | 440 | DOP | 440
10031492 | ACEITE 68 | 2025 | LAS DAMAS | GAL | 90 | DOP | 90
10031493 | BRIDA DE HIERRO NEGRO 8 3/4" 8 AGUJEROS | 2025 | LAS DAMAS | UN | 7 | DOP | 7
10031494 | BUSHING DE ACOPLE 116.5MM X 9.5MM | 2025 | LAS DAMAS | UN | 2 | DOP | 2
10031495 | BUSHING D VIBRACION DEL PMY 11MM X 5.5MM | 2025 | LAS DAMAS | UN | 10 | DOP | 10
10031496 | INTERRUPTOR AUTOMATICO C60H-DC C4A | 2020 | SABANA YEGUA | UN | 2 | DOP | 2
10031498 | TEE ROSCADA HG 1 3/4" | 2020 | SABANA YEGUA | UN | 1 | DOP | 1
10031500 | ABRAZADERA UNIVERSAL 2 pulg | 2020 | SABANA YEGUA | UN | 4 | DOP | 4
10031501 | TARJETA REGULADORA R-726-A | 2022 | DOMINGO RODRIGUEZ | UN | 3 | DOP | 3
10031502 | HACHA COMPLETAS 3 1/2 LB | 2022 | DOMINGO RODRIGUEZ | UN | 5 | DOP | 5
10031503 | LINGA SUJETADORA DE CARGA | 2022 | DOMINGO RODRIGUEZ | UN | 1 | DOP | 1
10031504 | CAUDALIMETRO | 2022 | DOMINGO RODRIGUEZ | UN | 7 | DOP | 7
10031505 | FIBRA COM. ENTRE EL GEN. Y PANEL D MANDO | 2022 | DOMINGO RODRIGUEZ | UN | 2 | DOP | 2
10031506 | ARANDELA CUADRADA ONDULADA 3" GALV. | 2022 | DOMINGO RODRIGUEZ | UN | 700 | DOP | 700
10031559 | BREAKER DE CONTROL DE PROTECCION C6 | 2016 | AGUACATE | UN | 1 | DOP | 1
10031560 | BOMBA DE ACEITE DE ENGRANAJE HIDRAULICO | 2016 | AGUACATE | UN | 2 | DOP | 2
10031561 | CONTROL DE TRANSFORMADOR 500BA | 2016 | AGUACATE | UN | 1 | DOP | 1
10031567 | TERMOMETRO P/TEM. METAL 11.5MMX160MM | 2016 | AGUACATE | UN | 1 | DOP | 1
10031568 | TERMOMETRO P/ TEMP.ACEITE COJI 8MMX160MM | 2016 | AGUACATE | UN | 1 | DOP | 1
10031569 | TERMOMETRO COJINETE GUIA INF. 9.6MMX70MM | 2016 | AGUACATE | UN | 1 | DOP | 1
10031570 | FUENTE DE ALIMEN.SAL.DC 24V 5AMP 2 POLOS | 2016 | AGUACATE | UN | 3 | DOP | 3
10031586 | ALAMBRE #2 | 2010 | JIMENOA | TF | 130 | DOP | 130
10031587 | ALFOMBRA AISLANTE DIELÉCTRICA | 2010 | JIMENOA | TF | 22 | DOP | 22
10031588 | CABLE TRIPLEX 2-0 | 2010 | JIMENOA | TF | 170 | DOP | 170
10031589 | Cable triplex 4-0 aluminio | 2010 | JIMENOA | TF | 155 | DOP | 155
10031590 | JUNTA TIPO NOTA 16 X 45 X 6 | 2010 | JIMENOA | TF | 7 | DOP | 7
10031591 | JUNTA TIPO NOTA VALVULA MARIPOSA | 2010 | JIMENOA | TF | 11 | DOP | 11
10031592 | MANGUERA FLEXIBLE P/GAS SF6 255MM X 12MM | 2007 | RINCON | TF | 40 | DOP | 0
10031592 | MANGUERA FLEXIBLE P/GAS SF6 255MM X 12MM | 2010 | JIMENOA | TF | 20 | DOP | 20
10031593 | ROLLO ALAMBRE BLANCO 2 X 4 MM | 2010 | JIMENOA | TF | 110 | DOP | 110
10031594 | CORDON ORING 12MM | 2007 | RINCON | TF | 45 | DOP | 0
10031594 | CORDON ORING 12MM | 2010 | JIMENOA | TF | 4 | DOP | 4
10031595 | CORDON ORING 7MM | 2010 | JIMENOA | TF | 15 | DOP | 15
10031596 | CORDON ORING 11MM | 2010 | JIMENOA | TF | 8 | DOP | 8
10031615 | TUBO DE MOTOR 2.75/3.00-19 | 2011 | PINALITO | UN | 7 | DOP | 7
10031616 | TUBO DE MOTOR 325/350-17 | 2011 | PINALITO | UN | 7 | DOP | 7
10031617 | DISCO DE FRENOS D/MOTOCICLETA DELANTERO | 2011 | PINALITO | UN | 2 | DOP | 2
10031618 | DISCO DE FRENOS D/MOTOCICLETA TRASERO | 2011 | PINALITO | UN | 1 | DOP | 1
10031619 | SENSOR DE POSICION BALLUF BTL5 | 2011 | PINALITO | UN | 3 | DOP | 3
10031620 | CONTADOR D/SOBRETENCION T-3EX5 050 | 2011 | PINALITO | UN | 1 | DOP | 1
10031621 | SENSOR DE VIENTO Y CLIMA WMS5302 | 2011 | PINALITO | UN | 1 | DOP | 1
10031622 | CANDADO MECANICO L02679 | 2011 | PINALITO | UN | 2 | DOP | 2
10031623 | CANDADO MECANICO L03195 | 2011 | PINALITO | UN | 1 | DOP | 1
10031624 | CANDADO MECANICO L032L7 | 2011 | PINALITO | UN | 2 | DOP | 2
10031625 | TIRA ISOLANTE 0.16x24MM | 2011 | PINALITO | UN | 2 | DOP | 2
10031626 | CONECT. DE PRSION NH-0052-0 | 2011 | PINALITO | UN | 2 | DOP | 2
10031627 | ACOPLEIEA-9798 | 2011 | PINALITO | UN | 1 | DOP | 1
10031628 | PINO CONICO 20x160MM | 2011 | PINALITO | UN | 1 | DOP | 1
10031629 | INERRUPTOR AUX.H2009-V3806 | 2011 | PINALITO | UN | 1 | DOP | 1
10031630 | CONECTOR DE SENSOR D-74172 | 2011 | PINALITO | UN | 18 | DOP | 18
10031631 | TANQUE E GASOLINA MOTOR LONCIN | 2011 | PINALITO | UN | 1 | DOP | 1
10031632 | RETENEDORA DE GOMA 40x565x8MM | 2011 | PINALITO | UN | 2 | DOP | 2
10031633 | JUNTA HIDRAULICA OV-15215/6 PLG | 2011 | PINALITO | UN | 9 | DOP | 9
10031634 | CINTA AISLANTE 75MM | 2011 | PINALITO | UN | 1 | DOP | 1
10031635 | MODULO ELECTRONICO NR-46 | 2011 | PINALITO | UN | 1 | DOP | 1
10031636 | MODULO ELECTRONICO VSTR100 | 2011 | PINALITO | UN | 1 | DOP | 1
10031637 | UNIDAD DE CONTROL CP200 | 2011 | PINALITO | UN | 1 | DOP | 1
10031638 | MODULO ELECTRONICO SIEMENS 943-301 | 2011 | PINALITO | UN | 1 | DOP | 1
10031639 | MODULO DE COMUNI. C/INCENDIO RXTX74 | 2011 | PINALITO | UN | 1 | DOP | 1
10031640 | MODULO ELECTR. VX4A311-29813 | 2011 | PINALITO | UN | 3 | DOP | 3
10031641 | ADAPTADOR DE RED EM100 | 2011 | PINALITO | UN | 1 | DOP | 1
10031642 | CABLE TIPE PCD2-K231 | 2011 | PINALITO | UN | 5 | DOP | 5
10031643 | MODULO DE SALIDA DIGITAL A460 | 2011 | PINALITO | UN | 5 | DOP | 5
10031644 | MODULO DE SALIDA DIGITAL E160 | 2011 | PINALITO | UN | 5 | DOP | 5
10031645 | MODULO PCD2-K521 | 2011 | PINALITO | UN | 5 | DOP | 5
10031646 | MODULO PCD2-W500 | 2011 | PINALITO | UN | 5 | DOP | 5
10031647 | ISOLADOR DE SEÑAL ANALOGICA FC33 | 2011 | PINALITO | UN | 9 | DOP | 9
10031648 | MODULO DE COMUNICACIÓN 1756ENBT | 2011 | PINALITO | UN | 1 | DOP | 1
10031649 | MODULO DE SECUENCIA 1756B16I | 2011 | PINALITO | UN | 1 | DOP | 1
10031650 | MODULO GPS-1756HP | 2011 | PINALITO | UN | 1 | DOP | 1
10031651 | CONECTOR DE PRENSA DE CABLE DE 1/2 PLG | 2011 | PINALITO | UN | 16 | DOP | 16
10031652 | CONECTORES HEXAGONAL DE 1 1/2 PLG | 2011 | PINALITO | UN | 28 | DOP | 28
10031654 | MANGUITO DE 4 PLG | 2011 | PINALITO | UN | 11 | DOP | 11
10031655 | MANGUITOS GALVANIZADO DE 3/4 PLG | 2011 | PINALITO | UN | 156 | DOP | 156
10031656 | BASE PARA ABRAZADERA DE 6 PLG | 2011 | PINALITO | UN | 12 | DOP | 12
10031657 | BARRA DE ACERO DE 6MM X 5 PLG | 2011 | PINALITO | UN | 10 | DOP | 10
10031658 | TORNILLO CAB. HEXAGONAL 15.9 X 220 MM | 2011 | PINALITO | UN | 3 | DOP | 3
10031659 | TORNILLO HEXAGONAL DE 2” 1/2 X12” | 2011 | PINALITO | UN | 5 | DOP | 5
10031660 | ABRAZADERA DE ALUMINIO DE 4 PLG | 2011 | PINALITO | UN | 55 | DOP | 55
10031661 | SOPORTE 150X152X539 MM | 2011 | PINALITO | UN | 41 | DOP | 41
10031663 | TORNILLO M12 X 35.0.043 | 2011 | PINALITO | UN | 10 | DOP | 10
10031664 | TORNILLO 15.9X64 | 2011 | PINALITO | UN | 5 | DOP | 5
10031665 | ARANDELA DISCOS TENSOR 12.0.12 | 2011 | PINALITO | UN | 90 | DOP | 90
10031670 | TAPONES INOXIDABLE DE 1/2 | 2011 | PINALITO | UN | 36 | DOP | 36
10031671 | TORNILLO 25.9X5 RX32 MM | 2011 | PINALITO | UN | 130 | DOP | 130
10031673 | CABLE DE PUESTA A TIERRA LM2B1-GR-104R01 | 2011 | PINALITO | UN | 17 | DOP | 17
10031675 | ABRAZADERAS DE 4XRX26X9 | 2011 | PINALITO | UN | 6 | DOP | 6
10031676 | ADAPTADOR DE ROSCA 61/2A/0.66 | 2011 | PINALITO | UN | 2 | DOP | 2
10031677 | ADAPTADOR 10X1/4BSP | 2011 | PINALITO | UN | 3 | DOP | 3
10031678 | ADAPTADOR EVK 0.90/063036 | 2011 | PINALITO | UN | 5 | DOP | 5
10031679 | TORNILLO HEXAGONAL DE 1/4X1”1/2 | 2011 | PINALITO | UN | 360 | DOP | 360
10031680 | TORNILLO CABEZA HEXAGONAL DE 17MM | 2011 | PINALITO | UN | 350 | DOP | 350
10031681 | TUERCA DELGADA INOXIDABLE DE 13MM | 2011 | PINALITO | UN | 300 | DOP | 300
10031682 | TORNILLO DE 15.9X44R3 | 2011 | PINALITO | UN | 15 | DOP | 15
10031683 | TORNILLO 1/4X3/4 PLG | 2011 | PINALITO | UN | 10 | DOP | 10
10031684 | TORNILLO HEXAGONAL DE COBRE DE 8PLG | 2011 | PINALITO | UN | 6 | DOP | 6
10031685 | BARRA DE 3/4 X 3 PLG | 2011 | PINALITO | UN | 3 | DOP | 3
10031686 | ACOPLE GALVANIZADO DE 1” 1/2 VM(T)CPB | 2011 | PINALITO | UN | 20 | DOP | 20
10031687 | TORNILLOS CABEZA PLANA DE 1/2 PLG | 2011 | PINALITO | UN | 204 | DOP | 204
10031688 | TAPA DE ROCA EXTERIOR DE 1 1/2PLG | 2011 | PINALITO | UN | 45 | DOP | 45
10031689 | ACOPLE DE FLUIDEZ DE 1/2 PLG | 2011 | PINALITO | UN | 34 | DOP | 34
10031690 | CURVA EN BRONCE 1 1/2 A 90º | 2011 | PINALITO | UN | 43 | DOP | 43
10031691 | UNION CILINDRICA 1 1/2 PLG | 2011 | PINALITO | UN | 25 | DOP | 25
10031692 | ABRAZADERA DE 16X70 CM.M2 | 2011 | PINALITO | UN | 23 | DOP | 23
10031693 | ABRAZADERA DE 25.75 MM | 2011 | PINALITO | UN | 20 | DOP | 20
10031694 | ABRAZADERA DE 4/02/0 (2270-70MM2 | 2011 | PINALITO | UN | 42 | DOP | 42
10031695 | TORNILLO CABEZA REDONDA DE 1/2X2”1/2 | 2011 | PINALITO | UN | 271 | DOP | 271
10031696 | CONECTOR PERNP P/PUESTA TIERRA K2C31 | 2011 | PINALITO | UN | 1 | DOP | 1
10031697 | PORTA FUSIBLE HFUJ85325000 | 2011 | PINALITO | UN | 1 | DOP | 1
10031700 | TERMINADOR DE ALUMINIO 1 1/2 X 11 1/2 | 2011 | PINALITO | UN | 7 | DOP | 7
10031701 | TERMINADOR DE ALUMINIO 1 1/4 X 9 1/4 | 2011 | PINALITO | UN | 21 | DOP | 21
10031702 | ESCALADO DE SUSPENSION F1334-120KN | 2011 | PINALITO | UN | 20 | DOP | 20
10031706 | ADAPTADOR DE TUBERÍA ELÉCTRICA DE 2”1/2 | 2011 | PINALITO | UN | 1 | DOP | 1
10031707 | ADAPTADOR P/TUBERÍA ELÉCTRICA DE 3/4 UR | 2011 | PINALITO | UN | 30 | DOP | 0
10031710 | ALAMBRE ELECTRICO ROJO #12 | 2031 | REPUESTOS VEHICULOS | ROL | 5 | DOP | 5
10031714 | FUSIBLE DE 40A | 2031 | REPUESTOS VEHICULOS | UN | 17 | DOP | 17
10031715 | TUERCA P/ ARO DE T. HILUX 08 | 2031 | REPUESTOS VEHICULOS | UN | 50 | DOP | 50
10031716 | ADAPTADOR DE ALUMINIO 1/2 PLG | 2011 | PINALITO | UN | 185 | DOP | 185
10031717 | UNION DE EXPASION HG 2 PLG | 2011 | PINALITO | UN | 1 | DOP | 1
10031718 | ADAPTADOR DE ALUMINIO 2 1/2 PLG | 2011 | PINALITO | UN | 27 | DOP | 27
10031719 | ADAPTADOR MACHO HG 1 1/2 PLG | 2011 | PINALITO | UN | 60 | DOP | 60
10031720 | CURVA HG 6 PLG | 2011 | PINALITO | UN | 1 | DOP | 1
10031721 | GRAPA HG P/SOPORTE TUBEOS 2PLG | 2011 | PINALITO | UN | 73 | DOP | 73
10031722 | TUERCA HEXAGONAL HG 2 PLG | 2011 | PINALITO | UN | 23 | DOP | 23
10031723 | GRAPA DE ALUMINIO P/TUBO 3/4 PLG | 2011 | PINALITO | UN | 220 | DOP | 220
10031725 | SOPORTE ACERO INOXI 6,3x35x150 | 2011 | PINALITO | UN | 1 | DOP | 1
10031726 | TAPA EN ALUMINIO DE REGISTRO 2 PLG | 2011 | PINALITO | UN | 4 | DOP | 4
10031727 | CONECTOR DE ALUMINIO 1 1/2 PLG | 2011 | PINALITO | UN | 1 | DOP | 1
10031728 | CONECTOR PERNODE COBRE 35mm | 2011 | PINALITO | UN | 210 | DOP | 210
10031729 | REDUCCION HG 3 1/2 A 1 PLG | 2011 | PINALITO | UN | 6 | DOP | 6
10031730 | UNION ACERO INOXI 2 PLG | 2011 | PINALITO | UN | 68 | DOP | 68
10031731 | REDUCCION ACERO INOXI 2 1/2 A 2 PLG | 2011 | PINALITO | UN | 1 | DOP | 1
10031733 | CONECTOR DE 1 a 1 1/2 PLG | 2011 | PINALITO | UN | 13 | DOP | 13
10031745 | MODULO DE COMUNICACIÓN 1756CNB | 2011 | PINALITO | UN | 1 | DOP | 1
10031747 | MODULO DE ENTRADA DIGITAL 1756IB32 | 2011 | PINALITO | UN | 1 | DOP | 1
10031748 | MODULO DE SALIDA DIGITAL 1756OB32 | 2011 | PINALITO | UN | 1 | DOP | 1
10031749 | MODULO DE SALIDA PLC 1756-L61B | 2011 | PINALITO | UN | 1 | DOP | 1
10031750 | MOD. ENTRADA DE CONTACTO 1756-IB161 | 2011 | PINALITO | UN | 1 | DOP | 1
10031751 | PLC COMPACTOT LOGIX L32E | 2011 | PINALITO | UN | 1 | DOP | 1
10031752 | PANTALLA REG. VELOCIDAD MKDR-16-8745 | 2011 | PINALITO | UN | 1 | DOP | 1
10031753 | CABLE FRENO 18B-26335-00 | 2011 | PINALITO | UN | 3 | DOP | 3
10031754 | CABLE DE CLOUTH LONCIN CY200 | 2011 | PINALITO | UN | 4 | DOP | 4
10031755 | VALVULA RETENCION GAS/OXIGENO | 2011 | PINALITO | UN | 1 | DOP | 1
10031756 | ACOPLE NPTF 3/8 PLG | 2011 | PINALITO | UN | 1 | DOP | 1
10031757 | TORNILLO CAB.HEXAGONAL 1 1/2 PLG | 2011 | PINALITO | UN | 9 | DOP | 9
10031758 | TORNILLO EXPANSIVO 1/8 PLG | 2011 | PINALITO | UN | 25 | DOP | 25
10031759 | TERMOMETRO MOD-50EL42E | 2011 | PINALITO | UN | 1 | DOP | 1
10031762 | LETRA LB IMC 3/4" | 2010 | JIMENOA | UN | 28 | DOP | 0
10031762 | LETRA LB IMC 3/4" | 2015 | JIGüEY | UN | 8 | DOP | 0
10031787 | BANDA DE FRENO SUZUKI VITARA | 2031 | REPUESTOS VEHICULOS | UN | 10 | DOP | 10
10031788 | JUEGO DE CASQUILLO Y PERNO | 2031 | REPUESTOS VEHICULOS | UN | 1 | DOP | 1
10031789 | TORNILLO COMPLETO MITSUBISHI ROSA 2009 | 2031 | REPUESTOS VEHICULOS | UN | 5 | DOP | 5
10031790 | TERMINALES DE DIRECCION D-MAX 2012 | 2031 | REPUESTOS VEHICULOS | UN | 10 | DOP | 10
10031791 | TAPA D TAMBOR DELANT. MITSUBISHI ROSA 09 | 2031 | REPUESTOS VEHICULOS | UN | 8 | DOP | 8
10031792 | BANDAS DE FRENO MITSUBISHI L200 | 2031 | REPUESTOS VEHICULOS | UN | 10 | DOP | 10
10031793 | AMORTIG. BARRA CENTRAL TOYOTA LAND CRUIS | 2031 | REPUESTOS VEHICULOS | UN | 3 | DOP | 3
10031794 | ACEITE P/ COMPRESOR A/C | 2031 | REPUESTOS VEHICULOS | GAL | 2 | DOP | 2
10031795 | BOTAS DIELECTRICAS NO.43 | 2007 | RINCON | UN | 11 | DOP | 0
10031806 | INTERRUPTOR TRIFASICO T U400C 380/415VAC | 2000 | SUMINISTRO HIDRO | UN | 3 | DOP | 47790
10031819 | CALIBRADOR DE SENSORES MOD BTL7-CB02K | 2000 | SUMINISTRO HIDRO | UN | 1 | DOP | 35400
10031836 | BOTAS DE GOMAS DE OBRERO #43 | 2005 | MONCION | PAA | 4 | DOP | 0
10031836 | BOTAS DE GOMAS DE OBRERO #43 | 2028 | BRAZO DERECHO | PAA | 1 | DOP | 0
10031837 | ORING CUADRADO 5MMx105MM | 2010 | JIMENOA | UN | 24 | DOP | 0
10031853 | CORREA UN CANAL 1/2'' X 46'' | 2027 | PALOMINO | UN | 5 | DOP | 0
10031858 | ESCOBILLA PARA GENERADOR EG 367J | 2008 | HATILLO | UN | 121 | DOP | 0
10031859 | PIÑON 95 PARA GRUA | 2008 | HATILLO | UN | 2 | DOP | 0
10031860 | TORNILLO HEXAGONAL M11 | 2008 | HATILLO | UN | 20 | DOP | 0
10031867 | CAMISA BLANCA (FEM) S REFLECTORA M.LARGA | 2000 | SUMINISTRO HIDRO | UN | 82 | DOP | 0
10031966 | CAMISA BLANCA M (FEM) REFLECTORA M.LARGA | 2000 | SUMINISTRO HIDRO | UN | 398 | DOP | 0
10031967 | CAMISA REFLECTORA L (FEM) BLANCA M.LARGA | 2000 | SUMINISTRO HIDRO | UN | 105 | DOP | 0
10031968 | CAMISA REFLECTORA XL (FEM) BLANCA MLARGA | 2000 | SUMINISTRO HIDRO | UN | 39 | DOP | 0
10031969 | CAMISA REFLECTORA 2XL(FEM) BLANCA LARGA | 2000 | SUMINISTRO HIDRO | UN | 8 | DOP | 0
10031970 | CAMISA REFLECTORA 3XL(FEM) BLANCA LARGA | 2000 | SUMINISTRO HIDRO | UN | 10 | DOP | 0
10031971 | PANTALON JEAN REFLECTOR P/ DAMAS 15/16 | 2000 | SUMINISTRO HIDRO | UN | 7 | DOP | 0
10031972 | PANTALON JEAN REFLECTOR P/ DAMAS 5/6 | 2000 | SUMINISTRO HIDRO | UN | 57 | DOP | 0
10031973 | PANTALON JEAN REFLECTOR P/ DAMAS 3/4 | 2000 | SUMINISTRO HIDRO | UN | 23 | DOP | 0
10031974 | PANTALON JEAN REFLECTOR P/ DAMAS 9/10 | 2000 | SUMINISTRO HIDRO | UN | 2 | DOP | 0
10031975 | PANTALON JEAN 7/8 P/ DAMAS REFLECTOR | 2000 | SUMINISTRO HIDRO | UN | 33 | DOP | 0
10031976 | PANTALON JEAN REFLECTOR P/ DAMAS 11/12 | 2000 | SUMINISTRO HIDRO | UN | 61 | DOP | 0
10031977 | PANTALON JEAN REFLECTOR P/ DAMAS 13/14 | 2000 | SUMINISTRO HIDRO | UN | 7 | DOP | 0
10031979 | PANTALON JEAN REFLECTOR P/ HOMBRES 30/32 | 2000 | SUMINISTRO HIDRO | UN | 6 | DOP | 0
10031980 | PANTALON JEAN REFLECTOR P/ HOMBRES 32/32 | 2000 | SUMINISTRO HIDRO | UN | 26 | DOP | 0
10031981 | PANTALON JEAN REFLECTOR P/ HOMBRES 32/34 | 2000 | SUMINISTRO HIDRO | UN | 18 | DOP | 0
10031982 | PANTALON JEAN REFLECTOR P/ HOMBRES 36/30 | 2000 | SUMINISTRO HIDRO | UN | 13 | DOP | 0
10031983 | PANTALON JEAN REFLECTOR P/ HOMBRES 23/33 | 2000 | SUMINISTRO HIDRO | UN | 4 | DOP | 0
10031985 | ELIMINADOR DE MOHO Y HONGOS | 2000 | SUMINISTRO HIDRO | GAL | 10 | DOP | 0
10031986 | CAMISA AZUL REFLECTORA S (HOM) LARGA | 2000 | SUMINISTRO HIDRO | UN | 25 | DOP | 0
10031987 | CAMISA AZUL REFLECTORA L (HOM) M. LARGA | 2000 | SUMINISTRO HIDRO | UN | 41 | DOP | 0
10031988 | CAMISA AZUL REFLECTORA M (HOM) M.LARGA | 2000 | SUMINISTRO HIDRO | UN | 169 | DOP | 0
10031989 | CAMISA AZUL REFLECTORA XL(HOM) M. LARGA | 2000 | SUMINISTRO HIDRO | UN | 8 | DOP | 0
10031990 | CAMISA AZUL REFLECTORA 3XL (HOM) M.LARGA | 2000 | SUMINISTRO HIDRO | UN | 7 | DOP | 0
10031991 | POLOSHIRT XL AZUL P/ HOMBRES | 2000 | SUMINISTRO HIDRO | UN | 172 | DOP | 0
10031992 | POLOSHIRT L AZUL P/ HOMBRES | 2000 | SUMINISTRO HIDRO | UN | 175 | DOP | 0
10031993 | POLOSHIRT M AZUL P/ HOMBRES | 2000 | SUMINISTRO HIDRO | UN | 248 | DOP | 0
10031994 | POLOSHIRT 3XL AZUL P/ HOMBRES | 2000 | SUMINISTRO HIDRO | UN | 18 | DOP | 0
10031995 | POLOSHIRT 2XL AZUL P/ HOMBRES | 2000 | SUMINISTRO HIDRO | UN | 2 | DOP | 0
10031996 | POLOSHIRT M BLANCO P/ HOMBRES | 2000 | SUMINISTRO HIDRO | UN | 214 | DOP | 0
10031997 | POLOSHIRT L BLANCO P/ HOMBRES | 2000 | SUMINISTRO HIDRO | UN | 227 | DOP | 0
10031998 | POLOSHIRT S BLANCO P/ HOMBRES | 2000 | SUMINISTRO HIDRO | UN | 23 | DOP | 0
10031999 | POLOSHIRT 3XL BLANCO P/ HOMBRES | 2000 | SUMINISTRO HIDRO | UN | 60 | DOP | 0
10032000 | POLOSHIRT 2XL BLANCO P/ HOMBRES | 2000 | SUMINISTRO HIDRO | UN | 89 | DOP | 0
10032001 | POLOSHIRT XL BLANCO P/ HOMBRES | 2000 | SUMINISTRO HIDRO | UN | 132 | DOP | 0
10032002 | CAMISA BLANCA REFLECTORA L (HOM) LARGA | 2000 | SUMINISTRO HIDRO | UN | 183 | DOP | 0
10032003 | CAMISA BLANCA REFLECTORA 3XL(HOM) LARGA | 2000 | SUMINISTRO HIDRO | UN | 52 | DOP | 0
10032004 | CAMISA BLANCA REFLECTORA M (HOM) LARGA | 2000 | SUMINISTRO HIDRO | UN | 457 | DOP | 0
10032005 | CAMISA BLANCA REFLECTORA XL (HOM) LARGA | 2000 | SUMINISTRO HIDRO | UN | 100 | DOP | 0
10032006 | CAMISA BLANCA 2XL REFLECTORA (HOM) LARGA | 2000 | SUMINISTRO HIDRO | UN | 32 | DOP | 0
10032007 | CAMISA BLANCA S REFLECTORA (HOM) LARGA | 2000 | SUMINISTRO HIDRO | UN | 304 | DOP | 0
10032008 | CAMISA KAKI S REFLECTORA P/ HOMBRES | 2000 | SUMINISTRO HIDRO | UN | 33 | DOP | 0
10032009 | CAMISA KAKI M REFLECTORA P/ HOMBRES | 2000 | SUMINISTRO HIDRO | UN | 171 | DOP | 0
10032010 | CAMISA KAKI L REFLECTORA P/ HOMBRES | 2000 | SUMINISTRO HIDRO | UN | 203 | DOP | 0
10032011 | CAMISA KAKI XL REFLECTORA P/ HOMBRES | 2000 | SUMINISTRO HIDRO | UN | 60 | DOP | 0
10032012 | CAMISA KAKI 2XL REFLECTORA P/ HOMBRES | 2000 | SUMINISTRO HIDRO | UN | 1 | DOP | 0
10032030 | KIT CUBO TIPO PUNTA ALLEN CON ENTRADA ½ | 2000 | SUMINISTRO HIDRO | UN | 2 | DOP | 2793.01
10032031 | KIT CUBO TIPO PUNTA ALLEN ENTRADA 3/8 | 2000 | SUMINISTRO HIDRO | UN | 2 | DOP | 1494.4
10032032 | JUEGO CUBO TIPO PUNTA TORX CON ENTRADA ½ | 2000 | SUMINISTRO HIDRO | UN | 2 | DOP | 2406.54
10032033 | JUEGO CUBO TIPO PUNTA TORX ENTRADA 3/8 | 2000 | SUMINISTRO HIDRO | UN | 2 | DOP | 2234.99
10032034 | JUEGO DE CUBO TORX HEMBRA DE 3/8. | 2000 | SUMINISTRO HIDRO | UN | 2 | DOP | 2234.99
10032035 | JUEGO DE CUBO TORX HEMBRA DE ½. | 2000 | SUMINISTRO HIDRO | UN | 2 | DOP | 2211.72
10032043 | BOTAS DE GOMA #44 | 2011 | PINALITO | PAA | 1 | DOP | 0
10032044 | ELECTRODO R309L-XE 3.20x300MM | 2011 | PINALITO | LB | 19 | DOP | 19
10032045 | VENTILADOR P/GASES DE LA TURBINA | 2011 | PINALITO | UN | 1 | DOP | 1
10032046 | MOTOR ACIONAMIENTO SECCIONADOR 125V | 2011 | PINALITO | UN | 5 | DOP | 5
10032047 | CONTACTOR SIEMENS DE 12V/10A | 2011 | PINALITO | UN | 2 | DOP | 2
10032048 | SEPARADOR MEDIA LUNA 1/2 PLG | 2011 | PINALITO | CA | 2 | DOP | 2
10032049 | CONECTOR PLASTICO AMARILLO | 2011 | PINALITO | UN | 312 | DOP | 62400
10032050 | MODULO SITEMATIC S7 | 2011 | PINALITO | UN | 5 | DOP | 0
10032051 | CONECTOR DE FASE REF-RM35JA32MW | 2028 | BRAZO DERECHO | UN | 1 | DOP | 1
10032052 | JUEGO DE ORING 300 PCS | 2028 | BRAZO DERECHO | UN | 1 | DOP | 1
10032053 | MACHO PARA HACER ROSCA 1/4 | 2028 | BRAZO DERECHO | UN | 2 | DOP | 2
10032054 | ADAPTADOR P/TINACO 1 PLG | 2028 | BRAZO DERECHO | UN | 1 | DOP | 1
10032055 | FILTRO BF-1212 | 2028 | BRAZO DERECHO | UN | 10 | DOP | 10
10032059 | CUCHILLO DE MESA DE ACERO INOXIDABLE | 2000 | SUMINISTRO HIDRO | UN | 36 | DOP | 7434
10032060 | CUCHILLO USO DOMESTICO DE CORTE 22 CM | 2000 | SUMINISTRO HIDRO | UN | 14 | DOP | 7434
10032061 | CUCHARA ACERO INOXIDABLE 16 CM DE LARGO | 2000 | SUMINISTRO HIDRO | UN | 56 | DOP | 6079.36
10032063 | CUCHARON PARA SERVIR 28 CM | 2000 | SUMINISTRO HIDRO | UN | 14 | DOP | 6442.8
10032065 | CUCHARITAS PARA CAFÉ DE ACERO INOXIDABLE | 2000 | SUMINISTRO HIDRO | UN | 36 | DOP | 2548.8
10032066 | CALDERO ALUMINIO FUNDIDO CON TAPA 10 LB | 2000 | SUMINISTRO HIDRO | UN | 3 | DOP | 17346
10032067 | CALDERO ALUMINIO FUNDIDO CON TAPA 15 LB | 2000 | SUMINISTRO HIDRO | UN | 2 | DOP | 14160
10032068 | CALDERO ALUMINIO FUNDIDO CON TAPA 5 LB | 2000 | SUMINISTRO HIDRO | UN | 2 | DOP | 5900
10032072 | PLATO LLANO COLOR BLANCO 25 CM | 2000 | SUMINISTRO HIDRO | UN | 51 | DOP | 16549.5
10032073 | PLATOS HONDOS COLOR 20 CM | 2000 | SUMINISTRO HIDRO | UN | 36 | DOP | 11682
10032074 | SOPERA COLOR BLANCO DE 23 CM | 2000 | SUMINISTRO HIDRO | UN | 24 | DOP | 12744
10032077 | VASO DE CRISTAL | 2000 | SUMINISTRO HIDRO | UN | 36 | DOP | 5310
10032085 | TAZAS PARA TE CAPACIDAD 320ML | 2000 | SUMINISTRO HIDRO | UN | 24 | DOP | 4248
10032092 | ESLINGA DE TELA PLANA PARA CARGA 5 TN | 2000 | SUMINISTRO HIDRO | UN | 10 | DOP | 47200
10032093 | ESLINGA DE TELA PLANA PARA CARGA 12 TN | 2000 | SUMINISTRO HIDRO | UN | 10 | DOP | 94400
10032094 | ESLINGA DE TELA PARA CARGA 20 TN | 2000 | SUMINISTRO HIDRO | UN | 7 | DOP | 330400
10032095 | ESLINGA DE TELA PARA AMARRAR CARGA 4 TN | 2000 | SUMINISTRO HIDRO | UN | 8 | DOP | 113280
10032096 | ESLINGA DE TELA PARA AMARRAR CARGA 8 TN | 2000 | SUMINISTRO HIDRO | UN | 25 | DOP | 44250
10032097 | ESLINGA DE ACERO TRENZADO PARA CARGA | 2000 | SUMINISTRO HIDRO | UN | 15 | DOP | 61950
10032098 | ESLINGA DE ACERO TRENZADO PARA CARGA | 2000 | SUMINISTRO HIDRO | UN | 10 | DOP | 29500
10032099 | ESLINGA DE ACERO TRENZADO TIPO 4 5.5 TON | 2000 | SUMINISTRO HIDRO | UN | 10 | DOP | 35400
10032100 | ESLINGA DE ACERO TRENZADO TIPO 4 5.5 TON | 2000 | SUMINISTRO HIDRO | UN | 4 | DOP | 118000
10032101 | CADENA DE AMARRE DE EQUIPO CON GANCHO | 2000 | SUMINISTRO HIDRO | UN | 4 | DOP | 108560
10032102 | GRILLETE DE CARGA ½ PULG. CON PASADOR5/8 | 2000 | SUMINISTRO HIDRO | UN | 8 | DOP | 56640
10032103 | GRILLETE DE CARGA ¾ PULG. CON PASADOR7/8 | 2000 | SUMINISTRO HIDRO | UN | 8 | DOP | 14160
10032104 | LONAS DE TELA 11X7M AREA 77 M2 | 2000 | SUMINISTRO HIDRO | UN | 8 | DOP | 14160
10032105 | LONAS DE TELA 7X8M AREA 56 M2 | 2000 | SUMINISTRO HIDRO | UN | 3 | DOP | 159300
10032106 | SOGA DE NYLON 3/8¨ 8MM GRADO A (PIES) | 2000 | SUMINISTRO HIDRO | UN | 300 | DOP | 44250
10032107 | SOGA DE NYLON ½¨ 12 MM GRADO A (PIES) | 2000 | SUMINISTRO HIDRO | UN | 300 | DOP | 44250
10032108 | DRIZA DE ½¨ GRADO A (PIES) | 2000 | SUMINISTRO HIDRO | UN | 200 | DOP | 29500
10032220 | PLACA DE IDENTIICACION 5x265x40mm | 2005 | MONCION | UN | 2 | DOP | 2
10032221 | KIT DE PIEZA CON TORNILLO Y TUERCA 12M | 2005 | MONCION | UN | 5 | DOP | 5
10032222 | TARJETA SELTA REF.640604004-02 | 2005 | MONCION | UN | 1 | DOP | 1
10032223 | TARJETA SELTA REF.640704001-02 | 2005 | MONCION | UN | 1 | DOP | 1
10032224 | TARJETA SELTA REF.643104000-03 | 2005 | MONCION | UN | 2 | DOP | 2
10032227 | MEDIDOR DE ENERGIA ZMC 405C/RS2 | 2005 | MONCION | UN | 2 | DOP | 2
10032228 | DISCO DE INSTALACION 1D1 | 2005 | MONCION | UN | 1 | DOP | 1
10032229 | MODULO SUP. D/ALARMA 50/60HZ | 2005 | MONCION | UN | 1 | DOP | 1
10032230 | TAPA PARA EL CONDUCTO DE BARRA | 2005 | MONCION | UN | 125 | DOP | 125
10032231 | LAMINA AISLANTE DE FIBRA DE VIDRIO | 2005 | MONCION | UN | 500 | DOP | 500
10032233 | VALVULA HAYWARD 4" PVC | 2005 | MONCION | UN | 1 | DOP | 1
10032234 | TORNILLO CAB. HEXAGONAL 20MM X 60MM | 2005 | MONCION | UN | 18 | DOP | 18
10032235 | TORNILLO CAB. ALLEN 15 X 30MM | 2005 | MONCION | UN | 14 | DOP | 14
10032236 | CASQUILLO DE 6" | 2005 | MONCION | UN | 1 | DOP | 1
10032237 | TRANS.d/PRESION 0 A 4BAR-20MA 10 A 30VDC | 2005 | MONCION | UN | 2 | DOP | 2
10032238 | CONECTOR PVC MACHO/HEMBRA 1/2" | 2005 | MONCION | UN | 4 | DOP | 4
10032239 | CONECTOR PVC MACHO/HEMBRA 3/4" | 2005 | MONCION | UN | 3 | DOP | 3
10032240 | FUSIBLE SIBA CON BASE 3/7.2KV 6.3A | 2005 | MONCION | UN | 3 | DOP | 3
10032241 | DISYUNTOR NC100H 415V MOD. C80A | 2005 | MONCION | UN | 1 | DOP | 1
10032242 | DISYUNTOR TERMOMAG 480Vac 250Vdc 2 POLOS | 2005 | MONCION | UN | 8 | DOP | 8
10032243 | TUERCA HEXAGONAL 20 X 40MM | 2005 | MONCION | UN | 14 | DOP | 14
10032244 | APARTARAYO DE PORCELA 5KA-10KV | 2005 | MONCION | UN | 6 | DOP | 6
10032245 | BLOQUE DE PRUEBA GE755912 | 2005 | MONCION | UN | 4 | DOP | 4
10032246 | AMPERIMETRO ZC46/4-20MA 200N% | 2005 | MONCION | UN | 2 | DOP | 2
10032247 | MANOMETRO DE 0-15/0-125KV | 2005 | MONCION | UN | 1 | DOP | 1
10032248 | CONVERTIDOR AISLADO D/SEÑAL ANALOGA | 2005 | MONCION | UN | 3 | DOP | 3
10032249 | NIPLE DE BRONCE DOBLE ROSCA MACHO 13MM | 2005 | MONCION | UN | 1 | DOP | 1
10032250 | MEDIDOR DE VOLTAJE TRIFASICO | 2005 | MONCION | UN | 2 | DOP | 2
10032251 | VENTILADOR DE VELOCIDAD 806464 TELEMC | 2005 | MONCION | UN | 2 | DOP | 2
10032252 | PLAQUETA INDENTI. COMPONENTES PVC 20x7MM | 2005 | MONCION | UN | 27 | DOP | 27
10032253 | SWICHT DE PRESION D/ACEITE 1200/2000PSI | 2005 | MONCION | UN | 1 | DOP | 1
10032254 | TERMINAL HEMBRA NEGRO 1.5MM | 2005 | MONCION | UN | 1000 | DOP | 1000
10032255 | TERMINAL HEMBRA NEGRO 2.0MM | 2005 | MONCION | UN | 200 | DOP | 200
10032256 | TERMINAL MACHO ROJO | 2005 | MONCION | UN | 115 | DOP | 115
10032257 | TERMINAL DE MUELITA ROJO | 2005 | MONCION | UN | 109 | DOP | 109
10032258 | RETIFICADOR EATON APR48-G3 | 2005 | MONCION | UN | 2 | DOP | 2
10032259 | MODULO XPSUAF13 AP UAF CALIBRE K-424 | 2005 | MONCION | UN | 2 | DOP | 2
10032260 | EQUIPO DE VIBRACION BELDEN | 2005 | MONCION | UN | 1 | DOP | 1
10032261 | TARJETA DE FRECUENCIA 642204002-04 | 2005 | MONCION | UN | 1 | DOP | 1
10032262 | CONJUNTO FILTRO DE ACEITE HYDAC | 2005 | MONCION | UN | 1 | DOP | 1
10032263 | INDICADOR PANEL ENTRA ANALG MOD.TAX-1/8 | 2005 | MONCION | UN | 1 | DOP | 1
10032264 | PRESOS. INTERR. DE PRESION 12BAR 1.2MPa | 2005 | MONCION | UN | 11 | DOP | 11
10032265 | MONITOR PROGR. SIN 02126PC01 110-330V | 2005 | MONCION | UN | 2 | DOP | 2
10032266 | SELECTOR 2 POSICIONES CON RETORNO | 2005 | MONCION | UN | 7 | DOP | 7
10032267 | SHIM STOCK LINER 6" X 180" GROSOR 0.004 | 2005 | MONCION | UN | 8 | DOP | 8
10032268 | TORNILLO TIPO FUSIBLE M16 | 2005 | MONCION | UN | 9 | DOP | 9
10032269 | PIN CONICO 20 X 75 | 2005 | MONCION | UN | 3 | DOP | 3
10032270 | ELECTROVALVULA DE 9VDC 2.45A | 2005 | MONCION | UN | 1 | DOP | 1
10032272 | MECANISMO DE OPERACION 783164-0066 | 2005 | MONCION | UN | 5 | DOP | 5
10032273 | TERMOSTATO 120-250V 20A | 2005 | MONCION | UN | 9 | DOP | 9
10032274 | MOTOR TIPO WK1636802 110V 50/60HZ | 2005 | MONCION | UN | 4 | DOP | 4
10032275 | RELE MOD RTA26 54A | 2005 | MONCION | UN | 1 | DOP | 1
10032276 | CONJUNTO DE BOQUILLA REF 3047973 | 2005 | MONCION | UN | 6 | DOP | 6
10032277 | FILTRO DE ACEITE PI50010-047NBR | 2005 | MONCION | UN | 1 | DOP | 1
10032278 | MECHA DE ALAMBRE EN ESPIRAL 190MM | 2005 | MONCION | UN | 2 | DOP | 2
10032279 | BATERIA RECARGABLE 4000 mAh | 2005 | MONCION | UN | 18 | DOP | 18
10032280 | JUNTA DE GOMA P/ DUCTOS DE BARRA | 2005 | MONCION | UN | 1 | DOP | 1
10032281 | PARARAYO 94KV 50/60HZ SERIE 2989 | 2005 | MONCION | UN | 3 | DOP | 3
10032282 | BARRA DE HIERRO 3/4" X 20' | 2005 | MONCION | UN | 2 | DOP | 2
10032283 | LAMPARA MULTIVAPOR 1500 W | 2005 | MONCION | UN | 2 | DOP | 2
10032284 | JUNTA DREASER 4" | 2005 | MONCION | UN | 3 | DOP | 3
10032285 | JUNTA DREASER 10" | 2005 | MONCION | UN | 2 | DOP | 2
10032286 | VALVULA REG. DE PRESION DE 1 A 7PSI | 2005 | MONCION | UN | 1 | DOP | 1
10032287 | INTERRUPTOR URELEC | 2005 | MONCION | UN | 1 | DOP | 1
10032288 | TRANSF. DE POTENCIA 1500A/120V | 2007 | RINCON | UN | 1 | DOP | 0
10032291 | SELLO DE METAL REF-471570V | 2007 | RINCON | UN | 2 | DOP | 0.02
10032292 | FUENTE SISTEMA DE EXCITACIÓN 24V/10A | 2007 | RINCON | UN | 1 | DOP | 0.01
10032293 | ABRAZADERA UNION TRUE 3 PLG | 2007 | RINCON | UN | 23 | DOP | 0.23
10032294 | TRANSF. DE CORRINTE REF. 80983 | 2007 | RINCON | UN | 1 | DOP | 0.01
10032295 | LETRA IMC LB 4 PLG | 2007 | RINCON | UN | 7 | DOP | 0.07
10032296 | FILTRO DE AIRE REF. LAF8148 | 2007 | RINCON | UN | 1 | DOP | 0.01
10032297 | PASTA DE HIERRO EPOXICO 28.3 G | 2007 | RINCON | UN | 1 | DOP | 0.01
10032303 | VARILLA P/SOLDAR DE BROCE 1/8X39X5/16 | 2007 | RINCON | LB | 14 | DOP | 0.14
10032304 | ORING 28MM x 3.77MM | 2007 | RINCON | UN | 13 | DOP | 0.13
10032305 | ORING 2.76MM x 3.11MM | 2007 | RINCON | UN | 2 | DOP | 0.02
10032306 | BALASTRO P/LAMPARA REF-SEB/328 | 2007 | RINCON | UN | 2 | DOP | 0.02
10032307 | SELLO PLASTICO 87MM x 107MM | 2007 | RINCON | UN | 40 | DOP | 0.4
10032308 | SELECTOR ELECTRICO 4/6.3 AMP | 2007 | RINCON | UN | 1 | DOP | 0.01
10032309 | ORING PALSTICO 100.67MM x 79.88MM | 2007 | RINCON | UN | 21 | DOP | 0.21
10032310 | SELLOS PALSTICOS HEMBRA 7 1/2 x 6 1/4 | 2007 | RINCON | UN | 3 | DOP | 0.03
10032311 | RESISTENCIA D/PORCELANA 1.88OHM-300W | 2007 | RINCON | UN | 2 | DOP | 0.02
10032312 | RESISTENCIA D/PORCELANA 201OHM-1000W | 2007 | RINCON | UN | 1 | DOP | 0.01
10032313 | RESISTENCIA D/PORCELANA 104OHM-1500W | 2007 | RINCON | UN | 1 | DOP | 0.01
10032314 | RESISTENCIA D/PORCELANA 102OHM-1500W | 2007 | RINCON | UN | 1 | DOP | 0.01
10032315 | RESISTENCIA D/PORCELANA 199OHM-1000W | 2007 | RINCON | UN | 1 | DOP | 0.01
10032316 | RESISTENCIA D/PORCELANA 1.8OHM-300W | 2007 | RINCON | UN | 1 | DOP | 0.01
10032317 | RESISTENCIA D/PORCELANA 50OHM-225W | 2007 | RINCON | UN | 6 | DOP | 0.06
10032318 | RESISTENCIA D/PORCELANA 3K-80W | 2007 | RINCON | UN | 2 | DOP | 0.02
10032319 | RESISTENCIA D/PORCELANA 1K-80W | 2007 | RINCON | UN | 1 | DOP | 0.01
10032320 | RESISTENCIA D/PORCELANA 1K-60W | 2007 | RINCON | UN | 1 | DOP | 0.01
10032321 | RESISTENCIA D/PORCELANA 22OHM-60W | 2007 | RINCON | UN | 6 | DOP | 0.06
10032322 | RESISTENCIA D/PORCELANA 50HM-225W | 2007 | RINCON | UN | 6 | DOP | 0.06
10032323 | CORDON ORING 10MM | 2007 | RINCON | TF | 33 | DOP | 0.33
10032324 | CORDON ORING 16MM | 2007 | RINCON | TF | 125 | DOP | 1.25
10032325 | JUNTA DE TURBINA 20MM X 20MM | 2007 | RINCON | TF | 17 | DOP | 0.17
10032326 | JUNTA DE TURBINA 252MM X 19MM | 2007 | RINCON | TF | 23 | DOP | 0.23
10032327 | JUNTA DE TURBINA 54MM X 18MM | 2007 | RINCON | TF | 28 | DOP | 0.28
10032333 | INDICADOR DIGITAL MMK 2030 | 2000 | SUMINISTRO HIDRO | UN | 2 | DOP | 185850
10032388 | JUNTA DE CULATA T. LAND CRUISER PRADO 11 | 2031 | REPUESTOS VEHICULOS | UN | 1 | DOP | 1
10032389 | RODAMIENTO P/ MITSUBISHI ROSA 30211 | 2031 | REPUESTOS VEHICULOS | UN | 6 | DOP | 6
10032390 | RODAMIENTO P/ MITSUBISHI ROSA 30212 | 2031 | REPUESTOS VEHICULOS | UN | 6 | DOP | 6
10032391 | RODAMIENTO P/ MITSUBISHI ROSA 30210 | 2031 | REPUESTOS VEHICULOS | UN | 4 | DOP | 4
10032392 | FILTRO DE ACEITE P/ EQUIP. AMARILLO BW50 | 2031 | REPUESTOS VEHICULOS | UN | 1 | DOP | 1
10032393 | FILTRO DE ACEITE CAMION ISUZU NHL | 2031 | REPUESTOS VEHICULOS | UN | 14 | DOP | 14
10032394 | JUEGO DE ROTULA P/ NISSAN FRONTIER NP 17 | 2031 | REPUESTOS VEHICULOS | UN | 3 | DOP | 3
10032395 | RODAMIENTO P/ PIÃ‘A T. HILUX 08 | 2031 | REPUESTOS VEHICULOS | UN | 2 | DOP | 2
10032396 | CABLE TIERRA P/ BATERIA 36" | 2031 | REPUESTOS VEHICULOS | UN | 1 | DOP | 1
10032397 | BIELETA P/ NISSAN FRONTIER NP 18 | 2031 | REPUESTOS VEHICULOS | UN | 5 | DOP | 5
10032398 | KIT DISTRIBUCION ISUZU D-MAX 12 | 2031 | REPUESTOS VEHICULOS | UN | 3 | DOP | 3
10032399 | VARILLA DE ACEITE RETROPALA | 2031 | REPUESTOS VEHICULOS | UN | 1 | DOP | 1
10032400 | JUEGO DE JUNTA DE MOTOR ISUZU D-MAX 06 | 2031 | REPUESTOS VEHICULOS | UN | 1 | DOP | 1
10032401 | JUEGO JUNTA DE MOTOR QD32 NISSAN FRONT | 2031 | REPUESTOS VEHICULOS | UN | 1 | DOP | 1
10032403 | KIT DE PISTONES NISSAN FRONTIER 06 | 2031 | REPUESTOS VEHICULOS | UN | 1 | DOP | 1
10032405 | CAMISA P/ NISSAN FRONTIER QD32 | 2031 | REPUESTOS VEHICULOS | UN | 2 | DOP | 2
10032406 | SET CAMISA P/ ISUZU D-MAX 12 | 2031 | REPUESTOS VEHICULOS | UN | 1 | DOP | 1
10032407 | JUEGO BANDA TRASERA P/ NISSAN D22 | 2031 | REPUESTOS VEHICULOS | UN | 20 | DOP | 20
10032408 | JUEGO DE BANDA TRAERA P/ MAZDA BT50 | 2031 | REPUESTOS VEHICULOS | UN | 10 | DOP | 10
10032409 | FILTRO DE COMBUSTIBLE P/ FORD RANGER 02 | 2031 | REPUESTOS VEHICULOS | UN | 5 | DOP | 5
10032410 | JUEGO DE CAMISA PARA TOYOTA COASTER | 2031 | REPUESTOS VEHICULOS | UN | 1 | DOP | 1
10032411 | LUCES LED DIRECCIONAL PARA CAMIONES | 2031 | REPUESTOS VEHICULOS | UN | 2 | DOP | 2
10032412 | LUCES LED BLANCA PARA CAMIONES | 2031 | REPUESTOS VEHICULOS | UN | 2 | DOP | 2
10032413 | LUCES LED DE STOP PARA CAMIONES | 2031 | REPUESTOS VEHICULOS | UN | 2 | DOP | 2
10032414 | LIMPIADOR RESIDUO DE MOTOR 1000ML | 2031 | REPUESTOS VEHICULOS | UN | 5 | DOP | 5
10032415 | PANTALLA DER. P/ LAND CRUISER PRADO 2011 | 2031 | REPUESTOS VEHICULOS | UN | 1 | DOP | 1
10032416 | PLATO DE FRICCION T. HILUX | 2031 | REPUESTOS VEHICULOS | UN | 1 | DOP | 1
10032417 | FILTRO DE GASOIL NISSAN FRONTIER NAVARA | 2031 | REPUESTOS VEHICULOS | UN | 51 | DOP | 51
10032420 | ALAMBRE ELECTRICO NEGRO #12 | 2031 | REPUESTOS VEHICULOS | TF | 1640 | DOP | 0
10032421 | ACEITE HIDRAULICO 68 | 2005 | MONCION | GAL | 180 | DOP | 0
10032421 | ACEITE HIDRAULICO 68 | 2008 | HATILLO | GAL | 90 | DOP | 0
10032421 | ACEITE HIDRAULICO 68 | 2031 | REPUESTOS VEHICULOS | GAL | 220 | DOP | 0
10032422 | FAROL TRASERO CAMION MACK | 2031 | REPUESTOS VEHICULOS | UN | 4 | DOP | 0
10032442 | JUNTA DE CORCHO REF-10002203 | 2008 | HATILLO | UN | 12 | DOP | 0
10032443 | ELECTRODO PARA SOLDAR 1/8 X 14'' | 2008 | HATILLO | LB | 10 | DOP | 0
10032443 | ELECTRODO PARA SOLDAR 1/8 X 14'' | 2015 | JIGüEY | LB | 33 | DOP | 0
10032444 | ELECTRODOS P/SOLDAR 3.25 x 350 MM | 2008 | HATILLO | LB | 28 | DOP | 0
10032446 | FILTRO DE ACEITE P/ EQUIP. AMARILLO B723 | 2031 | REPUESTOS VEHICULOS | UN | 3 | DOP | 0
10032447 | CAMISA DE ISUZU D-MAX 2006 | 2031 | REPUESTOS VEHICULOS | UN | 4 | DOP | 0
10032448 | FILTRO DE AIRE PRIMARIO RS5334 | 2031 | REPUESTOS VEHICULOS | UN | 2 | DOP | 0
10032449 | BIELETA P/ ISUZU D-MAX | 2031 | REPUESTOS VEHICULOS | UN | 9 | DOP | 0
10032450 | PISTONES P/ ISUZU D-MAX 06 | 2031 | REPUESTOS VEHICULOS | UN | 4 | DOP | 0
10032452 | BOTA DE OBRERO SIZE 40 | 2005 | MONCION | PAA | 7 | DOP | 0
10032453 | BOTA DE OBRERO SIZE 41 | 2005 | MONCION | PAA | 6 | DOP | 0
10032453 | BOTA DE OBRERO SIZE 41 | 2007 | RINCON | PAA | 5 | DOP | 0
10032454 | BOTA DE OBRERO SIZE 45 | 2005 | MONCION | PAA | 4 | DOP | 0
10032576 | PINTURA AMARILLA 10 | 2005 | MONCION | GAL | 160 | DOP | 160
10032577 | DISYUNTOR C2-GE-240V | 2005 | MONCION | UN | 1 | DOP | 1
10032578 | PINTURA DALIA AZUL 104 | 2005 | MONCION | GAL | 20 | DOP | 20
10032579 | FILTRO D/ ACEITE FP1S | 2005 | MONCION | UN | 1 | DOP | 1
10032580 | FILTRO D AGUA Y ACEITE SUPER TRIPLEX P31 | 2005 | MONCION | UN | 4 | DOP | 4
10032581 | EMPAQUETADURA 8" 485X525X60MM | 2005 | MONCION | UN | 1 | DOP | 1
10032582 | MANOMETRO 0 A 600PSI DE GLICERINA | 2005 | MONCION | UN | 2 | DOP | 2
10032583 | CASQUILLO PARA COJINETE 145 X 130 X 10 | 2005 | MONCION | UN | 2 | DOP | 2
10032584 | ARANDELA TIPO CANDADO DE 17MM | 2005 | MONCION | UN | 3300 | DOP | 3300
10032585 | JUNTA DE AMIANTO 44 X 31MM | 2005 | MONCION | UN | 23 | DOP | 23
10032586 | JUNTA D/ AMIANTO DIAM INTERIOR 4 1/2" | 2005 | MONCION | UN | 15 | DOP | 15
10032587 | JUNTA D/ AMIANTO 3 1/2" X 3/4" | 2005 | MONCION | UN | 13 | DOP | 13
10032588 | JUNTA D/ AMIANTO 3 1/2" X 1/2" | 2005 | MONCION | UN | 4 | DOP | 4
10032589 | JUNTA D/ AMIANTO 25 X 40 MM | 2005 | MONCION | UN | 1 | DOP | 1
10032590 | VALVULA DE ALTA PRESION 3/4" 4 AGUJERO | 2005 | MONCION | UN | 2 | DOP | 2
10032591 | VALVULA DE GALLETA 1 1/2" | 2005 | MONCION | UN | 1 | DOP | 1
10032592 | VALVULA DIRECCIONAL BSC 40MM | 2005 | MONCION | UN | 1 | DOP | 1
10032593 | ORING 13MM | 2005 | MONCION | TF | 328 | DOP | 328
10032594 | ADAPTADOR MACHO HEMBRA PVC 4" | 2005 | MONCION | UN | 2 | DOP | 2
10032595 | TORNILLO 12 X 44MM | 2005 | MONCION | UN | 4 | DOP | 4
10032596 | TORNILLO ALEN 24MM X 69MM | 2005 | MONCION | UN | 6 | DOP | 6
10032597 | ORING ON 300-63 | 2005 | MONCION | UN | 2 | DOP | 2
10032598 | ORING 300.63.36 328 | 2005 | MONCION | UN | 2 | DOP | 2
10032599 | AMPERIMETRO DE 0 A 60 | 2005 | MONCION | UN | 3 | DOP | 3
10032600 | ORING DE 5MM | 2005 | MONCION | UN | 28 | DOP | 28
10032601 | RETENEDORA DE GOMA 12 X 68 X 85MM | 2005 | MONCION | UN | 42 | DOP | 42
10032602 | CABLE #2 600V VERDE | 2005 | MONCION | TF | 328 | DOP | 328
10032603 | ALAMBRE ELECTRICO 4 HILOS | 2005 | MONCION | TF | 500 | DOP | 500
10032604 | JUNTA DE GOMA DE 4MM | 2005 | MONCION | UN | 5 | DOP | 5
10032605 | JUNTA DE GOMA DE M3 | 2005 | MONCION | UN | 2 | DOP | 2
10032606 | JUNTA DE GOMA DE M2 | 2005 | MONCION | UN | 2 | DOP | 2
10032607 | JUNTA DE GOMA DE M1 | 2005 | MONCION | UN | 2 | DOP | 2
10032608 | JUNTA DE GOMA DE 46MM | 2005 | MONCION | UN | 1 | DOP | 1
10032609 | ANILLO 95 X 180 | 2005 | MONCION | UN | 2 | DOP | 2
10032610 | ANILLO DE 65 X 30 | 2005 | MONCION | UN | 2 | DOP | 2
10032611 | TIEWRAP 4" | 2005 | MONCION | UN | 500 | DOP | 500
10032612 | VARIADOR DE VELOCIDAD 806464 71 | 2005 | MONCION | UN | 2 | DOP | 2
10032613 | FILTRO DE ELEMENTO 0160D050W | 2005 | MONCION | UN | 1 | DOP | 1
10032614 | PLC SIMATIC S7-1500 | 2005 | MONCION | UN | 1 | DOP | 1
10032615 | ALAMBRE CORRIENTE VERDE #14 | 2005 | MONCION | TF | 500 | DOP | 500
10032616 | MONITOR DE VOLTAJE TRIFASICO | 2005 | MONCION | UN | 4 | DOP | 4
10032617 | MOTOR ELECTRICO P/ INTERRUPTORES 24V | 2005 | MONCION | UN | 1 | DOP | 1
10032618 | ORING MEDIA LUNA RADIO 15MM | 2005 | MONCION | UN | 1 | DOP | 1
10032619 | CURVA 2" X 18" | 2005 | MONCION | UN | 8 | DOP | 8
10032620 | TORNILLO HEXAGONAL 19 X 179MM | 2005 | MONCION | UN | 40 | DOP | 40
10032621 | ESPARRAGO CON TUERCA 49 X 400MM | 2005 | MONCION | UN | 52 | DOP | 52
10032622 | SULFATO DE ALUMINIO | 2005 | MONCION | KG | 275 | DOP | 275
10032623 | POLO TRANSFORMADOR 136KV | 2005 | MONCION | UN | 1 | DOP | 1
10032624 | CABLE DE CORRIENTE 4/0 | 2005 | MONCION | UN | 500 | DOP | 500
10032625 | ALAMBRE DE 8 HILOS | 2005 | MONCION | TF | 500 | DOP | 500
10032626 | CAMARA DE VACIO DEL INTERRUPTOR | 2005 | MONCION | UN | 1 | DOP | 1
10032627 | ANILLO DE PRESTINA | 2005 | MONCION | UN | 2 | DOP | 2
10032628 | TRANSFORMADOR 500KVA 13.8/0.48KV | 2005 | MONCION | UN | 3 | DOP | 3
10032629 | PAPOR CHUBO SINPLAY | 2005 | MONCION | UN | 130 | DOP | 130
10032630 | ACEITE RP HYDROFLUX EP 100 | 2005 | MONCION | UN | 55 | DOP | 55
10032631 | ACEITE RP TELEX 32 | 2005 | MONCION | UN | 55 | DOP | 55
10032632 | IMPERMEABILIZANTE DE TECHO | 2005 | MONCION | GAL | 20 | DOP | 0
10032633 | RETENEDORA DE TEFLON 123 X 110 X 2 | 2005 | MONCION | UN | 4 | DOP | 0
10032634 | ALAMBRE ELECTRICO #10 BLANCO | 2005 | MONCION | TF | 500 | DOP | 0
10032635 | TARJETA ELECTR. DE REGULADOR VOLTAJE KKB | 2005 | MONCION | UN | 2 | DOP | 0
10032636 | ALAMBRE ELECTRICO #10 NEGRO | 2005 | MONCION | TF | 500 | DOP | 0
10032637 | BRIDA DE HIERRO NEGRO 2" DE 4 AGUJEROS | 2005 | MONCION | UN | 4 | DOP | 0
10032638 | BRIDA CIEGA DE 62 MM HIERRO NEG 4 AGUJER | 2005 | MONCION | UN | 3 | DOP | 0
10032639 | BRIDA HIERRO NEGRO 1" DE 4 AGUJEROS | 2005 | MONCION | UN | 4 | DOP | 0
10032640 | BRIDA DE HIERRO NEGRO 120 MM | 2005 | MONCION | UN | 24 | DOP | 0
10032730 | BRIDA DE HIERRO NEGRO 12 DE 16 AGUJERERO | 2005 | MONCION | UN | 1 | DOP | 0
10032732 | COUPLING HEMBRA 3" | 2005 | MONCION | UN | 1 | DOP | 0
10032733 | CANCAMO DE OJO M8 | 2005 | MONCION | UN | 1 | DOP | 0
10032734 | VALVULA MANUAL DE BRONCE 1 1/2"CON BRIDA | 2005 | MONCION | UN | 1 | DOP | 0
10032735 | TORNILLO M10 x 15 MM | 2005 | MONCION | UN | 7 | DOP | 0
10032736 | VALVULA DE REDUCCION 1" | 2005 | MONCION | UN | 6 | DOP | 0
10032737 | CABLE CREMA 12 HILOS 0.75MM | 2005 | MONCION | TF | 500 | DOP | 0
10032739 | RODAMIENTO DE TAMBORES MITSUBISHI ROSA | 2031 | REPUESTOS VEHICULOS | UN | 3 | DOP | 15000
10032751 | BUSHINGS CATRE SUPERIOR NISSAN FRONTIER | 2031 | REPUESTOS VEHICULOS | UN | 8 | DOP | 0
10032778 | ASIENTO P/BOMBA SUMERGIBLE 6 PLG | 2015 | JIGüEY | UN | 3 | DOP | 0
10032813 | COUPLING ROSCADO HG 4 PLG | 2007 | RINCON | UN | 1 | DOP | 0
10032814 | CURVA HIERRO NEGRO 3/4 PLG | 2007 | RINCON | UN | 1 | DOP | 0
10032817 | MOTOR TIPO FRAME 112M | 2000 | SUMINISTRO HIDRO | UN | 3 | DOP | 184080
10032819 | TORNILLO ALLEN 12MM X 90MM | 2015 | JIGüEY | UN | 12 | DOP | 12
10032820 | KIT DRIVER SVE60/4 POS- 1,2,3 | 2015 | JIGüEY | UN | 2 | DOP | 2
10032821 | DIODO DE COMPUERTA REF. SSR | 2015 | JIGüEY | UN | 11 | DOP | 11
10032822 | TAPON DE BLOQUEO 36 x 35 MM | 2015 | JIGüEY | UN | 2 | DOP | 2
10032823 | ACOPLE P/MANGUERA DE PRESION 1/4" | 2015 | JIGüEY | UN | 36 | DOP | 36
10032824 | VALVULA DE COMPUERTA 6" P/SIST ENFRIAMIT | 2015 | JIGüEY | UN | 1 | DOP | 1
10032825 | EMPAQUETADURA 380x610x620.50-50IP | 2015 | JIGüEY | UN | 8 | DOP | 8
10032826 | TRANSMISOR DE TEMP.PT100 -TEO20 | 2015 | JIGüEY | UN | 2 | DOP | 2
10032827 | TRANSMISOR DE TEMP.PT100 -TEO60 | 2015 | JIGüEY | UN | 2 | DOP | 2
10032828 | CONVERTIDOR D CORRIENTE ALTERNA 48V-4-20 | 2015 | JIGüEY | UN | 1 | DOP | 1
10032829 | INDICADOR DE PRESION PD-138F | 2015 | JIGüEY | UN | 1 | DOP | 1
10032830 | REDUCCION ACERO INOXI 4" X 1 "1/2" | 2015 | JIGüEY | UN | 6 | DOP | 6
10032831 | CODO ACERO INOXI 4" | 2015 | JIGüEY | UN | 16 | DOP | 16
10032832 | TARJETA SR | 2015 | JIGüEY | UN | 1 | DOP | 1
10032833 | CABEZA TEMP. ON DELAY LA2DT4 | 2015 | JIGüEY | UN | 1 | DOP | 1
10032834 | SWITCH DE PRESION 9012-HFW 25-180 BAR | 2015 | JIGüEY | UN | 3 | DOP | 3
10032835 | CONTADOR VUELTAS UPMX100-RPM | 2015 | JIGüEY | UN | 1 | DOP | 1
10032836 | CONTACTOR DE OJO NEGRO | 2015 | JIGüEY | UN | 67 | DOP | 67
10032837 | TRANSMISOR DE TEMP.PT100 -TEO10 | 2015 | JIGüEY | UN | 4 | DOP | 4
10032838 | TERMINAL DE OJO C16-A8 | 2015 | JIGüEY | UN | 9 | DOP | 9
10032839 | TERMINAL DE OJO C16-A10 | 2015 | JIGüEY | UN | 10 | DOP | 10
10032840 | VATIMETRO 0-400 KW MOD.AWZ | 2015 | JIGüEY | UN | 2 | DOP | 2
10032841 | RELE SOBRECARGA REF. RW117-1D3 | 2015 | JIGüEY | UN | 6 | DOP | 6
10032842 | RELE SOBRECARGA REF. RW67-2D3 | 2015 | JIGüEY | UN | 8 | DOP | 8
10032843 | AMPERIMETRO 0-25 AMP NP-ZN40 | 2015 | JIGüEY | UN | 2 | DOP | 2
10032844 | TERMOSTATO DETECTOR TEMP. 116C.CRB | 2015 | JIGüEY | UN | 4 | DOP | 4
10032845 | ESPACIADORES P/ BAJO BLOQUE REF.372-37 | 2015 | JIGüEY | UN | 8 | DOP | 8
10032846 | ESPACIADORES P/ BAJO BLOQUE REF.372-39 | 2015 | JIGüEY | UN | 10 | DOP | 10
10032847 | BORNERA 5MM/600V | 2015 | JIGüEY | UN | 106 | DOP | 106
10032848 | LIGADOR CONECTOR ELECT 450V | 2015 | JIGüEY | UN | 113 | DOP | 113
10032849 | LIGADOR CONECTOR ELECT 500V | 2015 | JIGüEY | UN | 66 | DOP | 66
10032850 | PUENTE ELECTRICO CHUN | 2015 | JIGüEY | UN | 1 | DOP | 1
10032851 | FINAL DE CARRERA IZADO 50A | 2015 | JIGüEY | UN | 3 | DOP | 3
10032852 | FUSIBLE SIST. EXITC. 14X51 0.5A | 2015 | JIGüEY | UN | 1 | DOP | 1
10032853 | TARJETA BACK PLANE 9-SLOT | 2015 | JIGüEY | UN | 1 | DOP | 1
10032854 | DISYUNTOR MOD. GV2ME05 | 2015 | JIGüEY | UN | 1 | DOP | 1
10032855 | FUSIBLE TIPO CARTUCHO 63A-700V | 2015 | JIGüEY | UN | 2 | DOP | 2
10032856 | FUSIBLE SIST. EXITC. 14X51 1.A | 2015 | JIGüEY | UN | 2 | DOP | 2
10032857 | FUSIBLE SIST. EXITC. 14X51 6A/ PERCUCION | 2015 | JIGüEY | UN | 2 | DOP | 2
10032858 | BARISTORES EPCOS- B60 K440 | 2015 | JIGüEY | UN | 3 | DOP | 3
10032859 | FUSIBLE SIST. EXITC. 14X51 10A | 2015 | JIGüEY | UN | 2 | DOP | 2
10032860 | FUSIBLE 14X15 6A | 2015 | JIGüEY | UN | 5 | DOP | 5
10032861 | FUSIBLE SIST. EXITC. 14X51 1A/ PERCUCION | 2015 | JIGüEY | UN | 7 | DOP | 7
10032862 | RESISTENCIA SIR/SRS 30.265 | 2015 | JIGüEY | UN | 3 | DOP | 3
10032863 | TRANSF. MONOFASICO 127V | 2015 | JIGüEY | UN | 1 | DOP | 1
10032864 | TRANSDUCTOR DE FASE PROGRAMABLE | 2015 | JIGüEY | UN | 3 | DOP | 3
10032865 | CONVERTIDOR DC1-110V/5V | 2015 | JIGüEY | UN | 2 | DOP | 2
10032866 | JUEGO DE RESPUETO P/ REGULADOR | 2015 | JIGüEY | UN | 2 | DOP | 2
10032867 | CONVERTIDOR DC2 T-PCB DCW2-5V | 2015 | JIGüEY | UN | 1 | DOP | 1
10032868 | FILTRO DE AIRE P181123 | 2015 | JIGüEY | UN | 1 | DOP | 1
10032869 | FILTRO DE REFRIGERACION W54452 | 2015 | JIGüEY | UN | 1 | DOP | 1
10032870 | FILTRO DE AGUA REF. 83977315 | 2015 | JIGüEY | UN | 1 | DOP | 1
10032871 | FILTRO DE AIRE REF. CA3770 | 2015 | JIGüEY | UN | 1 | DOP | 1
10032872 | FILTRO DIESEL WF2059 | 2015 | JIGüEY | UN | 1 | DOP | 1
10032873 | FILTRO FUEL FF105C | 2015 | JIGüEY | UN | 1 | DOP | 1
10032874 | FILTRO DE DISEL WF 2060 | 2015 | JIGüEY | UN | 2 | DOP | 2
10032875 | VALVULA CONTROL DE FLUJO 400 BAR | 2015 | JIGüEY | UN | 2 | DOP | 2
10032876 | ACOPLE P/ TUBO FLEXIBLE 3/4" | 2015 | JIGüEY | UN | 6 | DOP | 6
10032877 | MANOMETRO D/INTERRUPTOR FREON 12 | 2015 | JIGüEY | UN | 1 | DOP | 1
10032878 | TEE PARA RACORD 18X45 MM | 2015 | JIGüEY | UN | 2 | DOP | 2
10032879 | ELECTRODO REF. 7018 X 1/4" | 2015 | JIGüEY | LB | 11 | DOP | 11
10032880 | CASQUILLO DE BRONCE 460X400X400MM | 2015 | JIGüEY | UN | 4 | DOP | 4
10032881 | TORNILLO M50 X 46MM | 2015 | JIGüEY | UN | 6 | DOP | 6
10032882 | TORNILLO CAB. ALLEN 8 X 75MM | 2015 | JIGüEY | UN | 5 | DOP | 5
10032883 | ESPARRAGO TIPO ALLEN 10 X 30MM | 2015 | JIGüEY | UN | 1 | DOP | 1
10032884 | BOQUILLA P/AC0PLE RAPIDO 55 X 22MM | 2015 | JIGüEY | UN | 81 | DOP | 81
10032885 | TUERCA 30 X 18MMM | 2015 | JIGüEY | UN | 2 | DOP | 2
10032886 | ANILLO JUNTA INOX, 250MM | 2015 | JIGüEY | UN | 1 | DOP | 1
10032887 | ANILLO STOGLIABILI 170MM | 2015 | JIGüEY | UN | 1 | DOP | 1
10032888 | TORNILLO CAB. HEXAG. M19 X 90MM | 2015 | JIGüEY | UN | 64 | DOP | 64
10032889 | ESPARRAGO 250 X 20MM | 2015 | JIGüEY | UN | 27 | DOP | 27
10032890 | UNION STRAIGHT 8ASU 1/2" | 2015 | JIGüEY | UN | 45 | DOP | 45
10032891 | RELE DE TEMPERATURA PC100 | 2015 | JIGüEY | UN | 1 | DOP | 1
10032892 | TRANSFORMADOR DE TENSION URFA | 2015 | JIGüEY | UN | 2 | DOP | 2
10032893 | ENCHUFE 415V/32A | 2015 | JIGüEY | UN | 2 | DOP | 2
10032894 | LAMPARA DE EXTERIOR DE 250W | 2015 | JIGüEY | UN | 3 | DOP | 3
10032895 | RTD-PT100 P/ CUVA DEL COJINETE SUPERIOR | 2015 | JIGüEY | UN | 2 | DOP | 2
10032896 | BARRA DE EXTRACTOR DEL GENERADOR | 2015 | JIGüEY | UN | 10 | DOP | 10
10032897 | TARJETA ELECTRONICA TVM751/RV | 2015 | JIGüEY | UN | 1 | DOP | 1
10032898 | CASQUILLO INOX 40MM X 85MM | 2015 | JIGüEY | UN | 1 | DOP | 1
10032899 | TORNILLO HEX. TUERCA /ARANDELA 20MMX89MM | 2015 | JIGüEY | UN | 8 | DOP | 8
10032900 | RACOR M45 X 85MM | 2015 | JIGüEY | UN | 59 | DOP | 59
10032901 | SELLO MECANICO SUPERIOR MOD S8A | 2015 | JIGüEY | UN | 5 | DOP | 5
10032902 | SOPORTE DE ATAGUIA | 2015 | JIGüEY | UN | 3 | DOP | 3
10032903 | ORING DE GOMA 3.5MM X 30MM | 2015 | JIGüEY | UN | 9 | DOP | 9
10032904 | SEGMENTO PATIN DEL COJINETE | 2015 | JIGüEY | UN | 6 | DOP | 6
10032905 | TORNILLO CAB. HEXAGONAL 14MM X 28MM | 2015 | JIGüEY | UN | 50 | DOP | 50
10032906 | ARANDELA PLANA 21.4MM X 50MM | 2015 | JIGüEY | UN | 2 | DOP | 2
10032907 | TORNILLO CAB. ALLEN 18MM X 60MM | 2015 | JIGüEY | UN | 60 | DOP | 60
10032908 | PATINES DEL GENERADOR 3380 | 2015 | JIGüEY | UN | 4 | DOP | 4
10032911 | SOPORTE CABINET H90 x L100 x W60 | 2015 | JIGüEY | UN | 4 | DOP | 4
10032912 | TRANSDUCTORES CON VITI FISSAGGIO X2 | 2015 | JIGüEY | UN | 2 | DOP | 2
10032913 | UNION MACHO 3/4" X 1/2" | 2015 | JIGüEY | UN | 33 | DOP | 33
10032914 | UNION STRAIGHT 3/4" | 2015 | JIGüEY | UN | 117 | DOP | 117
10032915 | UNION HEMBRA 3/4" X 1/2" | 2015 | JIGüEY | UN | 10 | DOP | 10
10032916 | ESPARRAGO 1/2" X 3/4" | 2015 | JIGüEY | UN | 212 | DOP | 212
10032917 | UNION MACHO ACERO INOX 1" | 2015 | JIGüEY | UN | 31 | DOP | 31
10032918 | UNION COUPLING EMT 2 PLG | 2015 | JIGüEY | UN | 2 | DOP | 2
10032919 | SENSOR- PT 100 MOD.TR 10-B/50 A 250ÂºC | 2015 | JIGüEY | UN | 2 | DOP | 2
10032920 | CONTADOR DE CARGA REF-ATMO-3X05-01 | 2015 | JIGüEY | UN | 2 | DOP | 2
10032921 | CABLE D/CONTROL C/CONDUCTOR LQT 3/4PLG | 2015 | JIGüEY | UN | 1 | DOP | 1
10032922 | CONECTOR EN BRONCE BPD2 P/TIERRA | 2015 | JIGüEY | UN | 196 | DOP | 196
10032923 | TIRISTOR DEL SISTM. DE EXITACION EAA40T1 | 2015 | JIGüEY | UN | 2 | DOP | 2
10032924 | MICROSWITCH MS3V15 | 2015 | JIGüEY | UN | 4 | DOP | 4
10032925 | TARJETA ELECTRONICA ABB 50E525417 | 2015 | JIGüEY | UN | 1 | DOP | 1
10032926 | MODULO ADAPTADOR DE CABLE ABB TB805 | 2015 | JIGüEY | UN | 2 | DOP | 2
10032927 | ARANDELA DE PRESION 8 MM | 2015 | JIGüEY | UN | 30 | DOP | 30
10032928 | RETENEDORA P/BOMBA SENTRIFUGA 10-9-34 | 2015 | JIGüEY | UN | 3 | DOP | 3
10032929 | KIT DE RETENEDORA HERMETICA | 2015 | JIGüEY | UN | 2 | DOP | 2
10032930 | ORING DE 2.5mm | 2015 | JIGüEY | UN | 7 | DOP | 7
10032931 | CAJA DE REGISTRO ELECTRICO 200A | 2015 | JIGüEY | UN | 1 | DOP | 1
10032932 | CAJA DE DISTRIBUCION IP40 | 2015 | JIGüEY | UN | 3 | DOP | 3
10032933 | EMPAQUETADURA ORIN 1250 | 2015 | JIGüEY | UN | 1 | DOP | 1
10032934 | PINTURA EPOXICA ROJO LADRILLO | 2015 | JIGüEY | GAL | 15 | DOP | 15
10032935 | JUEGO DE JUNTA MOTOCICLETA DT-125 | 2015 | JIGüEY | UN | 2 | DOP | 2
10032936 | TORNILLO CON TARUGO EXPANSIVO M6 | 2015 | JIGüEY | UN | 120 | DOP | 120
10032937 | CATALIZADOR EPOXICO | 2015 | JIGüEY | GAL | 6 | DOP | 6
10032938 | ALAMBRE 6MM 2 HILOS | 2015 | JIGüEY | TF | 400 | DOP | 0
10032939 | ALAMBRE 3.64MM 3 HILOS | 2015 | JIGüEY | TF | 200 | DOP | 0
10032940 | BORNERA 2MM/600V/2.5A | 2015 | JIGüEY | UN | 29 | DOP | 0
10032941 | ELECTRODO 5 X 16/12 | 2015 | JIGüEY | LB | 10 | DOP | 0
10032942 | ELECTRODO 2X4 | 2015 | JIGüEY | LB | 16 | DOP | 0
10032943 | CLORO GRANULADO (KG) | 2000 | SUMINISTRO HIDRO | KG | 75 | DOP | 32803.41
10032951 | ORING 14MM X 9MTS | 2015 | JIGüEY | TF | 220 | DOP | 0
10032952 | ORING DE GOMA 14MM X 7MTS | 2015 | JIGüEY | TF | 72 | DOP | 0
10032953 | CABLE D/25 MM NO.8 | 2015 | JIGüEY | TF | 110 | DOP | 0
10032954 | TUBERIA PLASTICA 8MM | 2015 | JIGüEY | TF | 45 | DOP | 0
10032955 | CABLE 35 MM CUADRADO NO. 6 | 2015 | JIGüEY | TF | 1800 | DOP | 0
10032956 | ALAMBRE ELECTRICO CALIBRE 12/6.0MM NEG. | 2015 | JIGüEY | TF | 520 | DOP | 0
10032961 | CABLE CONTROL MULTIHILO, 12 HILO X1.5M | 2015 | JIGüEY | TF | 174 | DOP | 0
10032971 | CABLE DE COBRE 2/0 AWG | 2000 | SUMINISTRO HIDRO | TF | 40 | DOP | 10194.73
10033122 | ABRAZADERA POLIESTILENO D 6" PARA FILTRO | 2032 | LAS DOS BOCAS | UN | 5 | DOP | 5
10033123 | CONECTOR DE MANGUERA DE ALUMINIO 6" | 2032 | LAS DOS BOCAS | UN | 2 | DOP | 2
10033124 | FLUJOMETRO DN80 80MM | 2032 | LAS DOS BOCAS | UN | 1 | DOP | 1
10033125 | ABRAZADERA POLIETILENO 90MM X 1/2" | 2032 | LAS DOS BOCAS | UN | 32 | DOP | 32
10033126 | TUBO PVC 16" SDR-21 | 2032 | LAS DOS BOCAS | UN | 10 | DOP | 10
10033127 | CODO POLIETILENO 63 MM X 2" | 2032 | LAS DOS BOCAS | UN | 2 | DOP | 2
10033128 | UNION POLIETILENO 6MM | 2032 | LAS DOS BOCAS | UN | 32 | DOP | 32
10033129 | TAPON REGISTRO PVC 4" | 2032 | LAS DOS BOCAS | UN | 3 | DOP | 3
10033130 | TEE PVC 6" SCH-40 | 2032 | LAS DOS BOCAS | UN | 52 | DOP | 52
10033131 | TAPON POLIETILENO 75 MM | 2032 | LAS DOS BOCAS | UN | 18 | DOP | 18
10033132 | TUBO PVC 10" SDR-21 | 2032 | LAS DOS BOCAS | UN | 22 | DOP | 22
10033133 | FILTRO POLIETILENO 1" | 2032 | LAS DOS BOCAS | UN | 47 | DOP | 47
10033134 | ABRAZADERA POLIETILENO 63 MM X 1/2" | 2032 | LAS DOS BOCAS | UN | 113 | DOP | 113
10033135 | CONECTOR INICIAL POLIETILENO 20 MM | 2032 | LAS DOS BOCAS | UN | 2475 | DOP | 2475
10033136 | VALVULA MARIPOSA DE 10" | 2032 | LAS DOS BOCAS | UN | 2 | DOP | 2
10033137 | TEE POLIETILENO 3/4" | 2032 | LAS DOS BOCAS | UN | 4 | DOP | 4
10033138 | UNION DRESSER 16" AZUL | 2032 | LAS DOS BOCAS | UN | 6 | DOP | 6
10033139 | ABRAZADERA POLIETILENO 75 MM X 2" | 2032 | LAS DOS BOCAS | UN | 6 | DOP | 6
10033140 | REDUCCION POLIETILENO 90MM A 63MM | 2032 | LAS DOS BOCAS | UN | 23 | DOP | 23
10033141 | TEE POLIETILENO 63 MM | 2032 | LAS DOS BOCAS | UN | 2 | DOP | 2
10033142 | FILTRO 2" POLIETILENO | 2032 | LAS DOS BOCAS | UN | 27 | DOP | 27
10033143 | BASTON PARA FILTRO HIDROCICLONICO | 2032 | LAS DOS BOCAS | UN | 8 | DOP | 8
10033144 | ADAPTADOR HEMBRA PVC 4" | 2032 | LAS DOS BOCAS | UN | 3 | DOP | 3
10033145 | T-Y PVC 4" | 2032 | LAS DOS BOCAS | UN | 8 | DOP | 8
10033146 | CONECTOR INICIAL POLIETILENO 16 MM | 2032 | LAS DOS BOCAS | UN | 775 | DOP | 775
10033147 | CONECTOR POLIETILENO MACHO 1/2" A 3/4" | 2032 | LAS DOS BOCAS | UN | 290 | DOP | 290
10033148 | REDUCCION TIPO CAMPANA DE 12 X 17 | 2032 | LAS DOS BOCAS | UN | 2 | DOP | 2
10033149 | VALVULA CHEQUE 8" REF. A126B | 2032 | LAS DOS BOCAS | UN | 2 | DOP | 2
10033150 | VALVULA PLATILLADA MECANISADA 8" | 2032 | LAS DOS BOCAS | UN | 1 | DOP | 1
10033151 | UNION DRESSER 4" GRIS | 2032 | LAS DOS BOCAS | UN | 1 | DOP | 1
10033152 | VALVULA REGULADORA PRESION DE AGUA 6" | 2032 | LAS DOS BOCAS | UN | 4 | DOP | 4
10033153 | TUBO PVC 1 1/2" X 19' SDR-26 | 2032 | LAS DOS BOCAS | UN | 11 | DOP | 11
10033154 | REDUCCION TIPO CAMPANA DE 12 X 23 | 2032 | LAS DOS BOCAS | UN | 2 | DOP | 2
10033155 | TEE POLIETILENO 20 MM X 16 MM | 2032 | LAS DOS BOCAS | UN | 379 | DOP | 379
10033156 | TUBO PVC 12" SDR-26 | 2032 | LAS DOS BOCAS | UN | 20 | DOP | 20
10033157 | TUBO PVC 1" X 19' SDR-26 | 2032 | LAS DOS BOCAS | UN | 63 | DOP | 63
10033158 | OBTURADOR DE GOTEO DOBLE 16 MM | 2032 | LAS DOS BOCAS | UN | 13800 | DOP | 13800
10033159 | CODO DE POLIESTILENO DE 50MM | 2032 | LAS DOS BOCAS | UN | 41 | DOP | 41
10033160 | FILTRO DE POLIESTILENO DE 3/4" | 2032 | LAS DOS BOCAS | UN | 242 | DOP | 242
10033161 | TUBO PVC 12" SDR-21 | 2032 | LAS DOS BOCAS | UN | 37 | DOP | 37
10033162 | UNION DADO DE POLIESTILENO 63MM X 2 | 2032 | LAS DOS BOCAS | UN | 124 | DOP | 124
10033163 | VALVULA REG. POLIETILENO DOBLE ROSCA 3" | 2032 | LAS DOS BOCAS | UN | 2 | DOP | 2
10033164 | TUBO PVC 24" SDR-26 | 2032 | LAS DOS BOCAS | UN | 2 | DOP | 2
10033165 | MANGUERA FLEXIBLE 6" X 100' | 2032 | LAS DOS BOCAS | UN | 3 | DOP | 3
10033166 | TUBO PVC 20" SDR-26 | 2032 | LAS DOS BOCAS | UN | 2 | DOP | 2
10033167 | MANGERA DE POLIETILENO 50MM X 100 MT | 2032 | LAS DOS BOCAS | UN | 3 | DOP | 3
10033168 | ARNES DE CINTA A CINTA | 2032 | LAS DOS BOCAS | UN | 498 | DOP | 498
10033169 | TUBO PVC 6" SDR-32.5 | 2032 | LAS DOS BOCAS | UN | 10 | DOP | 10
10033170 | CODO DE POLIETILENO 90 MM A 90º | 2032 | LAS DOS BOCAS | UN | 45 | DOP | 45
10033171 | ABRAZADERA POLIETILENO 63 MM X 1" | 2032 | LAS DOS BOCAS | UN | 55 | DOP | 55
10033181 | TEE PVC 10" SCH-40 | 2032 | LAS DOS BOCAS | UN | 1 | DOP | 0
10033182 | REDUCCION PVC 12" A 8" | 2032 | LAS DOS BOCAS | UN | 1 | DOP | 0
10033183 | ADAPTADOR HEMBRA PVC 1/2" | 2032 | LAS DOS BOCAS | UN | 124 | DOP | 0
10033184 | MINI ASPERSORES DE AGUA | 2032 | LAS DOS BOCAS | UN | 78 | DOP | 0
11000012 | GRAPADORA | 2028 | BRAZO DERECHO | UN | 1 | DOP | 0
11000012 | GRAPADORA | 2029 | SUMINISTRO MATERIAL | UN | 4 | DOP | 660.8
11000012 | GRAPADORA | 2030 | OFICINA Y LIMPIEZA | UN | 10 | DOP | 1787.23
11000028 | CARPETAS DE 4" | 2029 | SUMINISTRO MATERIAL | UN | 9 | DOP | 2251.95
11000030 | LIBRETA RAYADA 8 ½ x 11 | 2025 | LAS DAMAS | UN | 6 | DOP | 213.69
11000030 | LIBRETA RAYADA 8 ½ x 11 | 2029 | SUMINISTRO MATERIAL | UN | 198 | DOP | 8939.72
11000030 | LIBRETA RAYADA 8 ½ x 11 | 2030 | OFICINA Y LIMPIEZA | UN | 2 | DOP | 71.23
11000047 | MODULO CALEFATOR 110V-100W 50/60HZ | 2027 | PALOMINO | UN | 1 | DOP | 1
11000048 | CAJA METALICA 2X4 DE ½ | 2000 | SUMINISTRO HIDRO | UN | 24 | DOP | 0
11000048 | CAJA METALICA 2X4 DE ½ | 2028 | BRAZO DERECHO | UN | 1 | DOP | 0
11000049 | TOMA CORRIENTE VIMAL | 2001 | C.CONTROL HIDRO | UN | 11 | DOP | 0
11000050 | TORNILLO TIRAFONDO 14 x 1 1/2 " | 2015 | JIGüEY | UN | 247 | DOP | 0
11000052 | AISLADOR DE CAMPANA DOBLE | 2027 | PALOMINO | UN | 7 | DOP | 0
11000053 | TOALLA PARA COCINA | 2000 | SUMINISTRO HIDRO | UN | 83 | DOP | 4015.54
11000053 | TOALLA PARA COCINA | 2029 | SUMINISTRO MATERIAL | UN | 4 | DOP | 195.6
11000053 | TOALLA PARA COCINA | 2030 | OFICINA Y LIMPIEZA | UN | 2 | DOP | 96.76
11000054 | PAPEL DE BAÑO DE 6/1 | 2025 | LAS DAMAS | CA | 32 | DOP | 32
11000057 | JABON LIQUIDO | 2020 | SABANA YEGUA | CA | 1 | DOP | 0
11000064 | CONTRA PESO PARA GRUA INDUSTRIAL D 3 1/2 | 2027 | PALOMINO | UN | 6 | DOP | 0
11000066 | CURVA DE COBRE A 30° | 2022 | DOMINGO RODRIGUEZ | DOC | 1 | DOP | 0
11000068 | AMBIENTADORES AROMATICOS | 2000 | SUMINISTRO HIDRO | CA | 13.5 | DOP | 25948.01
11000068 | AMBIENTADORES AROMATICOS | 2022 | DOMINGO RODRIGUEZ | CA | 0.25 | DOP | 330.93
11000068 | AMBIENTADORES AROMATICOS | 2023 | LOS TOROS | CA | 0.167 | DOP | 221.06
11000068 | AMBIENTADORES AROMATICOS | 2029 | SUMINISTRO MATERIAL | CA | 5 | DOP | 7351.98
11000068 | AMBIENTADORES AROMATICOS | 2030 | OFICINA Y LIMPIEZA | CA | 10.323 | DOP | 19847.73
11000069 | SUAPE DE ALGODON #36 | 2021 | SABANETA | UN | 3 | DOP | 0
11000069 | SUAPE DE ALGODON #36 | 2022 | DOMINGO RODRIGUEZ | UN | 1 | DOP | 0.01
11000073 | FILTRO DE COMBUSTIBLE 21348 | 2005 | MONCION | UN | 2 | DOP | 2
11000073 | FILTRO DE COMBUSTIBLE 21348 | 2007 | RINCON | UN | 1 | DOP | 1
11000073 | FILTRO DE COMBUSTIBLE 21348 | 2025 | LAS DAMAS | UN | 2 | DOP | 1624.41
11000073 | FILTRO DE COMBUSTIBLE 21348 | 2029 | SUMINISTRO MATERIAL | UN | 9 | DOP | 7735.23
11000078 | DISYUNTOR MAGNETICO B16 | 2005 | MONCION | UN | 1 | DOP | 0
11000085 | CORREA CORDON B50 | 2020 | SABANA YEGUA | UN | 4 | DOP | 4
11000109 | GUANTE PARA LIMPIEZA | 2013 | ROSA JULIA-BOBA | UN | 2 | DOP | 0.02
11000109 | GUANTE PARA LIMPIEZA | 2027 | PALOMINO | UN | 6 | DOP | 0
11000116 | INTERRUPTOR DE VALVULA MOD-OSYSU-1 | 2011 | PINALITO | CA | 2 | DOP | 2
11000117 | LIMPIA CRISTALES | 2007 | RINCON | UN | 1 | DOP | 0.01
11000118 | CERA PARA PISO | 2022 | DOMINGO RODRIGUEZ | UN | 1 | DOP | 0
11000119 | JABON LIMPIOL | 2000 | SUMINISTRO HIDRO | CA | 1 | DOP | 1340.67
11000119 | JABON LIMPIOL | 2003 | ANGOSTURA | CA | 0.2 | DOP | 268.13
11000119 | JABON LIMPIOL | 2020 | SABANA YEGUA | CA | 4.8 | DOP | 6435.36
11000119 | JABON LIMPIOL | 2021 | SABANETA | CA | 9 | DOP | 12065.85
11000119 | JABON LIMPIOL | 2022 | DOMINGO RODRIGUEZ | CA | 0.2 | DOP | 268.14
11000119 | JABON LIMPIOL | 2023 | LOS TOROS | CA | 0.1 | DOP | 134.07
11000119 | JABON LIMPIOL | 2024 | MAGUEYAL | CA | 0.2 | DOP | 268.13
11000119 | JABON LIMPIOL | 2025 | LAS DAMAS | CA | 0.1 | DOP | 134.07
11000119 | JABON LIMPIOL | 2027 | PALOMINO | CA | 0.4 | DOP | 536.26
11000119 | JABON LIMPIOL | 2029 | SUMINISTRO MATERIAL | CA | 0.8 | DOP | 1072.54
11000119 | JABON LIMPIOL | 2030 | OFICINA Y LIMPIEZA | CA | 0.12 | DOP | 160.88
11000120 | RECOGEDOR DE BASURA | 2025 | LAS DAMAS | UN | 2 | DOP | 2
11000120 | RECOGEDOR DE BASURA | 2027 | PALOMINO | UN | 2 | DOP | 0
11000121 | ESCOBILLA PARA LIMPIAR INODOROS | 2000 | SUMINISTRO HIDRO | UN | 90 | DOP | 14113.5
11000121 | ESCOBILLA PARA LIMPIAR INODOROS | 2003 | ANGOSTURA | UN | 2 | DOP | 254.02
11000121 | ESCOBILLA PARA LIMPIAR INODOROS | 2030 | OFICINA Y LIMPIEZA | UN | 28 | DOP | 4314.99
11000129 | VASOS #7 | 2000 | SUMINISTRO HIDRO | CJ | 241 | DOP | 712232.96
11000129 | VASOS #7 | 2003 | ANGOSTURA | CJ | 0.4 | DOP | 1359.16
11000129 | VASOS #7 | 2004 | BAIGUAQUE | CJ | 0.2 | DOP | 679.58
11000129 | VASOS #7 | 2017 | VALDESIA | CJ | 0.4 | DOP | 1359.16
11000129 | VASOS #7 | 2020 | SABANA YEGUA | CJ | 0.2 | DOP | 679.58
11000129 | VASOS #7 | 2021 | SABANETA | CJ | 0.4 | DOP | 1359.16
11000129 | VASOS #7 | 2022 | DOMINGO RODRIGUEZ | CJ | 350 | DOP | 1189265
11000129 | VASOS #7 | 2023 | LOS TOROS | CJ | 0.3 | DOP | 1045.88
11000129 | VASOS #7 | 2024 | MAGUEYAL | CJ | 0.3 | DOP | 1019.37
11000129 | VASOS #7 | 2027 | PALOMINO | CJ | 1.14 | DOP | 3873.61
11000129 | VASOS #7 | 2029 | SUMINISTRO MATERIAL | CJ | 2 | DOP | 6274.64
11000129 | VASOS #7 | 2030 | OFICINA Y LIMPIEZA | CJ | 13.14 | DOP | 39024.65
11000181 | BORNERA 1534-800V/AC DC | 2007 | RINCON | UN | 40 | DOP | 0
11000181 | BORNERA 1534-800V/AC DC | 2013 | ROSA JULIA-BOBA | UN | 3 | DOP | 0.03
11000181 | BORNERA 1534-800V/AC DC | 2015 | JIGüEY | UN | 56 | DOP | 0.56
20000138 | EXTRACTOR | 2000 | SUMINISTRO HIDRO | UN | 2 | DOP | 4991.4
20000138 | EXTRACTOR | 2007 | RINCON | UN | 1 | DOP | 0
20000424 | TRANSDUCTOR ETF-30 ENT 55-65Hz (110V) | 2005 | MONCION | UN | 9 | DOP | 0
20000461 | CPU DELL OPTIPLEX 760 | 2020 | SABANA YEGUA | UN | 8 | DOP | 0
20000657 | Escalera Tipo A 10 Fibra De Vidrio | 2020 | SABANA YEGUA | UN | 27 | DOP | 0
20000749 | TRANSFORMADOR DE CORRIENTE ALTA TENSION | 2003 | ANGOSTURA | UN | 1 | DOP | 0
20000750 | TRANSFORMADOR DE CORRIENTE | 2002 | TAVERA | UN | 12 | DOP | 0
20000774 | MODULO | 2002 | TAVERA | UN | 2 | DOP | 0
20000774 | MODULO | 2003 | ANGOSTURA | UN | 1 | DOP | 0
20000774 | MODULO | 2005 | MONCION | UN | 1 | DOP | 0
20000774 | MODULO | 2023 | LOS TOROS | UN | 2 | DOP | 0
20000845 | DEPOSITO HOMOLOGADO | 2003 | ANGOSTURA | UN | 11 | DOP | 0
20000875 | BOMBA 3HP FRECUENCIA 60Hz | 2002 | TAVERA | UN | 1 | DOP | 0
20000875 | BOMBA 3HP FRECUENCIA 60Hz | 2021 | SABANETA | UN | 1 | DOP | 0
20000968 | LAPTOP | 2020 | SABANA YEGUA | UN | 7 | DOP | 0
20000969 | CPU | 2000 | SUMINISTRO HIDRO | UN | 2 | DOP | 130272
20000969 | CPU | 2020 | SABANA YEGUA | UN | 28 | DOP | 0
20000970 | Monitor | 2000 | SUMINISTRO HIDRO | UN | 2 | DOP | 14868
20000970 | Monitor | 2005 | MONCION | UN | 2 | DOP | 0
20000982 | AMPERIMETRO | 2005 | MONCION | UN | 4 | DOP | 0
20000982 | AMPERIMETRO | 2007 | RINCON | UN | 1 | DOP | 0
20001031 | COMPUTADORA PORTATIL | 2020 | SABANA YEGUA | UN | 22 | DOP | 0
20001050 | TRANSFORMADOR DE CORRIENTE | 2002 | TAVERA | UN | 2 | DOP | 0
20001050 | TRANSFORMADOR DE CORRIENTE | 2003 | ANGOSTURA | UN | 1 | DOP | 0
20001050 | TRANSFORMADOR DE CORRIENTE | 2025 | LAS DAMAS | UN | 4 | DOP | 0
20001053 | RACK DE 42" | 2008 | HATILLO | UN | 3 | DOP | 0
20001077 | MOTO BOMBA | 2002 | TAVERA | UN | 1 | DOP | 0
20001077 | MOTO BOMBA | 2005 | MONCION | UN | 3 | DOP | 0
20001115 | VENTILADOR | 2002 | TAVERA | UN | 1 | DOP | 0
20001123 | TRANSFORMADOR | 2002 | TAVERA | UN | 1 | DOP | 0
20001358 | MEDIDOR DE RESISTENCIA | 2007 | RINCON | UN | 3 | DOP | 0
20001371 | BALANZA DE PLATAFORMA | 2007 | RINCON | UN | 1 | DOP | 0
20001435 | MOTOR ELECTRICO | 2007 | RINCON | UN | 1 | DOP | 0
20001518 | ENGRASADORA HIDRAULICA | 2020 | SABANA YEGUA | UN | 4 | DOP | 0
20001534 | SIERRA ELECTRICA | 2002 | TAVERA | UN | 1 | DOP | 1
20001544 | CAFETERA ELECTRICA INDUSTRIAL | 2000 | SUMINISTRO HIDRO | UN | 4 | DOP | 9204
20001887 | PUNTA DE PRUEBA DE TENSIÓN | 2000 | SUMINISTRO HIDRO | UN | 6 | DOP | 3943.56
[6 empty] | DOP | 54818249.4