## page 1
Centro | Material | Texto breve de material | Stock de cie | UMB | Valor final | Moneda
2008 | 10001497 | CABLE DE 24 HILOS X 1.50MM TRANZADO | 1 | UN | 125 | DOP
2007 | 10001498 | TUBOS FLOURESCENTES 40W | 13 | UN | 0 | DOP
2008 | 10001498 | TUBOS FLOURESCENTES 40W | 25 | UN | 0 | DOP
2007 | 10001501 | SURTIDOR DE 0.9 | 16 | UN | 720 | DOP
2008 | 10001509 | FUSIBLE 500V 400AMP TIPO A50 P400-4 | 18 | UN | 538,2 | DOP
2008 | 10001533 | BIELETA PARA LA TURBINA REF.320 | 35 | UN | 1.125,25 | DOP
2008 | 10001541 | FUSIBLE 500 VS 12 AMP | 3 | UN | 0 | DOP
2007 | 10001551 | LAMPARA DE 24V 100ma | 9 | UN | 0 | DOP
2008 | 10001569 | FUSIBLE DE 30 AMP. A 600 VOLT. | 8 | UN | 240 | DOP
2008 | 10001572 | FILTRO DE ACEITE P/ SISTEMA REGULACION | 95 | UN | 0 | DOP
2007 | 10001573 | PINTURA VERDE TILO | 11 | UN | 2.200,00 | DOP
2008 | 10001573 | PINTURA VERDE TILO | 13 | UN | 0 | DOP
2017 | 10001575 | CURVA DE METAL DE 1/2" | 4 | UN | 360 | DOP
2008 | 10001577 | JUNTA RETENEDORA TWINSET DE 160X135X32 | 8 | UN | 660 | DOP
2002 | 10001585 | GUANTES DE GOMA | 43 | UN | 0 | DOP
2025 | 10001585 | GUANTES DE GOMA | 17 | UN | 0 | DOP
2003 | 10001588 | ACEITE 68 | 110 | UN | 0 | DOP
2002 | 10001589 | GUANTES PARA OBREROS CORTO | 1 | UN | 0 | DOP
2005 | 10001589 | GUANTES PARA OBREROS CORTO | 4 | UN | 0 | DOP
2021 | 10001589 | GUANTES PARA OBREROS CORTO | 29 | UN | 0 | DOP
2027 | 10001589 | GUANTES PARA OBREROS CORTO | 23 | UN | 0 | DOP
2007 | 10001590 | PINTURA GRIS PERLA B56 | 18 | UN | 1.904,58 | DOP
2008 | 10001590 | PINTURA GRIS PERLA B56 | 24 | UN | 0 | DOP
2001 | 10001598 | CODO 1 1/4 X 90 HIERRO NEGRO #150 | 1 | UN | 0 | DOP
2007 | 10001598 | CODO 1 1/4 X 90 HIERRO NEGRO #150 | 1 | UN | 0 | DOP
2008 | 10001598 | CODO 1 1/4 X 90 HIERRO NEGRO #150 | 21 | UN | 0 | DOP
2008 | 10001612 | TEE DE HIERRO DE 1" | 3 | UN | 3 | DOP
2008 | 10001613 | TEE DE HIERRO DE 3/4" | 15 | UN | 15 | DOP
2008 | 10001614 | TEE DE HIERRO DE 1/2" | 7 | UN | 7 | DOP
2008 | 10001656 | UNION UNIVERSAL D/1/2'' ACERO (NEGRO) | 33 | UN | 33 | DOP
2008 | 10001657 | UNION UNIVERSAL 1'' GALVANIZADO | 19 | UN | 19 | DOP
2008 | 10001658 | UNION UNIVERSAL DE 1 1/2'' | 6 | UN | 6 | DOP
2007 | 10001659 | UNION UNIVERSAL DE 1 1/4'' | 2 | UN | 0 | DOP
2008 | 10001668 | CODO 1 1/4 | 15 | UN | 15 | DOP
2007 | 10001671 | AISLADORES BOUELITAS CIRCULARES | 2 | UN | 0 | DOP
2008 | 10001680 | TE DE 2" 1/2 | 7 | UN | 7 | DOP
2007 | 10001682 | CODO DE 1/2" | 3 | UN | 0 | DOP
2008 | 10001682 | CODO DE 1/2" | 27 | UN | 27 | DOP
2007 | 10001692 | CONTACTOR 110V/60HZ | 1 | UN | 0 | DOP
2008 | 10001694 | ESCOBILLA PARA GENERADOR 32X25X50 | 68 | UN | 817.642,20 | DOP
2008 | 10001704 | CASQUILLO DE PARA BIELETA | 69 | UN | 31.050,00 | DOP
2008 | 10001707 | CASQUILLO DE BRONCE DE 100X86X84 PARTE | 40 | UN | 1.686,00 | DOP
2008 | 10001708 | CASQUILLO DE BRONCE DE 100X86X70 PART | 40 | UN | 2.157,60 | DOP
2007 | 10001711 | MANOMETRO DE 0 A 10 BAR MARCA | 1 | UN | 0 | DOP
2008 | 10001741 | RODAMIENTO NO.6308 | 7 | UN | 345,94 | DOP
2008 | 10001747 | CODO 3/4 | 2 | UN | 130,16 | DOP
2007 | 10001756 | DETECTOR DE FLUJO DE AGUA "SCAI" | 1 | UN | 0 | DOP
2007 | 10001768 | CONTACTOR DE EXITACION (31G) | 2 | UN | 0 | DOP
2008 | 10001786 | TORNILLOS P/ACOPLAMIENTOS | 99 | UN | 30.195,00 | DOP
2003 | 10001795 | VALVULA DE GALLETA 3/4 | 2 | UN | 0 | DOP
2008 | 10001804 | TERMINALES 50 04M | 8 | UN | 0 | DOP
2008 | 10001822 | RELE ARTECHE RF4D1 125V CC+2 BASE | 1 | UN | 1 | DOP
2008 | 10001823 | RELE ARTECHE RJ8D1 125V CC+2 BASE | 1 | UN | 1 | DOP
2008 | 10001824 | RELE ARTECHE RJ8BB 24V CC | 1 | UN | 1 | DOP
2007 | 10001828 | RELE ARTECHE TF2 | 2 | UN | 0 | DOP
2008 | 10001828 | RELE ARTECHE TF2 | 1 | UN | 1 | DOP
2008 | 10001847 | CODO DE HIERRO DE 1" | 2 | UN | 0 | DOP
2008 | 10001856 | COUPLING DE 3/4 GALVANIZADO | 12 | UN | 0 | DOP
2001 | 10001866 | COUPLING DE 1 1/2 GALVANIZADO | 1 | UN | 0 | DOP
2007 | 10001904 | SENSOR DE TEMP. HYDAC | 2 | C/U | 0 | DOP
2003 | 10001908 | PROTECTOR DE OIDO | 400 | C/U | 0 | DOP
2007 | 10001912 | FILTRO DE AIRE HIDAC | 9 | C/U | 0 | DOP
2025 | 10001919 | LIMA PLANA GRANO GRUESO #10 | 5 | C/U | 0 | DOP
2020 | 10001923 | GUANTE PARA OBRERO | 106 | C/U | 0 | DOP
2023 | 10001923 | GUANTE PARA OBRERO | 24 | C/U | 0 | DOP
2023 | 10001955 | CAPA PARA LLUVIA | 7 | C/U | 0 | DOP
2025 | 10001955 | CAPA PARA LLUVIA | 18 | C/U | 0 | DOP
2007 | 10001971 | TUBO FLUORESCENTE 32W PHILIS | 6 | C/U | 0 | DOP
2002 | 10001979 | PINTURA GRIS PERLA 56 | 1 | C/U | 0 | DOP
Centro | Material | Texto breve de material | Stock de cie | UMB | Valor final | Moneda
2007 | 10001980 | PINTURA GRIS PERLA 11DE TROPICAL | 1 | C/U | 0 | DOP
2007 | 10002001 | SARGENTO | 6 | C/U | 0 | DOP
2020 | 10002004 | CEPILLO DE ALAMBRE | 18 | C/U | 0 | DOP
2007 | 10002020 | CINCEL PLANO | 1 | C/U | 0 | DOP
2007 | 10002021 | GRASA DE USO MULTIPLE PETROIL | 2 | C/U | 0 | DOP
2020 | 10002090 | IMPRESORA HP DESKJET 6540 | 13 | C/U | 0 | DOP
2029 | 10002101 | PERFORADORA TRES HOYOS | 5 | C/U | 1.391,92 | DOP
2030 | 10002101 | PERFORADORA TRES HOYOS | 13 | C/U | 3.250,05 | DOP
2005 | 10002108 | LIJA FINA 120 | 18 | UN | 201,6 | DOP
2021 | 10002178 | SILICON GRIS | 1 | UN | 0 | DOP
2002 | 10002180 | GOMA 2.75 R21 | 1 | UN | 0 | DOP
2029 | 10002182 | HOJA DE SEGUETA | 15 | UN | 768,74 | DOP
2025 | 10002228 | VALVULA DE 3/4 A 150 PSI | 5 | UN | 0 | DOP
2020 | 10002308 | ABRAZADERA TIPO V DE 3/8 | 142 | UN | 1.704,00 | DOP
2020 | 10002310 | ABRAZADERA DE 2" P/TUBOS MT | 111 | UN | 1.376,40 | DOP
2020 | 10002312 | ABRAZADERA P/CABLE DE TIERRA | 2 | UN | 17,5 | DOP
2008 | 10002313 | ABRAZADERA DE 1 1/2 EMT | 19 | UN | 19 | DOP
2020 | 10002320 | ABRAZADERA DE 1"R-HS | 1 | UN | 30 | DOP
2008 | 10002328 | TAPA METALICA P/CONECTOR DE 2" | 6 | UN | 0 | DOP
2020 | 10002331 | FLEJE PARA CRUCETA | 4 | UN | 240 | DOP
2020 | 10002356 | JUNTA NO.5L3773 DE AMIANTO | 30 | UN | 1.788,90 | DOP
2020 | 10002372 | JUNTA NO.6N-250 DE AMIANTO | 2 | UN | 96,68 | DOP
2020 | 10002384 | CORREA NO. 4N-8218 | 3 | UN | 375 | DOP
2002 | 10002394 | ESCOBILLA | 1 | UN | 0 | DOP
2007 | 10002394 | ESCOBILLA | 181 | UN | 0 | DOP
2015 | 10002394 | ESCOBILLA | 68 | UN | 0 | DOP
2020 | 10002394 | ESCOBILLA | 35 | UN | 210 | DOP
2027 | 10002394 | ESCOBILLA | 136 | UN | 743.400,00 | DOP
2007 | 10002425 | CONECTOR DE 3" P/CABLE DE 600 V | 4 | UN | 0 | DOP
2020 | 10002438 | CONECTOR DE 8/2 NM-MIN 3303 | 9 | UN | 855 | DOP
2020 | 10002441 | CONECTOR 3/4 DE COBRE | 3 | UN | 115,5 | DOP
2020 | 10002444 | CONECTOR DE 3/4 COBRE ROSCABLE | 3 | UN | 115,5 | DOP
2020 | 10002449 | CONECTOR 3/4 COBRE REF.1PS-NA14 | 1 | UN | 38,5 | DOP
2020 | 10002450 | CONECTOR DE ALUMINIO REF.TCV-90-4N-AA | 17 | UN | 646 | DOP
2020 | 10002454 | CONECTOR P/ILUMINACION ELECT.DIAM | 3 | UN | 42,63 | DOP
2007 | 10002457 | CONECTOR TUBERIA | 2 | UN | 162,16 | DOP
2020 | 10002460 | CONECTOR CABLE ELECT. DE ALTA TENSION | 4 | UN | 64 | DOP
2020 | 10002462 | ANCLA DE PARED DE 2 1/2 X 1/2 | 20 | UN | 802,4 | DOP
2020 | 10002464 | ANCLA DE PARED DE 1/4 | 176 | UN | 1.196,80 | DOP
2007 | 10002468 | COUPLING 1 1/4 GALVANIZADO | 3 | UN | 0 | DOP
2007 | 10002469 | COUPLING 2" PULG | 4 | UN | 0 | DOP
2020 | 10002472 | COUPLING UNIVERSAL DE 1" | 45 | UN | 1.409,85 | DOP
2020 | 10002473 | COUPLING UNIVERSAL DE 3/4 A 1/2 | 8 | UN | 177,04 | DOP
2020 | 10002474 | COUPLING UNIVERSAL DE 1/2" | 6 | UN | 158,52 | DOP
2020 | 10002475 | COUPLING TIPO T-DE 1 1/2" | 3 | UN | 31,14 | DOP
2020 | 10002479 | COUPLING TIPO T DE 1" | 4 | UN | 65,96 | DOP
2020 | 10002482 | COUPLING UNIVERSAL DE 3" | 4 | UN | 209,04 | DOP
2020 | 10002483 | COUPLING DE 2"ELECTRICO | 1 | UN | 45 | DOP
2020 | 10002486 | COPLIN ELECTRICO DE 1/2" | 2 | UN | 60 | DOP
2000 | 10002487 | BUSHING | 2 | UN | 17.464,00 | DOP
2020 | 10002487 | BUSHING | 86 | UN | 7.310,00 | DOP
2020 | 10002488 | BUSHING METALICO DE 1/2 P/CAJA DE BREAKE | 2 | UN | 140 | DOP
2020 | 10002489 | BUSHING METALICO DE 1" | 7 | UN | 455 | DOP
2020 | 10002491 | BUSHING PVC DE 1" | 3 | UN | 39 | DOP
2020 | 10002492 | BUSHING METALICO DE 3/4 P/CAJA DE BREAKE | 25 | UN | 950 | DOP
2020 | 10002494 | BUSHING METALICO DE 2" CON SELLO DE GO 1000250420200100UN 19DOP 228,00 0,00 0,00 0 0,00 0,00CAJA DE 25"" P/ENTRADA Y SALIDA P/TRANS | 37 | UN | 37 | DOP
2020 | 10002505 | CAJA CUADRADA DE 4X4X12 | 51 | UN | 459 | DOP
2020 | 10002506 | CAJA DE BREAKER C/CONTACTOR 3FASES 480V | 2 | UN | 200 | DOP
2020 | 10002509 | CAJA DE BREAKER C/CONTACTOR 480/600VAC 1 | 1 | UN | 300 | DOP
2020 | 10002514 | CAJA DE BREAKER DE 230/480 VAC 85A | 3 | UN | 750 | DOP
2020 | 10002515 | CAJA DE BREAKER CON CONTADOR 480/600VAC | 1 | UN | 6.000,00 | DOP
2020 | 10002516 | CAJA DE BREAKER C/CONTADOR 380/440 VAC 1 | 1 | UN | 250 | DOP
2020 | 10002519 | CAJA DE BREAKER C/CONTACTOR 230/480/600V | 1 | UN | 700 | DOP
2020 | 10002540 | EMPALME D/BANDEJA DE 5 1/2 | 1 | UN | 6 | DOP
2020 | 10002544 | CURVA DE 12" P/BANDEJA | 1 | UN | 9 | DOP
2020 | 10002570 | CONECTORE P/CABLE 2 | 1 | UN | 30 | DOP
Centro | Material | Texto breve de material | Stock de cie | UMB | Valor final | Moneda
2020 | 10002572 | CAJA PARA TELEFONO | 9 | UN | 1.899,00 | DOP
2003 | 10002582 | CABLE 2/0 | 1 | UN | 0 | DOP
2020 | 10002584 | AISLADOR DE 500KV NGK-74 | 1 | UN | 310 | DOP
2020 | 10002599 | BABIT | 1 | UN | 173 | DOP
2020 | 10002603 | CODO GALVANIZADO DE 1 1/4 | 117 | UN | 3.042,00 | DOP
2008 | 10002611 | CODO DE 1" A 90' | 20 | UN | 0 | DOP
2020 | 10002616 | CODO D/HIERRO NEGRO D/1 1/2" X 45 | 1 | UN | 34 | DOP
2020 | 10002617 | CODO DE 4" X 45 GRADOS | 1 | UN | 25 | DOP
2020 | 10002619 | CODO D/BRONCE DE 1/4 | 137 | UN | 2.740,00 | DOP
2020 | 10002628 | BASE P/AISLADOR DE 2" | 49 | UN | 1.960,00 | DOP
2020 | 10002629 | BASE P/AISLADOR DE 1" | 12 | UN | 420 | DOP
2020 | 10002630 | BASE P/CUCHILLA | 2 | UN | 60 | DOP
2020 | 10002633 | BASE P/SOPORTE DE LAMPARA | 6 | UN | 180 | DOP
2020 | 10002635 | BASE P/SOPORTE DE 12.5 | 16 | UN | 960 | DOP
2020 | 10002636 | BASE TIPO V DE ALUMINIO | 80 | UN | 7.200,00 | DOP
2020 | 10002640 | BASE TIPO L DE 12" | 1 | UN | 60 | DOP
2020 | 10002641 | BASE TIPO L DE 9" | 6 | UN | 300 | DOP
2020 | 10002642 | BASE TIPO L DE 5" | 43 | UN | 1.720,00 | DOP
2008 | 10002675 | TORNILLO DE 10 X 20 MM | 12 | UN | 0 | DOP
2020 | 10002707 | TUERCA DE 1/2 | 1 | UN | 40,15 | DOP
2008 | 10002739 | TORNILLO DE 13/16 | 4 | UN | 0 | DOP
2008 | 10002747 | TORNILLO DE 14 MM X 2 | 10 | UN | 0 | DOP
2020 | 10002769 | ARANDELA DE SEGURIDAD DE 9/16 | 119 | UN | 214,2 | DOP
2020 | 10002772 | ARANDELA DE SEGURIDAD D/3/8 | 5 | UN | 14 | DOP
2020 | 10002773 | ARANDELA PLANA DE 1 9/16"X 3 1/8" | 2 | UN | 3,5 | DOP
2020 | 10002781 | ARANDELA DE SEGURIDAD 1/2 | 6 | UN | 10,8 | DOP
2020 | 10002783 | ARANDELA PLANA 13/16 | 11 | UN | 20,9 | DOP
2020 | 10002784 | ARANDELA PLANA 3/8 | 60 | UN | 600 | DOP
2020 | 10002785 | ARANDELA PLANA DE SEGURIDAD DE 1/2 | 31 | UN | 620 | DOP
2015 | 10002786 | ARANDELA PLANA REDONDA DE HIERRO M28MM | 10 | UN | 10 | DOP
2020 | 10002786 | ARANDELA PLANA REDONDA DE HIERRO M28MM | 2 | UN | 20 | DOP
2020 | 10002791 | ARANDELA PLANA REDONDA DE HIERRO M15MM | 5 | UN | 25 | DOP
2007 | 10002792 | ARANDELA DE PRESION DE 16MM | 45 | UN | 0 | DOP
2020 | 10002792 | ARANDELA DE PRESION DE 16MM | 33 | UN | 132 | DOP
2020 | 10002818 | CANDADO DE SEGURIDAD TIPO ARANDELA DE 2 | 18 | UN | 720 | DOP
2020 | 10002825 | JUNTA DRESER DE GOMA DE 41X16X3410MM | 6 | UN | 1.054,14 | DOP
2003 | 10002836 | BOBINA CONCENTRICA DEL ESTATOR GENERAD | 1 | UN | 636 | DOP
2003 | 10002837 | Junta vaquelita del generador | 2 | UN | 5 | DOP
2010 | 10002837 | Junta vaquelita del generador | 2 | UN | 19,33 | DOP
2003 | 10002838 | FILTRO DE ASPIRACION P/BOMBA REGULACION | 1 | UN | 0 | DOP
2003 | 10002839 | FILTRO DIESEL 1902138 P/ DIESEL DE EMER | 5 | UN | 979,3 | DOP
2010 | 10002845 | DIODO RSK-2001 | 5 | UN | 215 | DOP
2010 | 10002847 | DIODO 250VDC REF. FPTN72769R0001 | 3 | UN | 214 | DOP
2010 | 10002848 | BREAKE 50/60HZ / 400V/690V | 1 | UN | 4.923,00 | DOP
2010 | 10002849 | CONECTOR DIN67984510006 | 1 | UN | 1.067,50 | DOP
2010 | 10002852 | SENSOR HAMLIN REF:59025-0200103 | 2 | UN | 445,5 | DOP
2010 | 10002856 | CONECTOR INTERRUPTOR NR-AB00017952 | 1 | UN | 1.745,50 | DOP
2010 | 10002857 | FILTRO DE COMBUSTIBLE FF-105 FLEETGUARD | 1 | UN | 361,5 | DOP
2010 | 10002861 | TARJETA DE EXITACION DIESEL REF0002460 | 1 | UN | 11.080,50 | DOP
2010 | 10002863 | TRANDUCTOR PMP131-A1B01A73 | 1 | UN | 6.329,00 | DOP
2010 | 10002864 | BOLNERA WTL613 | 76 | UN | 143,56 | DOP
2010 | 10002865 | CAPACITOR MN 640V / 900V | 1 | UN | 1.881,50 | DOP
2010 | 10002868 | TARJETA DE CONTROL TM-8 | 2 | UN | 2.939,35 | DOP
2010 | 10002869 | FILTRO PEQ. P/TURBINA DE PRE-ENFRIAMIENT | 1 | UN | 172,75 | DOP
2010 | 10002870 | FUSIBLE DE ENTRADA Y SALIDA ZM4020-24V | 5 | UN | 388,5 | DOP
2010 | 10002872 | CONTACTO AUXILIAR 0013005A | 1 | UN | 299,17 | DOP
2010 | 10002874 | BOTONERA DE MARCHA REF:10662468699867 | 1 | UN | 77 | DOP
2010 | 10002875 | FILTRO DE ACEITE FLEETGUARD LF670 | 1 | UN | 180,25 | DOP
2010 | 10002877 | CONTADOR DE PANEL PRINCIPAL | 1 | UN | 1.534,00 | DOP
2010 | 10002878 | JUEGO DE EMBRAGUE DE MOTOR Y GRUA | 1 | UN | 501,5 | DOP
2010 | 10002879 | CONTACTOR LC140008 | 1 | UN | 2.095,50 | DOP
2010 | 10002880 | CONTACTOR LC1 D8011 | 1 | UN | 1.825,50 | DOP
2010 | 10002881 | CONTACTOR LC1 D0910 | 1 | UN | 3.466,50 | DOP
2010 | 10002882 | MEDIDOR DE POTENCIA DE 0 A 120V | 1 | UN | 4.011,50 | DOP
2010 | 10002883 | VOLTIMETRO DE 0 A 150V | 3 | UN | 2.257,50 | DOP
2010 | 10002884 | MEDIDOR DE CORRIENTE DE 0 A 800V | 1 | UN | 316 | DOP
2010 | 10002885 | MEDIDOR DE VOLTAJE DE 0 A 300V | 1 | UN | 56,33 | DOP
2010 | 10002886 | MEDIDOR DE CORRIENTE DE 0 A 100V | 1 | UN | 140,5 | DOP
2010 | 10002887 | MEDIDOR DE VOLTAJE DE 0 A 30V | 1 | UN | 415,5 | DOP
2010 | 10002888 | INDICADOR DE TEMPERATURA 0 A 150ºC | 1 | UN | 4.651,50 | DOP
Centro | Material | Texto breve de material | Stock de cie | UMB | Valor final | Moneda
2010 | 10002889 | MEDIDOR DE POTENCIA REACTIVA EQ2207 | 1 | UN | 305 | DOP
2010 | 10002891 | INDICADOR ANALOGICO DE 0 A 15.625KV | 1 | UN | 9.673,50 | DOP
2010 | 10002892 | INDICADOR DE FRECUENCIA DE 0 A 120V | 1 | UN | 649,5 | DOP
2010 | 10002893 | INDICADOR DE POTENCIA DE 0 A 12V | 1 | UN | 1.362,50 | DOP
2010 | 10002894 | INDICADOR DE POTENCIA DE 0 A 12KV | 1 | UN | 1.362,50 | DOP
2010 | 10002895 | CONTADOR NQ0217 | 1 | UN | 5.722,50 | DOP
2009 | 10002896 | TRANSDUCTOR DE VOLTAJE CORRIENTE | 28 | UN | 703.270,40 | DOP
2010 | 10002896 | TRANSDUCTOR DE VOLTAJE CORRIENTE | 1 | UN | 6.184,00 | DOP
2010 | 10002897 | TRANSDUCTOR DE FRECUENCIA 65Hz | 1 | UN | 5.904,00 | DOP
2010 | 10002899 | CONTADOR ABB BC9-30-10 | 1 | UN | 3.395,50 | DOP
2010 | 10002900 | CONTACTO AUXILIAR DE RELAY M09-10E | 1 | UN | 4.487,00 | DOP
2010 | 10002902 | CONECTOR DE CABLE TRIPOLAR 1SDA013652R1 | 1 | UN | 4.339,50 | DOP
2010 | 10002903 | CONECTOR D/CABLE ABB 1SNA013761R1 | 2 | UN | 4.779,00 | DOP
2010 | 10002905 | CONMUTADOR BRETER LE2-20 | 1 | UN | 0 | DOP
2010 | 10002906 | CONTADOR ABB CA5-10 | 2 | UN | 0 | DOP
2010 | 10002909 | PULSADOR 00P-F4 ALLEN BRADLEY | 1 | UN | 11.733,50 | DOP
2010 | 10002911 | RELAY TEMPORIZADOR A1953N | 1 | UN | 13.883,00 | DOP
2010 | 10002912 | CONTADOR ABB REF:BC25-30-10 | 2 | UN | 7.501,00 | DOP
2003 | 10002936 | BOMBILLA DE 75W 120V P/SIST ILUMINACION | 2 | UN | 0 | DOP
2002 | 10002937 | CODO DE 1"A 90 GRADOS GALV.P/ROSCAR | 1 | UN | 0 | DOP
2007 | 10002938 | CARTONES D/FILTRO PRENSA | 2 | UN | 0 | DOP
2003 | 10002939 | FUSIBLE BBC TIPO CEF 25A UN 17.5KV 13/3X | 3 | UN | 114,45 | DOP
2003 | 10002941 | FUSIBLE SIBA 500V 4A NH 00C GL | 3 | UN | 119,7 | DOP
2003 | 10002942 | FUSIBLE SIBA 80A 500V NH00-GL | 11 | UN | 0 | DOP
2003 | 10002943 | FUSIBLE MICAF MH-00 80A GL 500V | 3 | UN | 0 | DOP
2003 | 10002945 | FUSIBLE VERLUSTARM 500V 63A No. 24585.24 | 3 | UN | 570,6 | DOP
2003 | 10002946 | BOBINAS TELEMECANIQUE TIPO LX4-DIZ 110VC | 25 | UN | 0 | DOP
2003 | 10002947 | BOBINA 110V DC No.A-110 31/1W 11000-0.01 | 4 | UN | 0 | DOP
2003 | 10002949 | BOBINA 240V/60Hz LX1 FF200 | 2 | UN | 110,82 | DOP
2003 | 10002950 | BOBINA PARA RELE AUXILIAR 110V/60Hz BBC | 2 | UN | 0 | DOP
2003 | 10002951 | JUNTA TWINSET 115/140 X 32 | 46 | UN | 2.904,90 | DOP
2003 | 10002952 | JUNTA TWINSET 110/135 X 32 MM | 48 | UN | 3.428,64 | DOP
2003 | 10002954 | JUNTA ORING DIAM 7#51 P/TURBINA | 25 | UN | 0 | DOP
2003 | 10002955 | JUNTA ORING DIAM 7 #63 REF-F43 P/TURBINA | 91 | UN | 195,65 | DOP
2003 | 10002957 | JUNTA ORING 5.33 #44 F11 P/TURBINA | 2 | UN | 14,3 | DOP
2003 | 10002958 | JUNTA ORING 5.33 #47 REF-F12 P/TURBINA | 2 | UN | 14,3 | DOP
2003 | 10002960 | JUNTA ORING 3.6 #26 REF-F22 P/TURBINA | 4 | UN | 8,56 | DOP
2003 | 10002961 | JUNTA ORING DIAM 7#6 REF-F23 P/TURBINA | 2 | UN | 0 | DOP
2003 | 10002962 | JUNTA ESTANQUEIDA 240/290 X 25 REF-V14 | 2 | UN | 45,6 | DOP
2003 | 10002967 | JUNTA ORING 2.7 #6 REF-F26 P/TURBINA | 7 | UN | 0 | DOP
2003 | 10002968 | JUNTA ORING 3.6 #16 REF-F27 P/TURBINA | 1 | UN | 3,1 | DOP
2003 | 10002971 | JUNTA TWINSET 80/100/24 REF-F1 P/TURBINA | 8 | UN | 0 | DOP
2003 | 10002972 | JUNTA ORING 5.3 #43 REF-F34 P/TURBINA | 2 | UN | 6,3 | DOP
2003 | 10002973 | JUNTA ORING #17 F-42 P/E/R | 3 | UN | 6,06 | DOP
2003 | 10002974 | JUNTA ORING #10 REF-F39 P/E/R | 26 | UN | 82,42 | DOP
2003 | 10002975 | JUNTA ORING #7 RE-F40 P/E/R | 11 | UN | 28,27 | DOP
2003 | 10002976 | JUNTA DIAM 16/22 X 1.5 F41 P/E/R | 6 | UN | 19,2 | DOP
2003 | 10002977 | JUNTA DIAM 30/38 X 2 REF-F43 P/E/R | 4 | UN | 20,6 | DOP
2003 | 10002978 | JUNTA METALOP 11/16 X 2 P/E/R | 4 | UN | 65,6 | DOP
2003 | 10002979 | JUNTA20X26X1.5 | 5 | UN | 71,05 | DOP
2003 | 10002980 | JUNTA DIVERSAS P/E/R | 2 | UN | 380,3 | DOP
2003 | 10002981 | JUNTA ORING #38 F-15 P/E/R | 25 | UN | 0 | DOP
2003 | 10002982 | JUNTA ORING #46 REF-F16 P/E/R | 2 | UN | 32,8 | DOP
2003 | 10002983 | JUNTA ORING #37 ERF-F17 P/E/R | 2 | UN | 18,62 | DOP
2003 | 10002984 | JUNTA ORING #34 REF-F11 P/E/R | 2 | UN | 6,5 | DOP
2003 | 10002985 | JUNTA ORING #36 F-13 P/E/R | 10 | UN | 41 | DOP
2003 | 10002987 | JUNTA DIAM 14/19 X 1.5 REF-F19 P/E/R | 6 | UN | 78,72 | DOP
2003 | 10002989 | JUNTA DIAM 33/42 X 2 P/E/R | 2 | UN | 4,1 | DOP
2003 | 10002990 | JUNTA DIAM 22/30 X 2 F12 P/E/R | 1 | UN | 1,2 | DOP
2003 | 10002991 | JUNTA DIAM 27 X 2 F-2 P/E/R | 1 | UN | 3,15 | DOP
2003 | 10002992 | JUNTA ORING #40 REF-F15 P/E/R | 2 | UN | 5,16 | DOP
2003 | 10002993 | JUNTA ORING #20 F10 P/E/R | 2 | UN | 4,26 | DOP
2003 | 10002994 | JUNTA 30/38 X 2 F1 P/E/R | 4 | UN | 5,6 | DOP
2003 | 10002995 | JUNTA TWINSET 22/12/11 F-31 P/E/R | 4 | UN | 125,04 | DOP
2003 | 10002997 | JUNTA DE COBRE 13/18 REF-F23 P/E/R | 2 | UN | 97,18 | DOP
2003 | 10002998 | JUNTA ORING #17 REF-F37 P/E/R | 4 | UN | 92,6 | DOP
2003 | 10003000 | JUNTA ORING #25 F-38 P/E/R | 9 | UN | 0 | DOP
2003 | 10003001 | JUNTA ORING #7 F33 F100 P/E/R | 74 | UN | 103,6 | DOP
2003 | 10003002 | JUNTA ORING #13 REF-F10 P/E/R | 6 | UN | 14,4 | DOP
2003 | 10003003 | JUNTA D/AMIANTO 116 X 35 X 2MM P/G | 8 | UN | 331,2 | DOP
Centro | Material | Texto breve de material | Stock de cie | UMB | Valor final | Moneda
2003 | 10003004 | JUNTA DE AMIANTO 142 X 90.2MM P/G | 24 | UN | 0 | DOP
2003 | 10003006 | JUNTA P/DIESEL | 2 | UN | 0 | DOP
2003 | 10003007 | JUNTA ORING 134.5 X 3MM | 4 | UN | 25,8 | DOP
2003 | 10003008 | JUNTA ORING 94.5 X 3MM | 1 | UN | 3,91 | DOP
2003 | 10003009 | JUNTA DE ASBESTO DE 50 X 435 X 2 MM | 4 | UN | 260,44 | DOP
2003 | 10003010 | JUNTA 270 X 230 X 1.5 | 3 | UN | 195,45 | DOP
2003 | 10003011 | JUNTA ASBESTO P/VALVULA DE 2 | 2 | UN | 76,8 | DOP
2003 | 10003012 | JUNTA P/VALVULA ASBESTO DE 1 1/4 | 2 | UN | 81,45 | DOP
2003 | 10003013 | JUNTA DE ASBESTO DE 65M | 2 | UN | 62,8 | DOP
2003 | 10003016 | JUNTA DE GOMA 10MM3 | 5 | UN | 0 | DOP
2003 | 10003017 | JUNTA DE GOMA 12MM | 1,5 | UN | 0 | DOP
2003 | 10003019 | JUNTAB DE GOMA 7MM | 4 | UN | 77,6 | DOP
2003 | 10003020 | JUNTA DE GOMA 3.5MM | 7,5 | UN | 0 | DOP
2003 | 10003021 | JUNTA TORICA P/TURBINA | 23 | UN | 0 | DOP
2003 | 10003022 | JUNTA DE GOMA P/PANEL DE ACHIQUE | 3 | UN | 0 | DOP
2003 | 10003023 | JUNTA DE GOMA 190 X 137 X 7 | 8 | UN | 185,2 | DOP
2003 | 10003025 | JUNTA D/GOMA 133 X 120 X 7MM | 1 | UN | 18,23 | DOP
2003 | 10003026 | JUNTA D/GOMA 113 X 103 X 5 | 2 | UN | 42,8 | DOP
2003 | 10003028 | JUNTA 168 X 164 X 7MM | 4 | UN | 125,6 | DOP
2003 | 10003030 | JUNTA D/GOMA 40X33X3.5 | 3 | UN | 49,23 | DOP
2003 | 10003031 | JUNTA 41 X 33 X 3.5 MM | 9 | UN | 102,69 | DOP
2003 | 10003032 | JUNTA DE GOMA 43 X 37 X 3.5 | 26 | UN | 556,4 | DOP
2003 | 10003033 | JUNTA DE GOMA 44 X 38 X 3.5 | 25 | UN | 553,75 | DOP
2003 | 10003034 | JUNTA DE GOMA 160 X 145 X 7MM | 21 | UN | 65,94 | DOP
2003 | 10003035 | JUNTA DE GOMA 175 X 165 X 5MM | 2 | UN | 5,9 | DOP
2003 | 10003036 | JUNTA DE GOMA 119X 110 X 5.5 | 4 | UN | 25,6 | DOP
2003 | 10003038 | JUNTA DE GOMA 19 X 14 X 1.5 | 79 | UN | 154,44 | DOP
2003 | 10003039 | JUNTA DE GOMA 18 X 12 X 2.5 | 73 | UN | 108,04 | DOP
2003 | 10003040 | JUNTA DE GOMA 173 X 158 X 7 | 1 | UN | 3 | DOP
2003 | 10003041 | JUNTA DE GOMA 22 X 17 X 2.5MM | 68 | UN | 139,4 | DOP
2003 | 10003042 | JUNTA DE GOMA 75 X 64 X 5 | 5 | UN | 16 | DOP
2003 | 10003045 | JUNTA DE GOMA 30 X 22 X 2 | 45 | UN | 0 | DOP
2003 | 10003046 | JUNTA DE GOMA 240.7 X 6.99 | 57 | UN | 74,67 | DOP
2003 | 10003047 | JUNTA DE GOMA NO. 68 | 95 | UN | 137,75 | DOP
2003 | 10003048 | JUNTA DE GOMA 304.17 X 6.99 | 6 | UN | 8,4 | DOP
2003 | 10003058 | CORDON DIAM. 20 REF. F15 P/TURBINA | 21,6 | UN | 0 | DOP
2003 | 10003065 | JUNTA DE ONZ # 32 REF. 20 | 3 | UN | 300 | DOP
2003 | 10003066 | JUNTA DE O'SING 7 # 1 | 4 | UN | 120 | DOP
2003 | 10003069 | EMPAQUETADURA 123 X 124 | 1 | UN | 31,5 | DOP
2003 | 10003070 | EMPAQUETADURA 48 X 32MM | 2 | UN | 62,8 | DOP
2003 | 10003071 | EMPAQUETADURA 32 X 19MM | 30 | UN | 849 | DOP
2003 | 10003072 | EMPAQUETADURA 35 X 22.5 | 3 | UN | 94,5 | DOP
2003 | 10003073 | EMPAQUETADURA 38.5 X 25.5 | 3 | UN | 97,2 | DOP
2003 | 10003077 | JUNTA DE GOMA 28 X 21 X 3.5 | 50 | UN | 60,5 | DOP
2003 | 10003079 | JUNTA DE GOMA 77 X 67 X 5 | 45 | UN | 92,25 | DOP
2003 | 10003080 | JUNTA DE GOMA 188X 175 X 7MM | 8 | UN | 91,2 | DOP
2003 | 10003081 | JUNTA DE GOMA 165 X 149 X 7 | 1 | UN | 8,7 | DOP
2003 | 10003082 | JUNTA DE GOMA 17 X 13.5 X 3MM | 2 | UN | 4,08 | DOP
2003 | 10003085 | JUNTA DE GOMA 48 X 59 X 2 | 37 | UN | 112,48 | DOP
2003 | 10003088 | JUNTA DE GOMA 18 X 24 X 1.5 | 30 | UN | 39,3 | DOP
2003 | 10003089 | JUNTA DE GOMA 33 X 42 X 2MM | 17 | UN | 20,06 | DOP
2003 | 10003090 | JUNTA DE GOMA DE 27 X 35 X 2 | 12 | UN | 13,2 | DOP
2003 | 10003091 | JUNTA DE GOMA 80 X 68 X 3 | 1 | UN | 1,9 | DOP
2003 | 10003092 | JUNTA DE GOMA P/BOMBA D/ACHIQUE 18MW | 1 | UN | 0 | DOP
2003 | 10003093 | JUNTA DE GOMA REF. 3A64 | 1 | UN | 98,4 | DOP
2003 | 10003094 | JUNTA DE GOMA P/ATERRIZAJE D/GATO | 1 | UN | 87,95 | DOP
2003 | 10003096 | JUNTA 160 X 190 | 5 | UN | 656,55 | DOP
2003 | 10003100 | JUNTA 10 X 3 P/TURBINA REF. 3B3 | 1 | UN | 0 | DOP
2003 | 10003102 | JUNTA Y RETENEDORA P/SERVEMOTOR PUENT | E 1 | UN | 0 | DOP
2003 | 10003103 | JUNTAS 19 X 14 X15MM GOMA | 14 | UN | 124,6 | DOP
2003 | 10003107 | JUNTA P/BOMBA DE ACHIQUE 14 X 19 X 15MM | 2 | UN | 0 | DOP
2003 | 10003108 | JUNTA ASBESTO 400 X320MM | 4 | UN | 40,6 | DOP
2003 | 10003109 | JUNTA ASBESTO [CORREA] 2" X 59" | 11 | UN | 111,65 | DOP
2003 | 10003110 | BANDA 97 X 38 X 1.5 F-12 P/TURBINA | 49 | UN | 0 | DOP
2003 | 10003111 | BANDA 163 X 397 X 1.5 F-1 P/TURBINA | 15 | UN | 420 | DOP
2003 | 10003112 | BANDA 115 X 365 X 16.5 D/TEFLON | 46 | UN | 0 | DOP
2003 | 10003113 | BANDA 60 X 365 X 1.5 | 46 | UN | 0 | DOP
2003 | 10003114 | BANDA 20 X 3 F-18 P/E/R | 6 | UN | 0 | DOP
2003 | 10003115 | UNION DESLIZ. DIAM 6 P/VAINA REF-F41 | 4 | UN | 0 | DOP
2003 | 10003116 | UNION DE FRENANDO DE LA GRUA | 2 | UN | 138,5 | DOP
Centro | Material | Texto breve de material | Stock de cie | UMB | Valor final | Moneda
2003 | 10003117 | FILTRO DE AIRE P/DIESEL DE EMERGENCIA | 2 | UN | 570 | DOP
2003 | 10003118 | FILTRO DE ACEITE P/DIESEL DE EMERGENCIA | 11 | UN | 0 | DOP
2003 | 10003121 | RESORTE REF/F52 P/E/R | 6 | UN | 870 | DOP
2003 | 10003122 | RESORTE TOSION DERECHA FER. CH-5030 | 4 | UN | 313,8 | DOP
2003 | 10003123 | RESORTE TORSION IZQUIERDA REF-CH-5030 | 1 | UN | 78,45 | DOP
2003 | 10003124 | RESORTE REF-3B3 | 2 | UN | 190 | DOP
2003 | 10003125 | SEGURO 65 REF.EMG 000535 P/GENER. | 35 | UN | 139,84 | DOP
2003 | 10003126 | CONECCION FLEXIBLE EMG 20156 F3 P/GENER. | 4 | UN | 515,6 | DOP
2003 | 10003127 | MANGUERA DE REFRIGERACION P/DIESEL | 2 | UN | 490 | DOP
2003 | 10003130 | CORREA 10X6X1400 | 3 | UN | 766,5 | DOP
2003 | 10003131 | CONJUNTO D/PARTES P/EQUIPO REGULACION | 1 | UN | 3.700,00 | DOP
2003 | 10003132 | CONJUNTO DE SUSPENCION PALO | 2 | UN | 4.600,00 | DOP
2003 | 10003133 | TAPON PULGA 20X60 MM | 1 | UN | 0 | DOP
2003 | 10003134 | TAPON PULGA DE 3/4 | 1 | UN | 84,15 | DOP
2003 | 10003135 | TOPE DE GOMA REF.547593 | 24 | UN | 10.200,00 | DOP
2003 | 10003136 | ZAPATA C/FERODO P/FRENO GENESA GEBH/200 | 2 | UN | 990 | DOP
2007 | 10003136 | ZAPATA C/FERODO P/FRENO GENESA GEBH/200 | 8 | UN | 0 | DOP
2003 | 10003137 | ZAPATA C/FERODO P/FRENO GENESA GEB-315/7 | 2 | UN | 990 | DOP
2003 | 10003140 | CALIBRADOR DE PRESION SERIE 621606 | 2 | UN | 8.438,00 | DOP
2003 | 10003141 | CANCAMO 18MM P/TURBINA | 3 | UN | 645 | DOP
2003 | 10003142 | CANCAMO 30MM P/TURBINA | 4 | UN | 1.560,00 | DOP
2003 | 10003143 | CANCAMO 24MM P/TURB | 5 | UN | 1.900,00 | DOP
2003 | 10003144 | CANCAMO D/G | 4 | UN | 153,8 | DOP
2003 | 10003147 | CANCAMO DE 3/8 P/TURBINA | 2 | UN | 50 | DOP
2003 | 10003150 | CANCAMO 9X85 TURB | 4 | UN | 67,76 | DOP
2003 | 10003151 | CANDADO 10X150MM P/TURB | 6 | UN | 140,4 | DOP
2003 | 10003152 | CANDADO ARANDELA P/TURBINA | 456 | UN | 20.520,00 | DOP
2003 | 10003154 | CASQUILLO 115X23.5MM | 2 | UN | 230 | DOP
2003 | 10003155 | CASQUILLO 140X25MM | 2 | UN | 290 | DOP
2003 | 10003156 | CASQUILLO SEPARADOR 17X12X9 | 33 | UN | 2.257,20 | DOP
2003 | 10003157 | FORROS P/FRENO | 4 | UN | 1.180,00 | DOP
2003 | 10003158 | LAMINA DE 2 ORIFICIO DE 10MM | 11 | UN | 412,5 | DOP
2003 | 10003159 | NOTA MICA 15X105MM | 4 | UN | 1.380,00 | DOP
2003 | 10003165 | DISCO P/SUSPENSION DEL ROTOR | 2 | UN | 2.750,00 | DOP
2003 | 10003169 | JALON SUPERIOR P/DESMONTAJE D/TURBINA | 4 | UN | 480 | DOP
2003 | 10003170 | JALON P/EJE INTERMEDIO DE TURBINA | 1 | UN | 115 | DOP
2003 | 10003172 | PIEZA P/CENTRADO D/TURBINA | 1 | UN | 0 | DOP
2003 | 10003183 | CONTACTO MOVIL CPL REF-175732 | 30 | UN | 9.450,00 | DOP
2003 | 10003185 | CONTACTO REF.V1-1 P/RELE CSI | 10 | UN | 2.140,00 | DOP
2003 | 10003186 | CONTACTO P/SISTEMA CO2 500V 10A | 2 | UN | 638 | DOP
2003 | 10003187 | CONTACTO P/SECCIONADOR 138KV | 12 | UN | 2.076,00 | DOP
2003 | 10003188 | CONTACTO MOVIL P/SECCIONADOR 138KV | 8 | UN | 2.240,00 | DOP
2003 | 10003193 | O'RING D/GOMA 455.80 P1 P/PRENSA HIDROEL | 1 | UN | 645 | DOP
2003 | 10003196 | FUSIBLE XN20 4A 500V | 20 | UN | 0 | DOP
2003 | 10003197 | FUSIBLE XD20 2A 500V | 3 | UN | 52,5 | DOP
2003 | 10003199 | FUSIBLE XM20 16A 500V | 15 | UN | 347,25 | DOP
2003 | 10003200 | FUSIBLE XM20 10A 500V | 10 | UN | 232 | DOP
2003 | 10003201 | FUSIBLE P/TIRISTOR 600VAC 1,250AMPS | 6 | UN | 824,4 | DOP
2003 | 10003202 | FUSIBLE 22X58 500V 80A | 10 | UN | 381,5 | DOP
2003 | 10003203 | FUSIBLE 103X38 10A 500V | 1 | UN | 33,4 | DOP
2003 | 10003204 | FUSIBLE 103 X 38 16A 500V | 1 | UN | 63,2 | DOP
2003 | 10003205 | FUSIBLE KLK 6A 500V | 1 | UN | 17,15 | DOP
2003 | 10003206 | FUSIBLE KLK 10A 500V | 4 | UN | 0 | DOP
2003 | 10003207 | FUSIBLE TIPO BOTELLA 10A 500V | 13 | UN | 301,21 | DOP
2003 | 10003209 | FUSIBLE TIPO BOTELLA 63A 500V | 9 | UN | 343,35 | DOP
2003 | 10003210 | FUSIBLE TIPO BOTELLA 25A 500V | 2 | UN | 55 | DOP
2003 | 10003211 | FUSIBLE TIPO BOTELLA 35A 500V | 15 | UN | 424,5 | DOP
2003 | 10003212 | FUSIBLE TIPO BOTELLA 6A 500V | 4 | UN | 92,56 | DOP
2003 | 10003213 | FUSIBLE VERLUSTAN 500V 50A | 6 | UN | 367,2 | DOP
2003 | 10003214 | FUSIBLE VERLUSTAN 35A 500V | 1 | UN | 58,4 | DOP
2003 | 10003216 | FUSIBLE VERLUSTAN 125A 500V | 8 | UN | 713,2 | DOP
2003 | 10003217 | FUSIBLE NH-SICMG 160A 500V | 2 | UN | 218,8 | DOP
2003 | 10003218 | FUSIBLE LEGRAN 160A 500V | 6 | UN | 479,34 | DOP
2003 | 10003219 | FUSIBLE JEAN MULLER 80A 500V | 3 | UN | 316,2 | DOP
2003 | 10003220 | FUSIBLE VERLUSTARN 100A 500 V | 3 | UN | 660 | DOP
2003 | 10003221 | FUSIBLE NHSCHMG 500V 100A | 10 | UN | 1.084,00 | DOP
2003 | 10003222 | FUSIBLE LIDNER 16 AMPS P/DIESEL EMERG. | 23 | UN | 377,2 | DOP
2003 | 10003225 | BOMBILO 24V 5W | 27 | UN | 174,15 | DOP
2003 | 10003226 | BOMBILLO 24-30V 1W | 5 | UN | 0 | DOP
2003 | 10003227 | BOMBILLO 48-60B 4W | 49 | UN | 362,6 | DOP
Centro | Material | Texto breve de material | Stock de cie | UMB | Valor final | Moneda
2003 | 10003229 | BOMBILLO B80-80MA | 160 | UN | 664 | DOP
2003 | 10003230 | BOMBILLO 48-B5MA | 80 | UN | 0 | DOP
2003 | 10003231 | BOMBILLO 60B-30MA | 54 | UN | 0 | DOP
2003 | 10003232 | BOMBILLO DE 24V 60W | 3 | UN | 25,5 | DOP
2003 | 10003235 | BOMBILLO 24V 80MA REF.3115/3-44 | 90 | UN | 0 | DOP
2003 | 10003237 | LAMPARA DE ALOJENO TIPO V1400-03.2H6 220 | 1 | UN | 590 | DOP
2003 | 10003239 | LAMPARA TUBULAR 24V 5W | 24 | UN | 1.185,60 | DOP
2003 | 10003240 | LAMPARA P/RELE DE ASCENSOR | 3 | UN | 205,35 | DOP
2003 | 10003241 | LAMPARA FLUORECENTE 2/40W APRUEBA EXPL | 2 | UN | 540 | DOP
2003 | 10003242 | LAMPARA FLUORECENTE 240W P/SIT ILUMINAC | 8 | UN | 0 | DOP
2003 | 10003243 | LAMPARA BAJA TENSION | 8 | UN | 398 | DOP
2003 | 10003244 | LAMPARA P/ALARMA CO2 | 31 | UN | 672,7 | DOP
2003 | 10003245 | LAMPARA 03-061 60V-1.2W | 4 | UN | 0 | DOP
2003 | 10003248 | MICRO RUPTOR 250V 10AMP P/ACUMULADOR | 5 | UN | 6.900,00 | DOP
2003 | 10003249 | ENFUCHE 30A 347/600V | 1 | UN | 45,04 | DOP
2003 | 10003250 | ENCHUFE 30AMPS. 600VAC R/ACP3044BC | 1 | UN | 0 | DOP
2003 | 10003253 | ACOPLE EN T P/CABLE SIN RESINA | 5 | UN | 357,5 | DOP
2003 | 10003254 | ABRAZADERA P/CONDULET 53-61 | 20 | UN | 343,2 | DOP
2003 | 10003255 | FLOTA 35 X 50MM | 1 | UN | 506,25 | DOP
2003 | 10003257 | ABRAZADERA P/TUBO CONDUIT 30-38 | 48 | UN | 1.031,04 | DOP
2003 | 10003258 | ABRAZADERA P/CABLE TIERRA 6-12 | 93 | UN | 0 | DOP
2003 | 10003259 | ABRAZADERA P/CABLE TIERRA 10-17 | 93 | UN | 0 | DOP
2003 | 10003260 | ABRAZADERA P/CABLE ENCIMA DE PERFILES | 98 | UN | 122,5 | DOP
2003 | 10003263 | ABRAZADERA TIPO T P/RAYO 80MCM | 2 | UN | 0 | DOP
2003 | 10003264 | ABRAZADERA DE COBRE DESNUDA APARARRAY | 5 | UN | 0 | DOP
2003 | 10003266 | LLAVE MAESTRO P/CANADADO SUB-ESTACION | 2 | UN | 70 | DOP
2003 | 10003268 | LLAVE D/DISCREPACIA P/CONTROL VIGILANCIA | 6 | UN | 390 | DOP
2003 | 10003269 | LLAVE ESPECIAL REF.HAGT 447320 P/DISYUNT | 1 | UN | 71,4 | DOP
2003 | 10003270 | LLAVE P/CAMBIAR VALVULA DE DRENAJE | 1 | UN | 91,1 | DOP
2003 | 10003274 | TERMINALES16mm | 2 | UN | 8 | DOP
2008 | 10003275 | TERMINALES 25MM | 4 | UN | 0 | DOP
2003 | 10003276 | TERMINALES 35MM | 6 | UN | 28,98 | DOP
2003 | 10003277 | TERMINALES 20MM | 11 | UN | 122,65 | DOP
2003 | 10003278 | TERMINAL 50MM | 11 | UN | 176,22 | DOP
2003 | 10003279 | TERMINAL COBRE 95MM | 6 | UN | 126,6 | DOP
2003 | 10003280 | TERMINAL 150MM | 3 | UN | 65,7 | DOP
2003 | 10003281 | TERMINAL 20X | 1 | UN | 1,43 | DOP
2003 | 10003282 | TERMINAL 240MM | 3 | UN | 66,45 | DOP
2003 | 10003283 | TERMINAL 50MM | 6 | UN | 40,26 | DOP
2003 | 10003284 | TERMINALES 95MM SIN AGUJEROS | 3 | UN | 0 | DOP
2003 | 10003285 | TERMINAL PARA CABLE 95MM | 5 | UN | 6,6 | DOP
2003 | 10003286 | TERMINAL 25MM | 4 | UN | 8,6 | DOP
2003 | 10003287 | TERMINAL 70MM | 3 | UN | 56,1 | DOP
2008 | 10003287 | TERMINAL 70MM | 3 | UN | 0 | DOP
2003 | 10003289 | TERMINAL 95MM | 3 | UN | 0 | DOP
2003 | 10003290 | TERMINAL 12 X 68MM | 1 | UN | 24,1 | DOP
2003 | 10003292 | TERMINAL PARA BORNERA EB10-16 | 16 | UN | 0 | DOP
2003 | 10003293 | CONECCION FLEXIBLE P/SECCIONADOR 138KV | 3 | UN | 0 | DOP
2003 | 10003295 | MINI RELE 48VCC | 2 | UN | 220,3 | DOP
2003 | 10003296 | ARMADURA ADOLF | 3 | UN | 735 | DOP
2003 | 10003300 | FLECHA BLANCA P/ ASCENSOR | 3 | UN | 19,2 | DOP
2003 | 10003301 | RESISTENCIA CON DIODO IA-100V | 2 | UN | 408 | DOP
2003 | 10003302 | RESISTENCIA CON DIODO 1.2A-1300V | 5 | UN | 1.001,25 | DOP
2003 | 10003303 | RESISTENCIA 25R-100W | 6 | UN | 384,24 | DOP
2003 | 10003304 | RESISTENCIA 100R-100W P/PUERTA ELECTRICA | 6 | UN | 444 | DOP
2003 | 10003305 | RESISTENCIA 33R-9W P/RELE CONTROL ASC | 1 | UN | 148 | DOP
2003 | 10003306 | RESITENCIA A 2.2 1W P/CONTROL ASCENSOR | 2 | UN | 256,28 | DOP
2003 | 10003307 | RESISTENCIA 10R P/SIST MEDICION TEMP | 15 | UN | 1.026,00 | DOP
2003 | 10003308 | RESISTENCIA D/CALEFACCION 380V P/SIST D. | 1 | UN | 345 | DOP
2003 | 10003309 | RESISTENCIA KKA51K0HM | 30 | UN | 853,5 | DOP
2003 | 10003310 | RESISTENCIA WKS 3.9 KOGHM | 10 | UN | 650,4 | DOP
2003 | 10003311 | RESISTENCIA MBE 0414VW 100-0HM | 10 | UN | 665 | DOP
2003 | 10003312 | RESISTENCIA UTM 208-8 1KO-10% | 8 | UN | 507,2 | DOP
2003 | 10003313 | DIODO CONTADOR MG7 P/ASCENSOR | 2 | UN | 280 | DOP
2003 | 10003314 | DIODO 1.2A/A 1600V | 11 | UN | 565,4 | DOP
2003 | 10003315 | DIODO 1TT-1MA005 | 36 | UN | 1.274,40 | DOP
2003 | 10003316 | DIODO DS2-1AA | 29 | UN | 910,6 | DOP
2003 | 10003318 | FORRO DE INAILON P/OKSG | 8 | UN | 512 | DOP
2003 | 10003320 | VARISTOR C1 21L 9026 | 1 | UN | 0 | DOP
2003 | 10003321 | BOBINA 80VDC | 17 | UN | 1.384,99 | DOP
Centro | Material | Texto breve de material | Stock de cie | UMB | Valor final | Moneda
2003 | 10003322 | BOBINA 12SUCC P/RELE AUXILIAR | 1 | UN | 154 | DOP
2003 | 10003325 | ESCOBILLA P/MEDIR TESION ROTOR | 2 | UN | 466 | DOP
2003 | 10003326 | ESCOBILLA REF. 138/115 | 42 | UN | 2.856,00 | DOP
2003 | 10003328 | CORDON D/VIDRIO P/AMARRE BOBINA EXTATOR | 1 | UN | 750 | DOP
2003 | 10003330 | RECLETA DE SOLDAR DIODO | 1 | UN | 234 | DOP
2003 | 10003331 | RECLETA P/SOLDAR RESISTENCIA | 1 | UN | 249,5 | DOP
2003 | 10003332 | BORNERA ATP-UK | 41 | UN | 6.724,00 | DOP
2003 | 10003334 | BORNERA GRUESA DRTK | 7 | UN | 448 | DOP
2003 | 10003335 | BORNERA FINA D-STK | 22 | UN | 352 | DOP
2003 | 10003336 | BORNERA DS-K | 10 | UN | 0 | DOP
2003 | 10003338 | BORNERA ENTRELEC 5 X 70 MM | 5 | UN | 142 | DOP
2003 | 10003339 | BORNE D/ATERRIZAJE | 10 | UN | 100 | DOP
2003 | 10003341 | BORNERA PHONEIX P/BAJA TENSION | 50 | UN | 552,5 | DOP
2003 | 10003344 | BORNERA FONIX UK16 | 34 | UN | 476 | DOP
2003 | 10003347 | BORNERA PHORNIZ UK-5 | 202 | UN | 12.120,00 | DOP
2008 | 10003347 | BORNERA PHORNIZ UK-5 | 49 | UN | 0 | DOP
2003 | 10003348 | PUENTE P/BORNERA FB10-RT K/S | 16 | UN | 1.200,00 | DOP
2003 | 10003349 | PUENTE EB10-6 | 4 | UN | 336 | DOP
2003 | 10003350 | PUENTE P/BORNERA EB10-8 | 2 | UN | 126 | DOP
2003 | 10003352 | PROTECTOR P/RESPIRADOR | 1 | UN | 274 | DOP
2003 | 10003353 | VIDRIO P/INSTALACION DE MEDIDA 90 X 90MM | 9 | UN | 1.260,00 | DOP
2003 | 10003354 | VIDRIO P/INSTALACION DE MEDIDA 92 X 44MM | 8 | UN | 1.487,20 | DOP
2003 | 10003355 | VIDRIO ANTIREFLEJANTE | 10 | UN | 930,5 | DOP
2003 | 10003360 | HERRAMIENTA ESPECIAL REF-MAGT 449166 R | 1 | UN | 635 | DOP
2003 | 10003361 | HERRAMIENTA ESPECIAL REF-HAGT 447488 R1 | 2 | UN | 1.040,00 | DOP
2003 | 10003365 | TAPON DE TRANSPORTE | 6 | UN | 416,7 | DOP
2003 | 10003366 | PALO D/ATERRIZAJE 13.8KV | 1 | UN | 385,4 | DOP
2003 | 10003367 | JUNTA CABLE 13.8 KV | 3 | UN | 723 | DOP
2003 | 10003368 | JUNTA CUADRADA D/GOMA R/9-523-0455-P-3 | 2 | UN | 292,22 | DOP
2003 | 10003369 | JUNTA CUADRADA D/GOMA R/9-523-045-P-4 | 2 | UN | 292,22 | DOP
2003 | 10003370 | JUNTA CUADRADA D/GOMA R/9-523-045-P-10 | 2 | UN | 58 | DOP
2003 | 10003371 | JUNTA D/GOMA GMTZ REF. 005381-P-3 | 2 | UN | 90 | DOP
2003 | 10003372 | JUNTA D/GOMA 136.5 X 22 X 4MM | 6 | UN | 126 | DOP
2003 | 10003373 | JUNTA REF. 9-554-053-P-1 | 10 | UN | 80 | DOP
2003 | 10003374 | JUNTA D/ASBESTO REF. 9-554-009-P-18 | 18 | UN | 0 | DOP
2003 | 10003376 | JUNTA D/AMIANTO REF. 9-554-050-P-8 | 41 | UN | 5.125,00 | DOP
2003 | 10003377 | JUNTA D/AMIANTO REF. 9-554-050-P-S | 4 | UN | 500 | DOP
2003 | 10003378 | JUNTA DE AMIANTO REF. 9-554-042-P-42 | 4 | UN | 400 | DOP
2003 | 10003379 | JUNTA D/AMIANTO REF. 9-523-045-P-1 | 4 | UN | 488 | DOP
2003 | 10003380 | JUNTA DE TEFLON REF. 9-554-043-P-1 | 8 | UN | 136 | DOP
2003 | 10003381 | JUNTA DE TEFLON REF. 9-554-043-P-5 | 20 | UN | 188 | DOP
2003 | 10003382 | JUNTA DE TEFLON REF. 9-554-043-P-4 | 22 | UN | 132 | DOP
2003 | 10003383 | JUNTA DE TEFLON REF. 9-554-043-P-12 | 4 | UN | 88 | DOP
2003 | 10003385 | JUNTA DE AMIANTO 61 X 164 MM | 9 | UN | 810 | DOP
2003 | 10003386 | JUNTA DE AMIANTO 90 X 141.5 MM | 22 | UN | 428,78 | DOP
2003 | 10003387 | JUNTA DE AMIANTO REF. ANGOSTURA | 6 | UN | 0 | DOP
2003 | 10003388 | JUNTA DE GOMA REF. 954053-P44 | 2 | UN | 62 | DOP
2003 | 10003389 | JUNTA DE GOMA REF. GMTZ005381 -P-4 | 8 | UN | 192 | DOP
2003 | 10003390 | JUNTA DE AMIANTO REF. GMT 9-554-050-P-3 | 18 | UN | 820,8 | DOP
2003 | 10003391 | EXTRACTOR DE FUSIBLE 1000V | 3 | UN | 1.245,00 | DOP
2003 | 10003394 | REACTANCIA REF. OSRAM SE 600 VT | 19 | UN | 2.375,00 | DOP
2003 | 10003395 | ESPARRAGO DIAM 33.M33 REF-V23 | 6 | UN | 270 | DOP
2003 | 10003397 | ESPARRAGO M6X20 F12 P/TURBINA | 2 | UN | 23,82 | DOP
2003 | 10003398 | ESPARRAGO M20 X 55/30 REF-V5 P/TURBINA | 2 | UN | 58 | DOP
2003 | 10003401 | ESPARRAGO DIAM 27X105/60 REF-V14 P/TURB | 2 | UN | 64 | DOP
2003 | 10003402 | ESPARRAGO M36X100/60 REF-V13 P/TURN | 1 | UN | 0 | DOP
2003 | 10003403 | ESPARRAGO AJUSTADO DIAM 40X205 REF-V8 P/ | 2 | UN | 118 | DOP
2003 | 10003404 | ESPARRAGO M20X180 REF-V23 P/TURBINA | 2 | UN | 72 | DOP
2003 | 10003405 | ESPARRAGO AJUSTADO 20X100 REF-V31 P/TUR | B 2 | UN | 64 | DOP
2003 | 10003406 | ESPARRAGO M16X114 REF-V26 P/TURBINA | 2 | UN | 64 | DOP
2003 | 10003408 | ESPARRAGO M12X80 REF-V27 P/T | 1 | UN | 19,99 | DOP
2003 | 10003409 | ESPARRAGO M39 X160 REF-V12 P/TURBINA | 4 | UN | 276 | DOP
2003 | 10003410 | ESPARRAGO M39X120 CON TUERCA REF-V13 P/ | T 3 | UN | 183 | DOP
2003 | 10003412 | ESPARRAGO M16X40/25 REF-F16 P/E/R | 2 | UN | 0 | DOP
2003 | 10003415 | ESPARRAGO 18X100MM | 4 | UN | 116 | DOP
2003 | 10003416 | ESPARRAGO 20X110M | 2 | UN | 74 | DOP
2003 | 10003417 | ESPARRAGO 16X90MM. | 3 | UN | 94,5 | DOP
2003 | 10003419 | ESPARRAGO 20X135MM | 7 | UN | 279,65 | DOP
2003 | 10003420 | ESPARRAGO 24X140MM | 4 | UN | 102,4 | DOP
2003 | 10003421 | ESPARRAGO 39X200 | 8 | UN | 496 | DOP
Centro | Material | Texto breve de material | Stock de cie | UMB | Valor final | Moneda
2003 | 10003422 | ESPARRAGO 6X30 MM | 3 | UN | 19,5 | DOP
2003 | 10003423 | ESPARRAGO 39X190MM | 4 | UN | 247,6 | DOP
2003 | 10003424 | ESPARRAGO 20X90MM | 3 | UN | 0 | DOP
2003 | 10003425 | ESPARRAGO 15.5X81 | 1 | UN | 30 | DOP
2003 | 10003426 | ESPARRAGO DE22X160MM | 3 | UN | 216 | DOP
2003 | 10003427 | ESPARRAGO C/ROSCA | 4 | UN | 67,6 | DOP
2003 | 10003430 | GRAPA 30KP-95 PARA CABLE A TIERRA | 1 | UN | 18 | DOP
2003 | 10003431 | GRAPA 22PKP 50/50 | 20 | UN | 920 | DOP
2003 | 10003432 | GRAPA 39MM P/DESMONTAJE TURBINA | 4 | UN | 64 | DOP
2003 | 10003434 | PASADOR 14 X 150MM P/TURB. | 3 | UN | 78,45 | DOP
2003 | 10003435 | DISCO P/PULIDORA REF.180 X 4 X 22.2 | 1 | UN | 0 | DOP
2007 | 10003435 | DISCO P/PULIDORA REF.180 X 4 X 22.2 | 6 | UN | 540 | DOP
2003 | 10003437 | CINTA PLASTICA DE AMARRE | 30 | UN | 0 | DOP
2003 | 10003438 | RELLENO DE ALUMINIO P/CABLE 70NCM | 11 | UN | 968 | DOP
2003 | 10003439 | RELLENO DE ALUMINIO P/TUBO DE 8MM | 7 | UN | 217 | DOP
2003 | 10003441 | ARANDELA PLASTICA 15 / 24 MM | 12 | UN | 0 | DOP
2003 | 10003442 | RETENEDORA P/SERVO MOTOR. | 2 | UN | 0 | DOP
2003 | 10003450 | PINTURA OXIDO ROJO | 9 | UN | 0 | DOP
2003 | 10003453 | ACEITE TERESSTIC 68 GL | 330 | UN | 0 | DOP
2007 | 10003455 | Alicate | 1 | UN | 0 | DOP
2003 | 10003459 | PINTURA VERDE TILO | 9 | UN | 0 | DOP
2008 | 10003459 | PINTURA VERDE TILO | 1 | UN | 0 | DOP
2003 | 10003462 | PINTURA AMARILLO GAL | 10 | UN | 0 | DOP
2003 | 10003465 | CONDENSADOR DE 2800V | 1 | UN | 6.230,00 | DOP
2003 | 10003466 | ENCUADERNADORA | 11 | UN | 0 | DOP
2029 | 10003469 | PERFORADORA DE DOS HOYOS | 13 | UN | 2.884,63 | DOP
2030 | 10003469 | PERFORADORA DE DOS HOYOS | 55 | UN | 12.265,08 | DOP
2007 | 10003481 | PINTURA GRIS PERLA B56 GL | 11 | UN | 0 | DOP
2003 | 10003501 | PINTURA AZUL CELESTE GL | 8 | UN | 0 | DOP
2002 | 10003502 | LIMPIADOR DE CONTACTO | 4 | UN | 0 | DOP
2020 | 10003502 | LIMPIADOR DE CONTACTO | 5 | UN | 0 | DOP
2002 | 10003503 | PINTURA ESMALTE VERDE CLARO GL | 49 | UN | 0 | DOP
2003 | 10003503 | PINTURA ESMALTE VERDE CLARO GL | 4 | UN | 0 | DOP
2021 | 10003503 | PINTURA ESMALTE VERDE CLARO GL | 8 | UN | 0 | DOP
2002 | 10003504 | DESGRASANTE | 2 | LB | 0 | DOP
2007 | 10003510 | PINTURA NARANJA (RAL 2000) GL | 4 | UN | 0 | DOP
2003 | 10003511 | PINTURA ALUMINIO 11 GL | 7 | UN | 0 | DOP
2007 | 10003511 | PINTURA ALUMINIO 11 GL | 8 | UN | 0 | DOP
2007 | 10003514 | SACABOCAO REDONDO 1/2 " | 1 | UN | 0 | DOP
2002 | 10003527 | BREAKER DE 250 AMP/600 V | 1 | UN | 1 | DOP
2003 | 10003564 | FUSIBLE VERLIENTON 32A 500V | 3 | UN | 0 | DOP
2003 | 10003567 | ELEMENTO FILTRANTE | 1 | UN | 0 | DOP
2007 | 10003567 | ELEMENTO FILTRANTE | 3 | UN | 0 | DOP
2003 | 10003568 | JUNTA DE EXTINGUIDOR REDONDO | 1 | UN | 1 | DOP
2003 | 10003569 | REGLETAS CON 5 BORNERAS | 2 | UN | 0 | DOP
2003 | 10003571 | CASQUILLO DE HIERRO 5 X 10 X10 MM | 8 | UN | 8 | DOP
2021 | 10003575 | CARTONES D/FILTRO PRENSA | 78 | UN | 760,5 | DOP
2003 | 10003577 | PORTA FUSIBLE DE 32 A MS10 | 3 | UN | 0 | DOP
2009 | 10003577 | PORTA FUSIBLE DE 32 A MS10 | 5 | UN | 5 | DOP
2003 | 10003579 | BANDA DE 1 X 3 REF. F17 P/E/R | 7,56 | UN | 0 | DOP
2003 | 10003580 | EMPAQUETADURA PARA USO TRANSF. 23 MVA | 16 | UN | 0 | DOP
2003 | 10003581 | ESCUADRA DE NOTA MUSICAL DE 230X230X445 | 2 | UN | 2 | DOP
2003 | 10003582 | NOTA DE MUSICA DE 44.5 X 101 X 3460 | 2 | UN | 2 | DOP
2003 | 10003584 | FUSIBLE 50 AMP 400V CARTUCHO 51MM X 15MM | 3 | UN | 1 | DOP
2003 | 10003588 | PLACAS DE GENERADOR 200X60 | 4 | UN | 4 | DOP
2003 | 10003590 | BOMBILLA SEÑALIZACION 30V / 2W | 14 | UN | 0 | DOP
2003 | 10003591 | BOMBILLA SEÑALIZACION 120V / 130W | 3 | UN | 0 | DOP
2003 | 10003592 | RELAY VELOCIDAD 02-60V | 5 | UN | 5 | DOP
2003 | 10003593 | RELAY DE TENSION AC 110V REF. AI936 | 4 | UN | 4 | DOP
2003 | 10003594 | BOBINA 40V - 130V DC NEF73220 | 1 | UN | 1 | DOP
2003 | 10003595 | BOBINA 40V - 130V DC NEF77990 | 3 | UN | 0 | DOP
2003 | 10003596 | FUENTE DE ALIMENTACION DC | 1 | UN | 1 | DOP
2003 | 10003599 | RELAY DE CONTROL BF3 48V | 1 | UN | 1 | DOP
2003 | 10003600 | RELAY DE CONTROL RFA4 48V | 1 | UN | 1 | DOP
2003 | 10003601 | ESPARRAGO M39 X 365 | 2 | UN | 0 | DOP
2003 | 10003602 | TUERCA EXAGONAL 11MM | 15 | UN | 0 | DOP
2003 | 10003604 | CUÑA 3/8" X 3/4" X 2/4" | 8 | UN | 8 | DOP
2003 | 10003607 | RELAY DE VELOCIDAD 02-60V | 2 | UN | 0 | DOP
2016 | 10003608 | RETENEDORA DE 17 X 31 P/VALV.MARIPOSA | 2 | UN | 256,48 | DOP
2002 | 10003610 | RODAMIENTO D/BOLA 6205 25X52X15 2Z | 12 | UN | 2.580,00 | DOP
Centro | Material | Texto breve de material | Stock de cie | UMB | Valor final | Moneda
2003 | 10003610 | RODAMIENTO D/BOLA 6205 25X52X15 2Z | 2 | UN | 0 | DOP
2002 | 10003612 | CONTACTOR 40AMPS 640VS P/SUBESTACION 13 | 4 | UN | 29.760,00 | DOP
2002 | 10003613 | TUERCA HEXAGONAL DE 1/2 X 3/4 DE BRONCE | 86 | UN | 176,3 | DOP
2002 | 10003614 | ARANDELA D/HIERRO T/RESORTE 28 X 14 X 1M | 9 | UN | 81,45 | DOP
2002 | 10003615 | ARANDELA PLANA 19X7.2 X 2MM | 56 | UN | 344,4 | DOP
2003 | 10003617 | BREAKER MONOPOLAR 6A 220/380V BBC S-211 | 1 | UN | 145 | DOP
2003 | 10003618 | BREAKER TRIPOLAR S-213 Z 3A BBC 380V | 1 | UN | 210 | DOP
2003 | 10003620 | BREAKER MONOPOLAR S-211 L16A 220/380 BBC | 1 | UN | 168,45 | DOP
2003 | 10003622 | BREAKER TRIPOLAR S-503 L10 NR 15 BBC 380 | 2 | UN | 760 | DOP
2003 | 10003625 | PORTA ESCOBILLA 50X32.3X 25.3MMS TIPO OK | 29 | UN | 5.655,00 | DOP
2003 | 10003626 | FINAL DE CARRERA PARA VALVULA MARIPOSA | C 2 | UN | 1.090,00 | DOP
2003 | 10003628 | RODETE P/BOMBA ACHIQUE | 1 | UN | 3.400,00 | DOP
2003 | 10003629 | RODAMIENTO REF-F53 P/E/R | 4 | UN | 860 | DOP
2003 | 10003630 | RODAMIENTO P/E/R REF-P/ANGOSTURA | 6 | UN | 39.000,00 | DOP
2003 | 10003632 | RODAMIENTO AIG-K71 P/E/R | 7 | UN | 2.814,00 | DOP
2003 | 10003633 | RODAMIENTO 1984-10 P/E/R | 2 | UN | 804 | DOP
2003 | 10003634 | RODAMIENTO 511 00-V9 | 3 | UN | 1.020,00 | DOP
2003 | 10003635 | RODAMIENTO 1985-03 P/E/R | 2 | UN | 410,18 | DOP
2003 | 10003637 | RODAMIENTO 1205 GTN9 | 3 | UN | 0 | DOP
2003 | 10003638 | RODAMIENTO TIPO F0222 G354 | 16 | UN | 1.040,00 | DOP
2003 | 10003640 | RODILLO GUIA REF-CTLO KSC | 10 | UN | 740,1 | DOP
2003 | 10003645 | VALVULA D/COMPUERTA DE 8' 150 LBS WCB | 1 | UN | 4.675,00 | DOP
2003 | 10003646 | VALVULA D/COMPUERTA DE 8' 200ASA 150 LBS | 2 | UN | 19.200,00 | DOP
2003 | 10003647 | VALVULA D/GALLETA DE 6' 150 ASA 150 LBS | 3 | UN | 10.944,00 | DOP
2003 | 10003651 | VALVULA D/RETENCION DE 1-1/4 | 2 | UN | 1.350,00 | DOP
2003 | 10003652 | VALVULA REDUCTORA BRAVKMANN 1 1/2 A 21/S | 1 | UN | 0 | DOP
2003 | 10003653 | VALVULA D/GALLETA DE 1-3/4 450 | 1 | UN | 1.700,00 | DOP
2003 | 10003654 | VALVULA D/GALLETA DE 1-1/2 A 300 | 1 | UN | 675 | DOP
2003 | 10003655 | CHAPA D/SEGURIDAD M12 EMG201516 R/F6 P/G | 8 | UN | 0 | DOP
2003 | 10003656 | CHAVETA P/EXTRACION DE POLO | 2 | UN | 2.280,00 | DOP
2003 | 10003657 | CHAVETA P/COJINETE INFERIOR | 8 | UN | 1.160,00 | DOP
2003 | 10003658 | CHAVETA P/COJINETE INFERIOR D/9-3/4 | 4 | UN | 580 | DOP
2008 | 10003660 | RACOR | 2 | UN | 0 | DOP
2003 | 10003662 | SOPORTE D/1/2 PULG | 8 | UN | 252 | DOP
2003 | 10003663 | SOPORTE P/CENTRADO DE TURB | 3 | UN | 625,2 | DOP
2003 | 10003665 | SOPORTE DE BASE 140X50 | 2 | UN | 362 | DOP
2003 | 10003666 | SOPORTE EN L REF.01145 6A | 4 | UN | 342 | DOP
2003 | 10003667 | SOPORTE EN L REF.01145 9A | 2 | UN | 180,9 | DOP
2003 | 10003669 | SOPORTE P/DESMONTAJE D/TURBINA | 4 | UN | 580 | DOP
2003 | 10003674 | ACOPLAMIENTO PARA REGULADOR REF. 3A4 | 1 | UN | 0 | DOP
2003 | 10003677 | SEGMENTO PATIN P/PIVOTE R/EMG101254 | 28 | UN | 4.732,00 | DOP
2003 | 10003678 | SEGMENTO PATIN P/PIVOTE R/EMG101254 | 6 | UN | 3.870,00 | DOP
2003 | 10003683 | PLACA 0 40MM | 8 | UN | 347,2 | DOP
2003 | 10003684 | PLACA P/DESMONTAJE DE TURB | 1 | UN | 545 | DOP
2003 | 10003685 | PALANCA DERECHA P/CAM REF.T-RT/Z/ZT | 8 | UN | 2.764,00 | DOP
2003 | 10003686 | PALANCA IZQUIERDA P/CAM REF.Z/ZT | 8 | UN | 2.760,00 | DOP
2003 | 10003689 | SELLO REF.DOS65090 12 WOL | 1 | UN | 149,95 | DOP
2003 | 10003690 | SELLO D/TEFLON 18.1X 16.2 | 4 | UN | 357,6 | DOP
2003 | 10003691 | SELLO RETEN DIAM. 45 X 55 X 7MM | 8 | UN | 715,2 | DOP
2003 | 10003692 | GUIA CUERO 19'9 | 8 | UN | 635,6 | DOP
2003 | 10003693 | VIGA SOPORTE P/ELEVADOR | 1 | UN | 0 | DOP
2003 | 10003694 | ANCLAJE BASE FINA DE LA TURB | 2 | UN | 238 | DOP
2003 | 10003695 | ANCLAJE CON TUERCA P/TURB | 12 | UN | 1.180,80 | DOP
2003 | 10003696 | TORRE PALANCA P/TURBINA | 2 | UN | 810 | DOP
2003 | 10003697 | BOCA P/LLENA DE ACEITE COJINETE SUPERIOR | 1 | UN | 69,7 | DOP
2003 | 10003700 | CONTACTOR TELEME. 125V CA2 DN2319 a 65 | 2 | UN | 570 | DOP
2003 | 10003703 | CONTACTOR TELEMECANICO CA2-DN240 A 65 | 2 | UN | 380 | DOP
2003 | 10003706 | CONTACTOR TELEMECANICO LSC1-FF43 | 3 | UN | 4.725,00 | DOP
2003 | 10003707 | CONTACTOR AUXILIAR 220-240V REF-K22E | 1 | UN | 931 | DOP
2003 | 10003712 | CONTACTOR TERMICO P/DISYUNTOR SACE 400- | 1 | UN | 635 | DOP
2003 | 10003714 | CUCHILLA DE 19.9KV | 8 | UN | 7.520,00 | DOP
2003 | 10003715 | PORTA FUSIBLE 25AMPS 600V 3 CONTACTO | 2 | UN | 270 | DOP
2003 | 10003717 | portafusible 15a 660v | 1 | UN | 195 | DOP
2003 | 10003718 | BASE DE LAMPARA FLORECENTE 40W | 4 | UN | 0 | DOP
2003 | 10003720 | PORTA LAMPARA OLTEN 02-082 | 3 | UN | 459 | DOP
2003 | 10003721 | PORTA LAMPARA RAFI 1.60509 P/DIESEL EMER | 2 | UN | 251 | DOP
2003 | 10003722 | REGULADOR D/NIVEL P/ACHIQUE CAJA DE MAQ | U 3 | UN | 0 | DOP
2003 | 10003723 | DETECTOR 250RPM REF. C1-P8-ETR | 1 | UN | 3.045,00 | DOP
2003 | 10003730 | PRESOSTATO MODELO 604DI | 13 | UN | 70.200,00 | DOP
2003 | 10003732 | PRESOSTATO DIFERENCIAL TIPO 95750100018 | 1 | UN | 4.051,00 | DOP
Centro | Material | Texto breve de material | Stock de cie | UMB | Valor final | Moneda
2003 | 10003733 | PRESOSTATO TIPO XM10 DE 0.4 A 3.5KG/CM2 | 1 | UN | 1.985,00 | DOP
2003 | 10003734 | PRESOSTATO DIFERENCIAL 0.7 A 1.5BAR | 1 | UN | 1.645,00 | DOP
2003 | 10003735 | HIDROSTATO P/CONTROL CALEFACCION D/PAN | E 1 | UN | 4.225,00 | DOP
2003 | 10003741 | CONECTOR FIJO 45 GRADOS 75MM | 1 | UN | 0 | DOP
2010 | 10003744 | Canaleta metálica | 2 | UN | 0 | DOP
2020 | 10003744 | Canaleta metálica | 1 | UN | 0 | DOP
2003 | 10003745 | RELE TERMICO 30-40A | 1 | UN | 0 | DOP
2003 | 10003750 | RELE TELEMECANICO DN-122A60 | 1 | UN | 0 | DOP
2003 | 10003751 | RELE TEMPORIZADO 0.1 A 305 | 2 | UN | 2.490,00 | DOP
2003 | 10003756 | RELE TIPO MRG 626E 80VDV | 4 | UN | 340 | DOP
2003 | 10003758 | RELE TERMICO 0.1 A 0.2A | 2 | UN | 758 | DOP
2003 | 10003759 | RELE TRIFASICO 220V P/CONTROL L/P | 1 | UN | 1.050,00 | DOP
2003 | 10003760 | RELE TERMICO MONOFASICO 0.2A-250V-28VDC | 1 | UN | 2.490,00 | DOP
2003 | 10003762 | RELE DE IMPULSO 24-60V | 2 | UN | 77 | DOP
2003 | 10003765 | RELE DE MANDO P/SECCIONADOR 138KV | 1 | UN | 1.995,00 | DOP
2003 | 10003768 | RELE SUPERVISION TRIFASICA P/SIST CONTRO | 2 | UN | 0 | DOP
2003 | 10003769 | RELE TELEMECANICO P/SIST SESAGUE 30 A 40 | 2 | UN | 486 | DOP
2003 | 10003770 | RELE TERMICO K7-0.7 A 1.1 A P/SIST REFRI | 1 | UN | 636 | DOP
2007 | 10003771 | RELE TEMPORIZADO DE 0 A 10 SEGUNDOS | 1 | UN | 0 | DOP
2003 | 10003773 | RELAY SEGURIDAD TIPO TMA 1164 | 2 | UN | 1.272,00 | DOP
2003 | 10003774 | RELAY TERMICO 220V 60HZ P/ALUMBRADO | 2 | UN | 860,1 | DOP
2003 | 10003775 | BASE P/MINI RELE | 1 | UN | 148 | DOP
2003 | 10003776 | CAMARA ROMPE ALCO P/CONTACTOR PRINC. A | C 4 | UN | 1.380,00 | DOP
2003 | 10003777 | CAMARA DE RUPTURA D/INSTRUPTOR CAMPO | 1 | UN | 645 | DOP
2003 | 10003780 | MODULO P/CONTACTOR MG-7226 | 1 | UN | 0 | DOP
2003 | 10003781 | MODULO ELECTRONICO BELSTV | 1 | UN | 10.104,00 | DOP
2003 | 10003782 | MODULO D/SENALIZACION MB1+23 125VCC | 1 | UN | 9.405,00 | DOP
2003 | 10003783 | MODULO ELECTRONICO VR2/2 125VCC | 1 | UN | 9.405,00 | DOP
2003 | 10003792 | indicador d psicon bbc | 1 | UN | 6.600,00 | DOP
2003 | 10003798 | PULSADOR P/DIESEL EMERG. | 1 | UN | 208 | DOP
2003 | 10003799 | PULSADOR RAFI 110101 P/EQUIPO AUX EMERG. | 2 | UN | 450 | DOP
2003 | 10003800 | CONMUTADOR P/MEDICACION VOLTAJE | 1 | UN | 3.900,00 | DOP
2003 | 10003802 | DISPENSOR DE LAMPARA SIMPLE | 10 | UN | 0 | DOP
2003 | 10003804 | MEDIDOR DE FRECUENCIA | 1 | UN | 2.600,00 | DOP
2007 | 10003804 | MEDIDOR DE FRECUENCIA | 1 | UN | 0 | DOP
2003 | 10003806 | SENSOR D/TEMP.D/SIST EXTRAC. INSENDIO | 6 | UN | 12.324,00 | DOP
2003 | 10003807 | SEPARADOR CON RENURA DEL GENERADOR | 1 | UN | 684 | DOP
2003 | 10003808 | SEPARADOR L=995 REF. EMERG. 201516 | 30 | UN | 2.242,50 | DOP
2003 | 10003809 | SECCIONADOR MONOPOLAR 10 X 38 | 1 | UN | 0 | DOP
2003 | 10003810 | CUÑA PARA MOTOR BOMBA ACHIQE | 1 | UN | 145 | DOP
2003 | 10003811 | CUÑA RANURADA P/GEN. 138 X 21.5 X 5MM | 66 | UN | 11.748,00 | DOP
2003 | 10003812 | CUÑA RANURADA #3 | 66 | UN | 0 | DOP
2003 | 10003813 | CUÑA RANURADA 220 X 215 X 5 | 33 | UN | 2.968,35 | DOP
2003 | 10003814 | CUÑA RANURADA EMERG. 160.7 X 21.5 X 5 | 33 | UN | 2.083,95 | DOP
2003 | 10003815 | CUÑA CONICA 39.2 X 5 | 70 | UN | 2.450,00 | DOP
2003 | 10003818 | REGISTRO P/CABLE PILOTO | 1 | UN | 190 | DOP
2003 | 10003819 | CAPERUZA AISLANTE DEL GENERADOR | 9 | UN | 855 | DOP
2003 | 10003821 | BARRA EXAG HAGT 447 155P1 | 1 | UN | 2.345,00 | DOP
2003 | 10003822 | TOMA CORRIENTE 30AMPS 600VAC R/ADR3044 | 2 | UN | 136,9 | DOP
2003 | 10003832 | AISLADOR RECT. 30 X 140 X 70MM | 58 | UN | 0 | DOP
2003 | 10003840 | TORNILLO ALLEN CHE M8X16 REF-F-19 P/TURB | 2 | UN | 48,3 | DOP
2003 | 10003842 | TORNILLO EXAG.M8X16 REF.F13 P/TURBINA | 2 | UN | 22,8 | DOP
2003 | 10003843 | TORNILLO ALLEN M6X20 F-18 P/TURB | 2 | UN | 0 | DOP
2003 | 10003844 | TORNILLO ALLEN CHE M10X25 REF/F22 P/TURB | 15 | UN | 572,1 | DOP
2003 | 10003845 | TORNILLO ALLEN CHE M14X75 REF.F23 P/TURB | 4 | UN | 153,6 | DOP
2003 | 10003846 | TORNILLO EXAG.M18X100 REF.F17 P/TURB | 1 | UN | 21 | DOP
2003 | 10003849 | TORNILLO ALLEN SIN CABEZA M14X20 F25 P/T | 2 | UN | 0 | DOP
2003 | 10003850 | TORNILLO EXAG.HM12X25 REF.F6 P/TURBINA | 13 | UN | 157,56 | DOP
2003 | 10003851 | TORNILLO EXAG.HM12X30 F7 P/TURBINA | 2 | UN | 25,5 | DOP
2003 | 10003854 | TORNILLO EXAG.HM16X70 F11 P/TURB | 2 | UN | 24 | DOP
2003 | 10003855 | TORNILLO EXAG.HM10X25 F5 P/TURBINA | 1 | UN | 13,5 | DOP
2003 | 10003858 | TORNILLO HEXAG.M22X70 REF.F2 P/TURBINA | 2 | UN | 24,2 | DOP
2003 | 10003861 | TORNILLO EXAG.HM8X16 REF.F2 P/TURBINA | 2 | UN | 14,2 | DOP
2003 | 10003863 | TORNILLO CABEZA CILINDRICA M20X50 REF.F6 | 1 | UN | 12,45 | DOP
2003 | 10003864 | TORNILLO EXAG.HM10X40 REF.F3 P/TURBINA | 1 | UN | 6,4 | DOP
2003 | 10003866 | TORNILLO EXAG.HM 20X60 REF-F9 P/T | 2 | UN | 0 | DOP
2003 | 10003868 | TORNILLO CABEZA EXAG.M18X65 F-3 P/TURB | 2 | UN | 22,8 | DOP
2003 | 10003875 | TORNILLO EXAG.M8X25 REF-F10 P/TURBINA | 2 | UN | 29,5 | DOP
2003 | 10003878 | TORNILLO EXAGONAL HM16X25 F7 P/TURRBINA | 1 | UN | 11 | DOP
2003 | 10003879 | TORNILLO EXAGONAL HM20X45 F6 P/TURBINA | 2 | UN | 24,8 | DOP
Centro | Material | Texto breve de material | Stock de cie | UMB | Valor final | Moneda
2003 | 10003881 | TORNILLO EXAGONAL HN20X70 REF-F-5 P/TURN | 2 | UN | 0 | DOP
2003 | 10003882 | TORNILLO EXAGONAL HM16X35 REF-F25 P/E/R | 2 | UN | 5,13 | DOP
2003 | 10003883 | TORNILLO ALLEN M12X25 REF-F4 P/E/R | 2 | UN | 0 | DOP
2003 | 10003884 | TORNILLO ALLEN M12X35 F5 P/E/REG | 144 | UN | 864 | DOP
2003 | 10003885 | TORNILLO ALLEN M10X40 REF-F45 P/E/R | 1 | UN | 4,6 | DOP
2003 | 10003886 | TORNILLO M6X10 SIN CAB REF-F51 P/E/R | 4 | UN | 36,6 | DOP
2003 | 10003889 | TORNILLO EXAG.HM4X10 F5 P/E/R | 2 | UN | 6,3 | DOP
2003 | 10003891 | TORNILLO EXAG.HM6X30 REF.F17 P/E/R | 2 | UN | 22,4 | DOP
2003 | 10003893 | TORNILLO EXAG.HM14X65 F5 P/E/R | 2 | UN | 10,9 | DOP
2003 | 10003894 | TORNILLO EXAG.HM8X45 F3 P/E/R | 2 | UN | 12,2 | DOP
2003 | 10003895 | TORNILLO EXAG.HM6X16 F43 P/E/R | 2 | UN | 8,3 | DOP
2003 | 10003896 | TORNILLO EXAG.HM12X20 F47 P/E/R | 1 | UN | 3,14 | DOP
2003 | 10003897 | TORNILLO EXAG.HM5X30 F-2 P/E/R | 2 | UN | 11 | DOP
2003 | 10003898 | TORNILLO ALLEN M8X20 F4 P/E/R | 8 | UN | 185,12 | DOP
2007 | 10003898 | TORNILLO ALLEN M8X20 F4 P/E/R | 11 | UN | 0 | DOP
2003 | 10003899 | TORNILLO EXAG.HM5X10 F/12 P/E/R | 2 | UN | 12,8 | DOP
2003 | 10003900 | TORNILLO EXAG.HM6 X 10 F/13 P/E/R | 2 | UN | 0 | DOP
2003 | 10003901 | TORNILLO EXAG.M16X130 P/GEN | 6 | UN | 32,4 | DOP
2003 | 10003902 | TORNILLO EXAG 20X50MM P/GEN | 2 | UN | 84 | DOP
2003 | 10003903 | TORNILLO EXAG 20X40MM P/GALV | 20 | UN | 50 | DOP
2003 | 10003904 | TORNILLO EXAG 24 X 70MM | 1 | UN | 22 | DOP
2003 | 10003905 | TORNILLO EXAG 24X60MM P/GENB | 68 | UN | 4.834,80 | DOP
2003 | 10003906 | TORNILLO EXAG 24X80MM P/GGN | 2 | UN | 22,8 | DOP
2003 | 10003907 | TORNILLO EXAG 24X80MM P/GGN ESPECIAL | 10 | UN | 114 | DOP
2003 | 10003908 | TORNILLO EXAG 24X40MM P/GN | 22 | UN | 240,68 | DOP
2003 | 10003909 | TORNILLO HEX. 20X60 P/GEN. ROCA CORRIDA | 1 | UN | 6,75 | DOP
2003 | 10003910 | TORNILLO EXAG 16X45MM P/GGN | 26 | UN | 175,5 | DOP
2003 | 10003911 | TORNILLO EXAG 20X60 P/GEN | 13 | UN | 76,7 | DOP
2003 | 10003912 | TORNILLO EXAG 16X25 P/GEN | 1 | UN | 0 | DOP
2003 | 10003913 | TORNILLO EXAG 8X20MM P/GGN | 35 | UN | 136,85 | DOP
2003 | 10003914 | TORNILLO EXAG 12X40MM P/GGN | 2 | UN | 8,1 | DOP
2003 | 10003915 | TORNILLO EXAG 8X25MM P/GEN COBRE | 43 | UN | 350,45 | DOP
2003 | 10003916 | TORNILLO EXAG MM P/GEN | 3 | UN | 10,23 | DOP
2003 | 10003917 | TORNILLO EXAG 10X35MM P/GEN | 46 | UN | 225,86 | DOP
2003 | 10003918 | TORNILLO AVELLANADO 12X20MM P/GEN | 33 | UN | 165 | DOP
2003 | 10003919 | TORNILLO EXAG 8X40MM P/GEN | 4 | UN | 19,64 | DOP
2003 | 10003920 | TORNILLO EXAG 8X25MM P/GEN ACERO NEGRO | 2 | UN | 8,5 | DOP
2003 | 10003921 | TORNILLO EXAG 10X30MM P/GEN | 20 | UN | 44,4 | DOP
2003 | 10003923 | TORNILLO ALLEN 16X50MM P/GEN | 1 | UN | 43,5 | DOP
2003 | 10003924 | TORNILLO ALLEN 12X35MM P/GEN | 2 | UN | 44,91 | DOP
2003 | 10003925 | TORNILLO EXAG 12X15MM P/GEN | 20 | UN | 67 | DOP
2003 | 10003926 | TORNILLO EXAG 16X50MM P/GERN | 10 | UN | 40,9 | DOP
2003 | 10003927 | TORNILLO EXAG 12X20MM P/GEN | 55 | UN | 447,15 | DOP
2003 | 10003929 | TORNILLO HEXAG.16X44X23.5M P/GEN | 55 | UN | 1.639,00 | DOP
2003 | 10003930 | TORNILLO HEX. 42 X 155MM ESPECIAL | 1 | UN | 60 | DOP
2003 | 10003931 | TORNILLO HEX.36X110MM P/DESMONTAJE TURB | 2 | UN | 107,6 | DOP
2003 | 10003935 | TORNILLO HEX. 10 X 35MM P/RF | 22 | UN | 440 | DOP
2003 | 10003936 | TORNILLO HEX. 12 X 20MM P/R | 5 | UN | 115,5 | DOP
2003 | 10003937 | TORNILLO HEX. 10 X 20MM P/RF | 16 | UN | 320 | DOP
2003 | 10003939 | TORNILLO HEX. 8 X 25MM P/RF | 21 | UN | 337,05 | DOP
2003 | 10003940 | TORNILLO HEX. 20 X 70 CON TUERCA | 2 | UN | 76 | DOP
2003 | 10003942 | TORNILLO HEX. 12 X 25MM ACERONIQUEL | 6 | UN | 143,1 | DOP
2003 | 10003943 | TORNILLO HEX. 12 X 40MM P/RF | 8 | UN | 208 | DOP
2003 | 10003944 | TORNILLO HEX. 12 X 50MM P/RF | 2 | UN | 47,8 | DOP
2003 | 10003945 | TORNILLO HEX. 12 X 55MM P/R | 2 | UN | 48,36 | DOP
2003 | 10003947 | TORNILLO HEX. 12 X 61MM | 2 | UN | 52 | DOP
2003 | 10003949 | TORNILLO HEX. M20X80MM P/RF | 17 | UN | 646,85 | DOP
2003 | 10003955 | TORNILLO HEX. 16 X 65MM P/RF | 2 | UN | 59,2 | DOP
2003 | 10003956 | TORNILLO HEX. 8 X 10MM P/R | 4 | UN | 45,2 | DOP
2003 | 10003957 | TORNILLO HEXAG.12X55MM P/RF | 4 | UN | 96,72 | DOP
2003 | 10003961 | TORNILLO ALLEN 10X25MM P/RF | 1 | UN | 28,45 | DOP
2003 | 10003964 | TORNILLO ALLEN 14X75MM P/RF | 26 | UN | 1.025,70 | DOP
2003 | 10003967 | TORNILLO AVELLANADO 6X10MM | 2 | UN | 8,16 | DOP
2003 | 10003969 | TORNILLO ACERO NIQUEL 16X65MM | 6 | UN | 0 | DOP
2003 | 10003970 | TORNILLO HEXAGONAL 16X60 ACERO NIQUEL | 2 | UN | 65 | DOP
2003 | 10003971 | TORNILLO HEXAG.8X10MM P/REGULACION | 12 | UN | 76,8 | DOP
2003 | 10003974 | TORNILLO HEXAG.10X16MM P/REGULACION | 1 | UN | 8,03 | DOP
2003 | 10003976 | TORNILLO USBR2-7 P/BORNERA | 1 | UN | 175,86 | DOP
2003 | 10003977 | TORNILLO 30 X 10MM EXAG. | 2 | UN | 13,5 | DOP
2003 | 10003978 | TORNILLO EXAG. 6X16MM | 2 | UN | 32 | DOP
Centro | Material | Texto breve de material | Stock de cie | UMB | Valor final | Moneda
2003 | 10003979 | TORNILLO C/PL 8X 20MM | 1 | UN | 9 | DOP
2003 | 10003982 | ARANDELA DE PRESION 20MM P/G | 133 | UN | 272,65 | DOP
2003 | 10003983 | ARANDELA PRESION 12MM P/G | 114 | UN | 0 | DOP
2003 | 10003984 | ARANDELA PRESION 16MM P/G | 212 | UN | 1.702,36 | DOP
2003 | 10003985 | ARANDELA PLANA 8MM P/G | 32 | UN | 33,28 | DOP
2003 | 10003986 | ARANDELA PLANA 17MM P/G | 8 | UN | 72 | DOP
2003 | 10003987 | ARANDELA PLANA 10MM P/G | 5 | UN | 35 | DOP
2003 | 10003990 | ARANDELA DE PRESION 5/8 X 1/8 X 1/16 | 5 | UN | 0 | DOP
2003 | 10003991 | ARANDELA OVALADAS 3/8 X 1/8 METAL | 41 | UN | 552,68 | DOP
2003 | 10003993 | ARANDELA RECTANGULAR | 39 | UN | 525,72 | DOP
2003 | 10003994 | ARANDELA PLASTICA P/TRANSF. ALTA TENS. 3 | 8 | UN | 107,84 | DOP
2003 | 10003995 | TUERCA HEXAGONAL H-M22 REF-F28 P/TURBINA | 1 | UN | 0 | DOP
2003 | 10003997 | TUERCA HEXAG M36 REF-F-38 P/TURB | 38 | UN | 494 | DOP
2003 | 10004000 | TUERCA HM6 F-13 P/TURBINA | 1 | UN | 5,18 | DOP
2003 | 10004002 | TUERCA HEXAGONAL HM20 F2 P/TURBINA | 10 | UN | 102 | DOP
2003 | 10004004 | TUERCA DIAM-M80/45 REF-V4 P/TURB | 2 | UN | 64 | DOP
2003 | 10004006 | TUERCA HEXAGONAL HM36 REF-F11 P/TURB | 4 | UN | 64,24 | DOP
2003 | 10004007 | TUERCA HEXAGONAL HM12 REF-F32 P/TURBINA | 1 | UN | 0 | DOP
2003 | 10004009 | TUERCA HEXAGONAL HM27 REF=F10 P/TURBINA | 2 | UN | 24,9 | DOP
2003 | 10004010 | TUERCA HEXAG HM10 REF-F5 P/TURB | 2 | UN | 17,2 | DOP
2003 | 10004012 | TUERCA HEXAG HM18 REF=14 P/TURBINA | 2 | UN | 21,3 | DOP
2003 | 10004013 | TUERCA HEXAGONAL HM16 REF-F13 P/TURBINA | 2 | UN | 20,06 | DOP
2003 | 10004014 | TUERCA HEXAGONAL HM20 REF-15 P/TURBINA | 2 | UN | 0 | DOP
2003 | 10004015 | TUERCA HEXAG HM18 F-5 P/TURBINA | 2 | UN | 21,3 | DOP
2003 | 10004017 | TUERCA HEXAGOANL HM6 REF-F8 P/TUBERIA | 2 | UN | 11,6 | DOP
2003 | 10004018 | TUERCA HEXAGONAL HM10 REF-F10 P/TURB | 1 | UN | 8,6 | DOP
2003 | 10004019 | TUERCA HEXAG HM10 REF-F46 P/E/R | 2 | UN | 17,2 | DOP
2003 | 10004022 | TUERCA HEXAG HM12 F13 P/E/R | 3 | UN | 5,5 | DOP
2003 | 10004023 | TUERCA HEXAGONAL 32MM P/G | 2 | UN | 0 | DOP
2003 | 10004026 | TUERCA HEXAG 14MM HIERRO NEGRO | 2 | UN | 0 | DOP
2003 | 10004027 | TUERCA ACERO NIQUEL 46 MM | 19 | UN | 608 | DOP
2003 | 10004028 | TUERCA HEXAGONAL M20 P/S/REF. | 10 | UN | 118,9 | DOP
2003 | 10004030 | TUERCA HEXAGONAL HIERRO NEGRO | 1 | UN | 9,8 | DOP
2003 | 10004031 | ACCESORIO P/CABLE 13.8KV | 25 | UN | 8.654,50 | DOP
2003 | 10004035 | CABLE MYN-J 5X10 | 120 | UN | 0 | DOP
2003 | 10004040 | GRAMPA P/CABLE PILOTO | 1 | UN | 0 | DOP
2003 | 10004042 | PASADOR P/DESMONTAJE D/TURBINA | 4 | UN | 104,6 | DOP
2002 | 10004044 | TUERCA HEXAGONAL REF. HM-5 | 2 | UN | 2,8 | DOP
2003 | 10004048 | PORTA FUSIBLE 25A 500V ACENSOR WEBER | 1 | UN | 175 | DOP
2003 | 10004049 | MODULO ELECTRONICO SWDIO ID NR 590 291 | 1 | UN | 10.240,00 | DOP
2003 | 10004051 | TAPA FUSIBLE 25/500V PANEL ACENSOR | 18 | UN | 511,2 | DOP
2003 | 10004054 | MODULO LIMITADOR ANGULO CARGA UN1043 B | 1 | UN | 13.990,00 | DOP
2003 | 10004060 | INDICADOR DE POSICION BBC NR 651086 110V | 4 | UN | 16.800,00 | DOP
2003 | 10004066 | CORREA A-31 DONGI | 1 | UN | 0 | DOP
2003 | 10004067 | RODAMIENTO REF F-53 P/E/R | 4 | UN | 0 | DOP
2003 | 10004071 | CABLE MYN-J 5X10 | 300 | UN | 0 | DOP
2003 | 10004072 | ROTOR P/MOTOBOMBA SISTEMA DE DESAGUE | 1 | UN | 1 | DOP
2003 | 10004074 | TUERCA HEXAGONAL | 1 | UN | 0 | DOP
2003 | 10004076 | SELLO REF.DOS65090 12 WOL | 4 | UN | 0 | DOP
2003 | 10004079 | RELE TEMPORIZADOR COMAT 24-48V | 2 | UN | 2 | DOP
2003 | 10004080 | TUERCA HEXAGONAL HM 5 | 2 | UN | 0 | DOP
2003 | 10004081 | CONTADOR GENERAL LC1D50 E7 | 1 | UN | 0 | DOP
2003 | 10004082 | CONTADOR DE ELEVACION LC1D32 E7 | 1 | UN | 1 | DOP
2003 | 10004083 | RELE A2 421-08-7 | 4 | UN | 4 | DOP
2003 | 10004084 | MANOMETRO 144 X 144MM | 1 | UN | 1 | DOP
2003 | 10004086 | BIELATA P/URBINA 410MM X 200 MM FRANCIS | 2 | UN | 0 | DOP
2003 | 10004087 | CAMARA D/DOBLE IMPULSO XEN G119 52 X 30 | 2 | UN | 2 | DOP
2003 | 10004088 | CAMARA D/EMERGENCIA ZB-BE 102 29 X 25 MM | 1 | UN | 1 | DOP
2003 | 10004089 | PULSADOR D/GOMA P/BOTONERA 22MM X 28MM | 2 | UN | 2 | DOP
2003 | 10004091 | ARANDELA COJINETE SUP D.E=503MM;DI=337MM | 2 | UN | 0 | DOP
2003 | 10004094 | MODULO BBCM61 | 1 | UN | 0 | DOP
2003 | 10004095 | MODULOBBC 630 D 6600 63A | 1 | UN | 0 | DOP
2003 | 10004097 | BREYKER16AP BBC | 3 | UN | 0 | DOP
2003 | 10004098 | CASQUILLO DE COBRE | 12 | UN | 0 | DOP
2020 | 10004098 | CASQUILLO DE COBRE | 2 | UN | 0 | DOP
2003 | 10004102 | RELE TELEMECANICO | 1 | UN | 0 | DOP
2003 | 10004103 | RELE DETECTOR DE INTENSIDAD | 1 | UN | 0 | DOP
2003 | 10004104 | RELE TELEMECANICO | 1 | UN | 0 | DOP
2003 | 10004105 | CONTACTOR 127V | 1 | UN | 0 | DOP
2007 | 10004107 | CONTACTOR TELEMECANICO | 1 | UN | 0 | DOP
Centro | Material | Texto breve de material | Stock de cie | UMB | Valor final | Moneda
2003 | 10004109 | RELE BBC HSC 44E6 6AP 220V | 1 | UN | 0 | DOP
2003 | 10004110 | ACESORI O DE ENCHUFE DE INTERUCTOR | 2 | UN | 0 | DOP
2003 | 10004111 | RELE DE SUSPENSION | 4 | UN | 0 | DOP
2003 | 10004112 | JUNTA DE ASBESTO TIPO ESCUADRA | 8 | UN | 0 | DOP
2003 | 10004113 | FILTRO DE ACEITE REGULADOR | 6 | UN | 0 | DOP
2003 | 10004114 | MANOMETROWILKA D 0.10KGXCM2 | 1 | UN | 0 | DOP
2003 | 10004116 | TAPA PARA LAMPARA FLOURESENTE | 4 | UN | 0 | DOP
2003 | 10004117 | ORING3X36MM | 5 | UN | 0 | DOP
2003 | 10004118 | ORING0.78MM | 2 | UN | 0 | DOP
2003 | 10004119 | ORING3X25MM | 4 | UN | 0 | DOP
2003 | 10004120 | ORING5X106MM | 3 | UN | 0 | DOP
2003 | 10004121 | ORING5X90MM | 2 | UN | 0 | DOP
2003 | 10004123 | TRANSF D LAMPARA FLOURESENTE | 1 | UN | 0 | DOP
2002 | 10004125 | PORTA BEARING CON MANGA | 1 | UN | 63,25 | DOP
2002 | 10004126 | CONO DE ALIVIO SENCILLO REF.AEK-KAB61 | 10 | UN | 784,5 | DOP
2002 | 10004127 | ELECTRO VALVULA 510.43 MAX. 315 BAR | 1 | UN | 2.040,00 | DOP
2007 | 10004129 | ELECTRO VALVULA DE SEGURIDAD DE CIERRE | 1 | UN | 0 | DOP
2002 | 10004130 | VALVULA TIPO GLOBO DE 2" PARA ALTA | 1 | UN | 290 | DOP
2002 | 10004135 | CONTACTOR AEG C/1000V 180A | 1 | UN | 1.240,00 | DOP
2006 | 10004138 | ORING DE 7 MM | 9 | UN | 9 | DOP
2015 | 10004138 | ORING DE 7 MM | 4 | UN | 272,6 | DOP
2005 | 10004153 | ALAMBRE MAGNETO #14 10LB. | 10 | UN | 10 | DOP
2006 | 10004155 | TERMOMETRO WEC DE 0-150° C | 1 | C/U | 1 | DOP
2007 | 10004160 | ACOPLAMIENTO MOTOBOMBA P/REGULADOR DE T | 2 | C/U | 0 | DOP
2025 | 10004322 | UNION DE 1/2" PVC | 1 | UN | 308 | DOP
2007 | 10004323 | UNION UNIVERSAL DE 1/2 | 4 | UN | 92 | DOP
2009 | 10004323 | UNION UNIVERSAL DE 1/2 | 18 | UN | 414 | DOP
2007 | 10004324 | MANGUERA D/PRESION | 1 | UN | 48 | DOP
2007 | 10004325 | MANGUERA D/PRESION D/200 PSI | 2 | UN | 709 | DOP
2007 | 10004328 | CONMUTADOR VOLT. DE 3 DIAM. GE | 2 | UN | 10.600,00 | DOP
2007 | 10004331 | CONECTOR REF. R250-T8-250 | 2 | UN | 2.780,00 | DOP
2007 | 10004333 | CASQUILLO DE BRONCE DE 87X102X70MMS | 20 | UN | 3.860,00 | DOP
2007 | 10004335 | JUNTA LION TWINSET DE 100X80X28 | 12 | UN | 3.840,00 | DOP
2007 | 10004337 | FUSIBLE DE 40 AMPS ARC-2TIPE A3 | 3 | UN | 105 | DOP
2007 | 10004338 | FUSIBLE MECANICO DE LA TURBINA | 15 | UN | 780 | DOP
2007 | 10004339 | FUSIBLE SINAR 60A 25OU | 22 | UN | 4.862,00 | DOP
2007 | 10004341 | FUSIBLE TIPO CADENA 5.2 AMPS 12.5 KV | 1 | UN | 139,15 | DOP
2007 | 10004343 | INDICADOR D/CIRCULACION AGUA Y ACEITE | 3 | UN | 354 | DOP
2007 | 10004345 | POLO 18081 | 1 | UN | 6.662,00 | DOP
2007 | 10004346 | CONTROL TERM. TELEMECANIQUE TIPO LRI | 1 | UN | 1.400,00 | DOP
2007 | 10004347 | PROTECTOR TERMICO TIPO LR2D2353 | 1 | UN | 450 | DOP
2007 | 10004348 | RESISTENCIA 2000 OHMIOS UNELEC QNA | 2 | UN | 940,02 | DOP
2007 | 10004356 | PERMATEX FORM.A GASKET NO.1 | 2 | UN | 136,28 | DOP
2021 | 10004357 | PERMATEX FORM.A GASKET NO.1 | 1 | UN | 40 | DOP
2007 | 10004360 | GAFAS PROTECCION SENCILLA | 20 | UN | 5.488,00 | DOP
2002 | 10004364 | CARRETILLA | 7 | UN | 0 | DOP
2005 | 10004364 | CARRETILLA | 4 | UN | 0 | DOP
2020 | 10004364 | CARRETILLA | 1 | UN | 0 | DOP
2027 | 10004364 | CARRETILLA | 4 | UN | 21.683,68 | DOP
2007 | 10004365 | CINTURON DE SEGURIDAD P/LINIERO | 13 | UN | 13 | DOP
2007 | 10004366 | VIDRIO BLANCO P/CARETA D/SOLDAR | 2 | UN | 3.514,88 | DOP
2005 | 10004368 | MACHETE DE CORTE | 5 | UN | 0 | DOP
2002 | 10004369 | GUANTES P/SOLDAR | 7 | UN | 0 | DOP
2005 | 10004369 | GUANTES P/SOLDAR | 9 | UN | 0 | DOP
2007 | 10004369 | GUANTES P/SOLDAR | 4 | UN | 230,8 | DOP
2023 | 10004369 | GUANTES P/SOLDAR | 15 | UN | 0 | DOP
2027 | 10004369 | GUANTES P/SOLDAR | 2 | UN | 0 | DOP
2007 | 10004373 | ARANDELA DE PRESION DE 1/2" | 67 | UN | 6.571,36 | DOP
2007 | 10004375 | ARANDELA DE PRESION DE 5/8:" | 25 | UN | 25 | DOP
2007 | 10004376 | ARANDELA PLANA DE 1/2*12 | 107 | UN | 107 | DOP
2007 | 10004377 | ARANDELA DE PRESION DE 5/8:" | 36 | UN | 36 | DOP
2007 | 10004379 | CABEZA ROJA PARA ANCLAJE DE1/2" | 88 | UN | 88 | DOP
2002 | 10004380 | CASCO PROTECTOR | 28 | UN | 0 | DOP
2016 | 10004380 | CASCO PROTECTOR | 16 | UN | 0 | DOP
2007 | 10004382 | CODO DE ALTA PRESION 3/4" A 90 GRADOS | 6 | UN | 1.050,00 | DOP
2007 | 10004395 | ORING OV-11-010 | 1 | UN | 1 | DOP
2007 | 10004397 | ORING OV-11-110 | 1 | UN | 1 | DOP
2007 | 10004400 | PAPEL P/FILT. PRENSA 12 13/16"X12 13/1 | 46 | UN | 46 | DOP
2007 | 10004404 | REDUCCION DE 3/8" A 1/4" | 3 | UN | 3 | DOP
Centro | Material | Texto breve de material | Stock de cie | UMB | Valor final | Moneda
2007 | 10004405 | REDUCCION F-100 | 2 | UN | 2 | DOP
2001 | 10004406 | TEE DE ALTA PRES. DE 1 3/4" C/REDUC.A | 2 | UN | 0 | DOP
2007 | 10004411 | TUERCA HEXAGONAL DE COBRE DE 21 MM | 4 | UN | 4 | DOP
2007 | 10004412 | UNION GALVANIZADA DE 3/4" | 16 | UN | 16 | DOP
2007 | 10004413 | UNION UNIVERSAL GALVANIZADA DE 1 3/4" | 1 | UN | 1 | DOP
2007 | 10004415 | BISAGRA DE 3" X 3" | 4 | UN | 4 | DOP
2007 | 10004417 | VIDRIO REDONDO P/CORTE COLOR NEGRO | 5 | UN | 5 | DOP
2003 | 10004419 | CHEQUE | 1 | UN | 0 | DOP
2007 | 10004419 | CHEQUE | 1 | UN | 1 | DOP
2021 | 10004419 | CHEQUE | 1 | UN | 1 | DOP
2007 | 10004422 | FILTRO ALCO ADK 16.3 P/AIRE ACONDICION. | 3 | UN | 3 | DOP
2007 | 10004424 | TORNILLO DE ACERO P/ANCLAJE 1/2"X5 1/2 | 76 | UN | 76 | DOP
2007 | 10004427 | UNION UNIV. ACERO ALTA PRESION DE 1 1/4 | 15 | UN | 15 | DOP
2007 | 10004432 | VARILLA P/SOLDAR DE ZINC 3-IN-1 4X5X4.54 | 30,75 | UN | 30,75 | DOP
2007 | 10004434 | DETECTOR DE FLUJO DE AGUA Y ACEITE ARA | 1 | UN | 1 | DOP
2007 | 10004435 | VARILLA P/SOLDAR DE BROCE 1/8"X39 5/16 | 19 | UN | 19 | DOP
2007 | 10004450 | MANOMETRO 0-10 BAR WIKA CONEC. 3/4" | 4 | UN | 4.820,00 | DOP
2007 | 10004451 | MONOMETRO EWO P/EQUIPO D/ACETILENO | 4 | UN | 1.123,04 | DOP
2007 | 10004452 | PRENSA JUNTA DE 50X14X4550 | 21 | UN | 88.200,00 | DOP
2007 | 10004453 | PRENSA JUNTA DE 60X16X4340 | 21 | UN | 9.994,32 | DOP
2007 | 10004457 | PRESOSTATO DE 2 A 4 VAR | 2 | UN | 15.199,48 | DOP
2007 | 10004458 | PRESOSTATO XMG BOO2 DE 0.2 A 1.4 VAR | 1 | UN | 8.599,74 | DOP
2007 | 10004459 | RODAMIENTO 20312 RIV | 1 | UN | 8.700,00 | DOP
2007 | 10004460 | RODAMIENTO 3307A | 2 | UN | 10.816,16 | DOP
2007 | 10004461 | RODAMIENTO 5307F L-S | 2 | UN | 204 | DOP
2007 | 10004462 | RODAMIENTO 6202 2ZR FAG | 8 | UN | 864 | DOP
2007 | 10004464 | RODAMIENTO 6206 | 1 | UN | 145 | DOP
2007 | 10004465 | RODAMIENTO 6212 NACHI | 2 | UN | 177 | DOP
2007 | 10004466 | RODAMIENTO 6217 NSR | 1 | UN | 145 | DOP
2007 | 10004468 | RODAMIENTO 6308 2Z SKF | 2 | UN | 484,3 | DOP
2007 | 10004469 | RODAMIENTO 6309 2NSR NACHI | 1 | UN | 135 | DOP
2007 | 10004471 | RODAMIENTO 6200 2ZR | 5 | UN | 2.645,00 | DOP
2007 | 10004472 | VALVULA DE CHEQUE | 1 | UN | 3.215,00 | DOP
2008 | 10004472 | VALVULA DE CHEQUE | 1 | UN | 0 | DOP
2021 | 10004472 | VALVULA DE CHEQUE | 2 | UN | 0 | DOP
2007 | 10004481 | DIODO D/BLOQUEO SENAL. 0.5A-600V | 4 | UN | 16.600,00 | DOP
2007 | 10004482 | DOLLA 100 1/120/124 X 80 | 1 | UN | 2.173,00 | DOP
2007 | 10004484 | DOLLA 63/75 X 79.5 | 4 | UN | 1.260,00 | DOP
2007 | 10004485 | DOLLA 80/95 X 75 | 2 | UN | 370 | DOP
2007 | 10004486 | ELECTRO DISTRIBUIDOR | 2 | UN | 136,3 | DOP
2007 | 10004489 | FINAL CARRERA TELEMECANIQUE TIPO XC2-C | 1 | UN | 5.398,00 | DOP
2007 | 10004490 | FINAL CARRERA TIPO ESHRLG 500V 5 AMPS | 2 | UN | 2.846,00 | DOP
2007 | 10004492 | PORTA LAMPARA CABINA ASCENSOR | 8 | UN | 46.400,00 | DOP
2007 | 10004495 | RELE GEE HGA-11J-52-125VCC | 1 | UN | 275 | DOP
2007 | 10004496 | RELE GEE MOD. HFA-51A-42A TIPO HFA 125V | 2 | UN | 560 | DOP
2007 | 10004497 | RELE RF4 AISE 125VCC 50HZ (USADO) | 4 | UN | 6.400,56 | DOP
2007 | 10004499 | BREAKER STOTZ P/PROTECCION BBC DE | 4 | UN | 5.201,60 | DOP
2007 | 10004500 | BREAKER STOTZ P/PROTECCION BBC DE 0. | 4 | UN | 10.178,00 | DOP
2007 | 10004501 | TACOMETRO | 5 | UN | 4.925,00 | DOP
2007 | 10004502 | VALVULA DE 1/4 A 500 | 1 | UN | 695 | DOP
2007 | 10004504 | VALVULA DEL KRANNE 200WOG | 7 | UN | 2.450,00 | DOP
2007 | 10004505 | VALVULA DE 1 1/4 IBS180 | 1 | UN | 1.200,00 | DOP
2007 | 10004506 | VALVULA DE 2" DE PRESION MODELO FORGED | 1 | UN | 425 | DOP
2007 | 10004536 | ALAMBRE #10 | 5.575 | UN | 5.575,00 | DOP
2007 | 10004537 | MANOMETRO 0-600PSI (0-4000KPA) CONEC. | 4 | UN | 9.200,00 | DOP
2007 | 10004539 | CONTACTOR TELEMECANIQUE CA2-DN140 | 3 | UN | 15.000,00 | DOP
2007 | 10004541 | VALVULA DE 2" CRANE 200 WOG 125S | 3 | UN | 2.154,00 | DOP
2007 | 10004542 | BOMBA HPI No.41021744 TIPO PI CVN4110L20 | 2 | UN | 145.497,40 | DOP
2007 | 10004544 | PORTA ESCOBILLA EXITADOR TIPO F G.EE | 23 | UN | 6.465,30 | DOP
2007 | 10004549 | DIAFRAGMA D-104 | 1 | UN | 1 | DOP
2007 | 10004550 | DISCO DE CLOCHE DZ-003, 16MZ | 1 | UN | 1 | DOP
2007 | 10004551 | ALAMBRE DE BOBINA #19 | 5,25 | UN | 5,25 | DOP
2007 | 10004552 | ALAMBRE DE BOBINA #22 | 9,25 | UN | 9,25 | DOP
2007 | 10004553 | ALAMBRE DE BOBINA #23 | 5 | UN | 5 | DOP
2007 | 10004556 | TUERCA HEXAGONAL DE 1/2" | 42 | UN | 42 | DOP
2007 | 10004559 | MOTOBOMBA 5HP, 230/460, 13.8/6.9 AMP | 1 | UN | 0,5 | DOP
2007 | 10004560 | ESCOBILLA 1 3/4"X1 1/2"X1/2" WEST. W | 1 | UN | 1 | DOP
2008 | 10004567 | DISCO CLUTCH | 1 | UN | 0 | DOP
2020 | 10004590 | CLIPS GRANDES | 5 | UN | 0 | DOP
Centro | Material | Texto breve de material | Stock de cie | UMB | Valor final | Moneda
2029 | 10004598 | SACA GRAPA | 12 | UN | 281,25 | DOP
2030 | 10004598 | SACA GRAPA | 23 | UN | 466,75 | DOP
2016 | 10004677 | MASCARILLA PROTECCION DE POLVO (CAJA) | 6 | UN | 0 | DOP
2021 | 10004677 | MASCARILLA PROTECCION DE POLVO (CAJA) | 5 | UN | 0 | DOP
2027 | 10004677 | MASCARILLA PROTECCION DE POLVO (CAJA) | 10 | UN | 1.250,00 | DOP
2017 | 10004678 | CARTUCHO K19-D19-70 P/TENAZA DE PRESION | 1 | UN | 80 | DOP
2005 | 10004681 | LAMPARA FLUORESCENT DE 230 VOLT 25W | 21 | UN | 5.541,90 | DOP
2005 | 10004684 | TERMINAL DE OJO METALICO PT-6 MM | 390 | UN | 390 | DOP
2005 | 10004686 | GOMA PARA JUNTA EXPANSIBLE DE 8PULG. DYN | 4 | UN | 4 | DOP
2005 | 10004690 | ARANDELA DE SEGURIDAD M8 | 165 | LB | 165 | DOP
2005 | 10004691 | RODAMIENTO 6022 NSK | 1 | LB | 1 | DOP
2005 | 10004695 | RESISTENCIA SK 3107000, RITTAL, 110-240 | 2 | UN | 2 | DOP
2005 | 10004718 | TORNILLO EXAGONAL M12 X 40, GALVANIZADO | 3 | UN | 3 | DOP
2005 | 10004722 | TORNILLO HEXAGONAL M5X15MM, INOXIDABLE | 9 | UN | 9 | DOP
2005 | 10004723 | TUERCA INOXIDABLE M10, NORMAL | 2 | UN | 2 | DOP
2005 | 10004725 | TUERCA M6, METALICA | 10 | UN | 10 | DOP
2005 | 10004727 | SOCALO MOELLER 130V, 2.6W | 24 | UN | 24 | DOP
2005 | 10004728 | ACCIONADOR MANUALCONTRA INC. NBG-12LX | 3 | UN | 0 | DOP
2005 | 10004729 | RESISTENCIA CALEFACCION DE GENERADOR, D | 4 | UN | 4 | DOP
2005 | 10004738 | PORTAFUSIBLE SIEMEN 660V/630AMP, NH3 | 4 | UN | 4 | DOP
2005 | 10004739 | PORTAFUSIBLE SIEMEN 500V/500AMP | 6 | UN | 6 | DOP
2005 | 10004743 | FUSIBLE 400V/32AMP LEGRAND, CARTUCHO 10 | 10 | LB | 0 | DOP
2005 | 10004746 | FUSIBLE 500V/10AMP, LEGRAND, CARTUCHO, | 25 | UN | 25 | DOP
2005 | 10004748 | FUSIBLE 500V / 8AMP WEBER, CARTUCHO, | 10 | UN | 10 | DOP
2005 | 10004755 | DISYUNTOR 40AMP 1?, GENERAL ELECTRIC, C | 9 | UN | 9 | DOP
2005 | 10004757 | FILTRO ACEITE BT3393, BALDWIN+B913 | 2 | UN | 2 | DOP
2005 | 10004758 | CONTACTOR ISI K1 125V / 225AMP K200 | 2 | UN | 2 | DOP
2005 | 10004759 | CONTACTOR ISI K1 125V / 315AMP K300 | 2 | UN | 2 | DOP
2005 | 10004761 | ARANDELA DE PRESION M6, INOXIDABLE | 24 | UN | 24 | DOP
2005 | 10004762 | ARANDELA PLANA M6, INOXIDABLE | 8 | UN | 8 | DOP
2005 | 10004771 | ABRAZADERA 1/2 PLG, TIPO PERRITO, METAL | 24 | UN | 24 | DOP
2005 | 10004800 | VALVULA DE RELLENO COD.TMA 3852333GRI | 1 | UN | 1 | DOP
2005 | 10004802 | TORNILLO M 12X50 | 9 | UN | 9 | DOP
2005 | 10004804 | ARANDELA D/SEGURIDAD M24 METALICA | 4 | UN | 0 | DOP
2005 | 10004806 | RODAMIENTO SKF 24128, CC/C4 DOBLE HILER | 10 | UN | 10 | DOP
2005 | 10004808 | RODAMIENTO 6204 UB, NSK | 1 | UN | 1 | DOP
2005 | 10004810 | RODAMIENTO 1209 NSK | 3 | UN | 3 | DOP
2005 | 10004813 | RODAMIENTO 6316-2/C3, SKF | 6 | UN | 6 | DOP
2005 | 10004814 | ADAPTADOR UNIVERSAL 220-230 V, POLY POO | 1 | UN | 1 | DOP
2005 | 10004822 | RODAMIENTO 6308U MARCA NSK | 1 | UN | 1 | DOP
2005 | 10004823 | RODAMIENTO NU310ECP MARCA SKF | 6 | UN | 6 | DOP
2005 | 10004824 | RODAMIENTO 6216-2RS1/C3 MARCA SKF | 4 | UN | 4 | DOP
2005 | 10004825 | RODAMIENTO 22220CDE4S11 MARCA NSK | 1 | UN | 1 | DOP
2005 | 10004826 | RODAMIENTO 32018X/Q MARCA SKF | 8 | UN | 8 | DOP
2005 | 10004827 | RODAMIENTO 6010 MARCA KOYO | 1 | UN | 1 | DOP
2005 | 10004828 | RODAMIENTO 6201 DDUC3 MARCA NSK | 1 | UN | 1 | DOP
2005 | 10004829 | RODAMIENTO 7310 BECBJ MARCA SKF | 2 | UN | 2 | DOP
2005 | 10004832 | RODAMIENTO 3212 WA MARCA NSK | 1 | UN | 1 | DOP
2005 | 10004833 | RODAMIENTO 6309UC3 MARCA NSK | 1 | UN | 1 | DOP
2005 | 10004835 | RODAMIENTO 6311 MARCA NSK | 1 | UN | 1 | DOP
2005 | 10004836 | RODAMIENTO 6309 ZZ C3 MARCA NTN | 1 | UN | 1 | DOP
2005 | 10004837 | RODAMIENTO 6012 DDU MARCA NSK | 1 | UN | 1 | DOP
2005 | 10004840 | RODAMIENTO 6209 ZZC3 MARCA NTN | 11 | UN | 0 | DOP
2005 | 10004843 | RODAMIENTO 1207 MARCA NSK | 1 | UN | 1 | DOP
2005 | 10004844 | RODAMIENTO 6209 ZZC3 MARCA NSK | 1 | UN | 1 | DOP
2005 | 10004845 | RODAMIENTO 6000ZZ MARCA NSK | 6 | UN | 6 | DOP
2005 | 10004846 | RODAMIENTO 6305DDU MARCA NSK | 1 | UN | 1 | DOP
2005 | 10004849 | FINAL D/CURSO SCHMERSAL 10A, 250V, IP65 | 1 | UN | 0 | DOP
2005 | 10004859 | TORNILLO CAB HEXAGONAL 20MMX30MM METAL | 2 | UN | 2 | DOP
2005 | 10004860 | TORNILLO CAB HEXAGONAL 16MMX55MM METALI | 4 | UN | 4 | DOP
2005 | 10004868 | BASE P/VALVULA EN ALEACION 11.9 X 19 MM | 2 | UN | 2 | DOP
2005 | 10004869 | FILTRO ACEITE BF896, BALDWIN | 1 | UN | 1 | DOP
2002 | 10004874 | BOMBILLO DE 250 W 220V | 4 | UN | 0 | DOP
2015 | 10004874 | BOMBILLO DE 250 W 220V | 4 | UN | 100 | DOP
2002 | 10004875 | TAPE 3M | 25 | UN | 0 | DOP
2029 | 10004875 | TAPE 3M | 2 | UN | 641,92 | DOP
2031 | 10004875 | TAPE 3M | 26 | UN | 0 | DOP
Centro | Material | Texto breve de material | Stock de cie | UMB | Valor final | Moneda
2002 | 10004876 | ARANDELA PLASTICA DE 1" REF.2B7-143 | 150 | UN | 352,5 | DOP
2002 | 10004877 | COPILLA T/CODO P/ENGRASE 1/2" | 8 | UN | 160 | DOP
2002 | 10004878 | EMPAQUE D/GOMA SINTETICA P/COMPUERTA | 1 | UN | 348,5 | DOP
2002 | 10004879 | EMPAQUETADURA 460X500 X 79MM | 3 | UN | 3.750,00 | DOP
2002 | 10004881 | EMPAQUETADURA 145X165X13MM | 2 | UN | 440 | DOP
2002 | 10004882 | EMPAQUETADURA 330X360X50MM | 1 | UN | 740 | DOP
2002 | 10004883 | EMPAQUETADURA 125X140X16MM | 8 | UN | 3.440,00 | DOP
2002 | 10004884 | EMPAQUETADURA 50X66X29MM | 2 | UN | 682 | DOP
2002 | 10004885 | EMPAQUETADURA 500X538X40MM | 4 | UN | 5.012,00 | DOP
2002 | 10004886 | EMPAQUETADURA 485X 525X60MM | 1 | UN | 1.280,00 | DOP
2002 | 10004888 | EMPAQUETADURA GOMA SINTET.100X150X10MM | 1 | UN | 203 | DOP
2002 | 10004889 | SELLO P/BOMBA DE AGUA | 1 | UN | 0 | DOP
2002 | 10004892 | JUNTA 525/485/60 MM TIPO 1170-B | 1 | UN | 500 | DOP
2002 | 10004893 | EMPAQUETADURA P/SELLO COMPUERTA VAGO | N 8 | UN | 11.672,00 | DOP
2002 | 10004894 | JUNTA CATERPILLAR 118026 (170 X 210) | 6 | UN | 3.000,00 | DOP
2002 | 10004895 | ANILLO DE BAQUELITA 290 X 430 X 15 MM | 8 | UN | 168 | DOP
2002 | 10004899 | ANILLO D/BRONCE | 2 | UN | 608 | DOP
2002 | 10004902 | ANILLO DE 4 ACERO NIQUEL | 2 | UN | 4.200,00 | DOP
2002 | 10004903 | ANILLO DE 4"(ROSCADO] | 7 | UN | 0 | DOP
2002 | 10004905 | ANILLO GALV.DE 1 1/2 "(ROSCADO] | 36 | UN | 1.359,00 | DOP
2002 | 10004907 | ANILLO P/SOLDAR DMC CCTF 3/4" GALV | 32 | UN | 1.560,00 | DOP
2002 | 10004908 | ANILLO DE 1 P/ROSCAR (ACERO NIQUEL] | 1 | UN | 56,4 | DOP
2002 | 10004909 | ANILLO DE 1-1/4 P/ ROSCAR (ACERO] | 2 | UN | 96,96 | DOP
2002 | 10004910 | ANILLO DE 2-1/2 ROSCADO | 1 | UN | 39,75 | DOP
2002 | 10004912 | ANILLO 5.2 X149.8MM | 3 | UN | 75 | DOP
2002 | 10004913 | ANILLO 5X75MM | 8 | UN | 294,4 | DOP
2002 | 10004914 | CASQUILLO D/ACERO 17 X 27X44 | 1 | UN | 399,15 | DOP
2002 | 10004916 | CASQUILLO D/BRONCE DE 20X25 X 30MM | 3 | UN | 759,99 | DOP
2002 | 10004918 | CASQUILLO 14X20X10 D/BRONCE SINTETIZADO | 2 | UN | 250,5 | DOP
2002 | 10004919 | CASQUILLO 80X95X70 D/BRONCE AUTO-LUBRICA | 24 | UN | 1.894,80 | DOP
2002 | 10004920 | CASQUILLO DE 9X25X35 | 1 | UN | 110 | DOP
2002 | 10004921 | CASQUILLO DE 18X 58 X38 PRENSA BRONCE | 2 | UN | 610,8 | DOP
2002 | 10004923 | CASQUILLO PRENSA BRONCE 22X76X45 | 2 | UN | 780,9 | DOP
2002 | 10004925 | EMPALME MOVIL DE 2" | 4 | UN | 257,6 | DOP
2002 | 10004927 | UNION D/BRONCE DE 5/8" | 5 | UN | 240,75 | DOP
2002 | 10004928 | UNION CAJON /38 NPT | 1 | UN | 41,3 | DOP
2002 | 10004930 | UNION UNIVERSAL 1/4'' | 5 | UN | 317,15 | DOP
2002 | 10004931 | UNION TERMINAL 1/4 D/TUBERIA 8 MM | 2 | UN | 124,16 | DOP
2002 | 10004932 | UNION D/BRONCE P/TURERIA D/ 8 MM | 4 | UN | 88,6 | DOP
2002 | 10004934 | UNION UNIVERSAL DE 1-1/2 GALV. P/ROSCAR | 4 | UN | 165,6 | DOP
2007 | 10004934 | UNION UNIVERSAL DE 1-1/2 GALV. P/ROSCAR | 2 | UN | 0 | DOP
2002 | 10004935 | UNION UNIVERSAL DE 3" P/ROSCAR GALV | 4 | UN | 320 | DOP
2002 | 10004939 | UNION UNIVERSAL DE 1" GALV P/ROSCAR | 3 | UN | 141 | DOP
2002 | 10004941 | UNION P/TUBERIA DE 1" | 5 | UN | 187,5 | DOP
2002 | 10004943 | UNION TERMINAL DE 1/2 DE BRONCE P/TUB | 1 | UN | 37,5 | DOP
2002 | 10004945 | UNION DE 3/8 DE BRONCE | 1 | UN | 28,5 | DOP
2002 | 10004946 | UNION DE 1/2 D/BRONCE | 41 | UN | 2.191,45 | DOP
2002 | 10004947 | UNION DE 1-1/2 D/BRONCE | 2 | UN | 82,1 | DOP
2002 | 10004948 | UNION UNIVERSAL DE 1/2 | 8 | UN | 307,44 | DOP
2002 | 10004949 | UNION TERMINAL DE 1/2 ACERO INOX | 1 | UN | 48,75 | DOP
2002 | 10004950 | LINER DE 3/4" | 34 | UN | 637,5 | DOP
2002 | 10004953 | LAYNER O 10MM ACERO INXIDABLE | 2 | UN | 69 | DOP
2002 | 10004954 | LAYNER D. 2 DMM ACERO INOXIDABLE | 10 | UN | 112 | DOP
2002 | 10004955 | LAYNER D 30MM ACERO INOXIDABLE | 26 | UN | 239,2 | DOP
2002 | 10004956 | LAYNER D. 50MM ACERO INOXIDABLE | 33 | UN | 277,2 | DOP
2002 | 10004959 | O'RING 5.9MM X56MM X215MM | 4 | UN | 56 | DOP
2002 | 10004962 | O'RING 5.4 X 230 MM | 3 | UN | 63,9 | DOP
2002 | 10004966 | O'RING 5.5 X 125 MM | 3 | UN | 52,2 | DOP
2002 | 10004970 | O'RING DE GOMA | 584 | UN | 17.520,00 | DOP
2002 | 10004971 | O'RING DE 3 X 250 MM | 2 | UN | 52 | DOP
2002 | 10004972 | O'RING DE 3 X 150 | 1 | UN | 17,15 | DOP
2002 | 10004974 | O'RING 2.5 X 42 MM | 4 | UN | 96,4 | DOP
2002 | 10004975 | SELLO D/GOMA 1395X169.5X5MM | 22 | UN | 949,3 | DOP
2002 | 10004976 | SELLO MECANICO SUPERIOR REF. 294107 | 5 | UN | 700 | DOP
2002 | 10004977 | SELLO MECANICO INFERIOR D/6 PIEZAS | 1 | UN | 0 | DOP
2002 | 10004978 | SELLO D/GOMA REF. 4060 X 10 | 5 | UN | 758 | DOP
2002 | 10004980 | SELLO DE GOMA DE 32 X 50 X 10 MM | 18 | UN | 791,1 | DOP
2002 | 10004981 | SELLO D/GOMA DE 37 X 168 | 23 | UN | 1.573,20 | DOP
2002 | 10004982 | SELLO D/GOMA DE 90 X 65 X 10 MM | 8 | UN | 824 | DOP
2002 | 10004983 | SELLO D/GOMA REF. 2319067 | 1 | UN | 151,08 | DOP
Centro | Material | Texto breve de material | Stock de cie | UMB | Valor final | Moneda
2002 | 10004984 | SELLO D/GOMA DE 75 X 100 X 13 | 3 | UN | 304,2 | DOP
2002 | 10004985 | SELLO D/METAL 7.5 X 9.5 X 10 | 1 | UN | 708,4 | DOP
2002 | 10004986 | SELLO D/GOMA REF. CRI6842 DE 42X68X8 | 1 | UN | 109,4 | DOP
2002 | 10004987 | SELLO D/GOMA DE 75 X 81 X 9 | 1 | UN | 132,08 | DOP
2002 | 10004988 | SELLO D/GOMA DE 32 X 50 X 12 | 3 | UN | 303,15 | DOP
2002 | 10004990 | SELLO D/GOMA DE 6.5 X 90 X 10 | 4 | UN | 296 | DOP
2002 | 10004991 | SELLO D/GOMA DE 24 X 47 X 7 | 2 | UN | 136,3 | DOP
2002 | 10004992 | SELLO D/METAL DE 140 X 165 X 10 | 8 | UN | 1.144,00 | DOP
2002 | 10004993 | SELLO D/GOMA DE 140 X 155 X 16 | 1 | UN | 78,89 | DOP
2002 | 10004995 | SELLO D/METAL DE 60 X 76 X 10 MM | 1 | UN | 235,4 | DOP
2002 | 10004996 | SELLO D/GOMA DE 24 X 47 X 7 | 5 | UN | 338,75 | DOP
2002 | 10004999 | SELLO METAL 63 X 375 | 1 | UN | 61,4 | DOP
2002 | 10005000 | SELLO PARA BOMBA DE AGUA 9966-5X21/4 | 3 | UN | 205,2 | DOP
2002 | 10005001 | SELLO PARA BOMBA DE AGUA 9966-31/4X21/4 | 7 | UN | 478,8 | DOP
2002 | 10005004 | CANCAMO DE 12 X 21 | 4 | UN | 700 | DOP
2002 | 10005007 | CANCAMO DE 16 X 35 | 83 | UN | 3.021,20 | DOP
2002 | 10005017 | CANCAMO 1/2"X1" | 4 | UN | 720 | DOP
2002 | 10005019 | CANCAMO 2" X2" | 3 | UN | 0 | DOP
2002 | 10005023 | CLAVIJA D/ACERO 29X210MM. | 2 | UN | 250 | DOP
2002 | 10005027 | DISCO D/FRICCION 65X 100 X 6MM | 4 | UN | 592 | DOP
2003 | 10005029 | DISCO DE PULIR | 3 | UN | 0 | DOP
2005 | 10005029 | DISCO DE PULIR | 1 | UN | 0 | DOP
2007 | 10005029 | DISCO DE PULIR | 18 | UN | 0 | DOP
2023 | 10005029 | DISCO DE PULIR | 6 | UN | 0 | DOP
2027 | 10005029 | DISCO DE PULIR | 4 | UN | 678,5 | DOP
2002 | 10005031 | ROLO D/FRICCION DE 35X85X32MM | 1 | UN | 308 | DOP
2002 | 10005032 | ROLO ACTUADOR MECANICO 10X26X10MM | 3 | UN | 624 | DOP
2002 | 10005035 | RESORTE DE 10X13X57MM | 3 | UN | 154,2 | DOP
2002 | 10005036 | RESORTE DE 22.5X27.5X165MM | 3 | UN | 705 | DOP
2002 | 10005037 | RESORTE DE 15X18X38MM | 2 | UN | 0 | DOP
2002 | 10005038 | RESORTE DE 12X14X115MM | 2 | UN | 400 | DOP
2002 | 10005039 | RESORTE DE 12X14X50MM | 2 | UN | 412 | DOP
2002 | 10005040 | RESORTE 60X78X205 | 6 | UN | 1.848,00 | DOP
2002 | 10005041 | RESORTE 49X63X202MM | 3 | UN | 1.020,00 | DOP
2002 | 10005043 | RESORTE DE 70 X 88 X 175 | 1 | UN | 395 | DOP
2002 | 10005044 | EJE PISTON PENDULO D/ACTUADOR 15X185MM | 3 | UN | 4.020,00 | DOP
2002 | 10005045 | EJE DE SILLA DEL ACTUADOR | 3 | UN | 3.015,00 | DOP
2002 | 10005046 | EJE SPINOLE 28X 233 MM | 3 | UN | 3.360,00 | DOP
2002 | 10005047 | FILTRO REF. 10K50 EN Y | 2 | UN | 1.216,00 | DOP
2002 | 10005049 | LENTE PARA GAFA SOLDAR 115/16" X 1/8 | 9 | UN | 180 | DOP
2002 | 10005050 | PENDULO O DISPOSIVO CENTRIFUGOO | 4 | UN | 9.200,00 | DOP
2002 | 10005052 | TAPA HIERRO FUNDIDO 40X205X38 | 4 | UN | 3.760,00 | DOP
2002 | 10005054 | GRILLETE | 1 | UN | 2.000,00 | DOP
2003 | 10005054 | GRILLETE | 1 | UN | 0 | DOP
2002 | 10005057 | CASCO 120X285X440 | 1 | UN | 245 | DOP
2002 | 10005058 | MANGO P/RETORNO MECAN. ENGRANAJE M/CD8 | 1 | UN | 345 | DOP
2002 | 10005059 | LEVA MODELO CB-0777 120 KG | 2 | UN | 574,8 | DOP
2002 | 10005060 | BIELETA D/RUPTURA MODELO CR-0272 | 38 | UN | 15.010,00 | DOP
2002 | 10005061 | VASTAGO DE BRONCE 8X5 | 2 | UN | 186 | DOP
2002 | 10005063 | BUSHING DE GOMA 22X35X30 MM | 42 | UN | 0 | DOP
2002 | 10005065 | FILTRO D/COMBUSTIBLE CATERPILLAR IP2299E | 4 | UN | 0 | DOP
2002 | 10005066 | FILTRO DE ACEITE CATERPILLAR 1P2299 | 1 | UN | 0 | DOP
2002 | 10005068 | BRIDA ACPLE BOMBA DE ACEITE | 2 | UN | 0 | DOP
2002 | 10005070 | BRIDA UNION DE 6' | 3 | UN | 0 | DOP
2002 | 10005071 | CODO GIRATORIA 1/4 D/COBRE D/TUBERIA 8MM | 15 | UN | 321 | DOP
2002 | 10005072 | CODO GALV. DE I/4 A 90 GRADOS P/ROSCAR | 5 | UN | 130,75 | DOP
2017 | 10005072 | CODO GALV. DE I/4 A 90 GRADOS P/ROSCAR | 4 | UN | 104,6 | DOP
2002 | 10005073 | CODO DE 3/4 A 45 GALV. P/ROSCAR | 2 | UN | 74,5 | DOP
2002 | 10005074 | CODO DE 1" A 45 GRADOS | 6 | UN | 228,84 | DOP
2002 | 10005075 | CODO DE 1-1/4 A 45 GALV. P/ROSCAR | 2 | UN | 46,8 | DOP
2002 | 10005076 | CODO DE 1-1/4 90` GALV.P/ROSCAR | 10 | UN | 285 | DOP
2002 | 10005077 | CODO DE 1 1/2 A 90 GRADOS GALV.P/ROSCAR | 1 | UN | 43,14 | DOP
2002 | 10005078 | CODO DEE 2" A 90 GRADOS P/ROSCAR | 6 | UN | 0 | DOP
2002 | 10005079 | CODO DE 3"A 90 GRADOS GALV.P/ROSCAR | 9 | UN | 1.125,00 | DOP
2002 | 10005080 | CODO DE 4 A 90 GRADOS GALV.P/ROSCAR | 1 | UN | 143 | DOP
2002 | 10005081 | CODO DE 4"A 45 GRADOS GALV.P/ROSCAR | 2 | UN | 276,9 | DOP
2002 | 10005082 | CODO DE 3`A 45 GRADOS GALV P/ROSCAR | 3 | UN | 360 | DOP
2002 | 10005083 | CODO DE 2 1/2 A 90 GRADOS GALV.P/ROSCAR | 4 | UN | 472,56 | DOP
2002 | 10005084 | CODO D/ALTA PRESION DE 8` A 90` | 4 | UN | 4.400,00 | DOP
2002 | 10005085 | CODO D/ALTA PRESION DE 8`A 45 GRADOS | 1 | UN | 1.100,00 | DOP
Centro | Material | Texto breve de material | Stock de cie | UMB | Valor final | Moneda
2002 | 10005086 | CODO D/ALTA PRESION DE 4"A 90 P/SOLDAR | 1 | UN | 508 | DOP
2002 | 10005100 | CODO 1/4 BRONCE ROSCA INTERIOR | 2 | UN | 120 | DOP
2002 | 10005103 | CODO REDUCTOR DE 3/4 A 1/2 D/BRONCE | 4 | UN | 1.360,00 | DOP
2002 | 10005104 | REDUCCION 1/2 A 3/8 D/BRONCE | 1 | UN | 28,15 | DOP
2002 | 10005106 | REDUCCION BUSHING DE Z-3/4 A 1 ROSCADA | 1 | UN | 31,09 | DOP
2002 | 10005112 | REDUCCION DE 1 A 3/4'' | 1 | UN | 48,15 | DOP
2002 | 10005118 | TAPON D/GOMA 3/4X1 3/4 | 16 | UN | 664 | DOP
2002 | 10005120 | TAPON DE 2-1/2 P/TUBERIA | 1 | UN | 26,25 | DOP
2002 | 10005123 | TAPON DE 1/2 GALV.ROSCADO | 1 | UN | 0 | DOP
2002 | 10005124 | PIÑON 165X231X10 D/TEFLON D/75 DIENTES | 7 | UN | 3.347,05 | DOP
2002 | 10005125 | TEE REDUCTORA 1/2 A 3/8 ACERO INOX | 1 | UN | 51,5 | DOP
2002 | 10005126 | TEE DE 3` GALV | 2 | UN | 131 | DOP
2002 | 10005127 | TEE DE 2-1/2 GALV. | 1 | UN | 51,25 | DOP
2002 | 10005128 | TEE DE 2'GALV | 2 | UN | 101,5 | DOP
2007 | 10005128 | TEE DE 2'GALV | 9 | UN | 0 | DOP
2002 | 10005129 | TEE DE 1 1/4 GALV. | 2 | UN | 76,98 | DOP
2007 | 10005130 | TEE DE 1-1/2 GALV. | 9 | UN | 0 | DOP
2002 | 10005131 | TEE DE 1 GALV. | 1 | UN | 26,25 | DOP
2002 | 10005133 | TEE REDUCTORA ALTA PRESION DE 3 A 2 | 1 | UN | 208,4 | DOP
2002 | 10005135 | TEE DE 1''ALTA PRESION P/SOLDAR | 3 | UN | 600,6 | DOP
2002 | 10005136 | TEE DE 2`ALTA PRESION D/HIERRO P/ROSCAR | 1 | UN | 204 | DOP
2002 | 10005137 | TEE DE 1/2 ALTA PRESSION 300 PSI ROSCADA | 4 | UN | 540 | DOP
2002 | 10005141 | ABRAZADERA 1/8 P/TUBERIA 27MM D/LONGITUD | 16 | UN | 322,4 | DOP
2002 | 10005143 | ABRAZADERA P/TUBERIA 1/8 SENCILLA D/1 OR | 48 | UN | 540 | DOP
2002 | 10005145 | ABRAZADERA P/MANGUERA DE 4" | 1 | UN | 56,9 | DOP
2002 | 10005146 | ABRAZADERA DE 1/2 TIPO W P/TUBERIA | 6 | UN | 150 | DOP
2002 | 10005149 | ABRAZADERA P/TUBERIA DE 8" | 6 | UN | 120 | DOP
2009 | 10005150 | ABRAZADERA P/TUBERIA DE 6" | 1 | UN | 18 | DOP
2002 | 10005151 | ABRAZADERA P/TUBERIA DE 4" | 15 | UN | 316,5 | DOP
2008 | 10005151 | ABRAZADERA P/TUBERIA DE 4" | 4 | UN | 0 | DOP
2002 | 10005152 | ABRAZADERA DE 1" | 75 | UN | 1.875,00 | DOP
2002 | 10005153 | CENTRO DIFUSOR REF.291014 | 2 | UN | 1.290,00 | DOP
2002 | 10005156 | ESPACIADOR INOXIDABLE | 25 | UN | 1.703,75 | DOP
2002 | 10005159 | JUNTA D/EXPANSION DE 8' | 13 | UN | 1.820,00 | DOP
2002 | 10005161 | POLEA DE 3 CANALES R/B-769 1-1/8X4-15/16 | 1 | UN | 276 | DOP
2002 | 10005162 | CORREA DONG IZ BELT B-86 P/D ESEL EMER | 7 | UN | 0 | DOP
2002 | 10005163 | CORREA MITSUBISHI B-54 P/DIESEL EMERG. | 1 | UN | 1.300,00 | DOP
2002 | 10005164 | CORREA REF. 7362 DIESEL EMREG. | 2 | UN | 342 | DOP
2002 | 10005165 | CORREA DE 17 X 13.50 P/DIESEL EMERG. | 4 | UN | 736 | DOP
2002 | 10005168 | CORREA B75 | 2 | UN | 204 | DOP
2002 | 10005169 | CORREA B58 | 2 | UN | 224 | DOP
2002 | 10005172 | CONJUNTO DE PIEZAS X 1/8 X 1 5/8 X 316 | 1 | UN | 408 | DOP
2002 | 10005173 | ESPIGA DE 3/8 P/PISTOLA NEUMATICA | 12 | UN | 2.220,00 | DOP
2002 | 10005175 | REGULADOR DE OXIGENO | 1 | UN | 10.320,00 | DOP
2002 | 10005177 | CONECTOR D/1/2 P/MANGUERA DE AIRE Y AGUA | 5 | UN | 1.025,00 | DOP
2002 | 10005179 | PROBETA DE 0.500 DML | 1 | UN | 340 | DOP
2002 | 10005181 | CEPILLO METALICO DE 6 1/4 X 5/8 | 1 | UN | 83 | DOP
2002 | 10005184 | VIROLA CILINDRICA 1/2 DE BRONCE | 21 | UN | 462 | DOP
2002 | 10005185 | NIPLE DE 2" P/ROSCA | 2 | UN | 0 | DOP
2002 | 10005188 | CAJUELA TIMKEN REF. 30205J | 1 | UN | 121,25 | DOP
2002 | 10005189 | ASBESTO P/FRENO MOTORES DE LA GRUA | 5 | UN | 427,05 | DOP
2002 | 10005191 | FUSIBLES D/BOTELLA 100AMP 500V | 19 | UN | 1.749,90 | DOP
2002 | 10005192 | FUSIBLE DE BOTELLA RSSC11 80A 500V | 29 | UN | 1.106,35 | DOP
2002 | 10005195 | FUSIBLE GE TIPO EJ-01 MOD. 9F60FJE025 MA | 8 | UN | 3.380,08 | DOP
2002 | 10005196 | FUSIBLE PROTISTOR FERRAZ 1000V 315A | 1 | UN | 0 | DOP
2002 | 10005197 | FUSIBLE PROTISTOR FERRAZ 750V 315AMPS | 10 | UN | 989,5 | DOP
2002 | 10005199 | FUSIBLE PROTISTOR FERRAZ 600V 160A | 4 | UN | 532,6 | DOP
2002 | 10005200 | FUSIBLE PROTISTOR FERRAZ CC 1000 CPRB | 4 | UN | 816 | DOP
2002 | 10005201 | FUSIBLE P/RECTIFICADORES CARCA TRON | 8 | UN | 1.144,64 | DOP
2002 | 10005202 | FUSIBLE CARTUCHO DE 200 A 250 V | 3 | UN | 885 | DOP
2002 | 10005206 | TERMICO 4-6AMP. P/PROTECCION MOTOR CNF | 2 | UN | 6.960,00 | DOP
2002 | 10005207 | TERMICO 30 AMPS BENS. DLLKT | 1 | UN | 2.000,00 | DOP
2002 | 10005209 | TERMICO 2.5/4AMP P/PROTECCION MOTOR ENG | 2 | UN | 4.680,00 | DOP
2002 | 10005210 | TERMICO 3D DE 1.6 A 2.45AMP | 4 | UN | 2.817,80 | DOP
2002 | 10005211 | TERMICO 500V P/PROTECCION TERMICA FH24 | 3 | UN | 7.362,00 | DOP
2002 | 10005212 | TERMICO FH37 P/CONTACTORES GRUA COM | 5 | UN | 2.010,00 | DOP
2002 | 10005213 | TERMICO TRIFASICO D A 70AMPS SIEMENS | 2 | UN | 0 | DOP
2002 | 10005214 | FLOTA COBRE 4 X 16 P/MOOT-BOMBA DRENAJE | 1 | UN | 4.200,00 | DOP
2002 | 10005215 | FLOTA CONTROL AUT. P/MOTO-BOMBA 495 | 3 | UN | 885 | DOP
2002 | 10005216 | BOTON DE EMPUJE 500V 10A R-5K-614-211-CA | 1 | UN | 245 | DOP
Centro | Material | Texto breve de material | Stock de cie | UMB | Valor final | Moneda
2002 | 10005219 | BOTONERA D/MANDO D/GRUA | 1 | UN | 405 | DOP
2002 | 10005221 | LIMIT SWITCH TIPO 35E3-100-0C | 12 | UN | 28.980,00 | DOP
2002 | 10005222 | LIMIT SWITCH HONEYWELL REF-902VBI | 6 | UN | 5.166,00 | DOP
2002 | 10005223 | LIMIT SWITCH TELEMECANIQUE REF. XC2-MC2 | 1 | UN | 0 | DOP
2002 | 10005224 | LIMIT SWITCH 300VAC IDA REF. 35E3 120-1E | 1 | UN | 1.840,00 | DOP
2002 | 10005225 | LIMIT SWITCH SIEMENS REF. KK244G | 3 | UN | 8.662,50 | DOP
2002 | 10005226 | LIMIT SWITCH HONEYWELL REF.BZV7 -2RQ8-PG | 2 | UN | 5.890,18 | DOP
2002 | 10005227 | LIMIT SWITCH REF. BZE7-2RQ9-PG NC27 | 4 | UN | 7.800,00 | DOP
2002 | 10005228 | LIMIT SWITCH HONEYWELL REF. BZV7-2RQ2-PG | 9 | UN | 13.131,00 | DOP
2002 | 10005230 | LIMIT SWITCH 500VAC 300VAC 10A REF. 35E3 | 4 | UN | 7.980,00 | DOP
2002 | 10005233 | LIMIT SWITCH TIPO HNL P/COMPUERTA | 1 | UN | 2.895,04 | DOP
2002 | 10005234 | LIMIT SWITCH ETE P/USO DIVERSO | 2 | UN | 5.230,00 | DOP
2002 | 10005235 | BOMBILLO RIVA BIRME 26-B22 140V 7W | 7 | UN | 196 | DOP
2008 | 10005237 | BOMBILLO WESTING HOUSE 75 VATIOS 120V | 1 | UN | 0 | DOP
2002 | 10005239 | RESISTENCIA AJUST. 1350 REF. VAN-17 | 14 | UN | 4.256,00 | DOP
2002 | 10005240 | RESISTENCIAS P/HORNOS ELECTRICOS | 1 | UN | 1.845,00 | DOP
2002 | 10005241 | POTENCIOMETRO ROSENTHAL 1000 10W | 1 | UN | 2.211,00 | DOP
2002 | 10005242 | POTENCIOMETRO DANOTHEN 1000 100W T-22/80 | 1 | UN | 2.200,00 | DOP
2002 | 10005243 | POTENCIOMETRO DANOTHEN DE 10 A 1 W | 1 | UN | 790 | DOP
2002 | 10005253 | CABLE CONECTOR TIRISTOR 8.5 PIE | 55 | UN | 1.155,00 | DOP
2002 | 10005254 | CABLE ELECTRICO DE 24 HILOS R/ 0.6/1KV | 50 | UN | 0 | DOP
2002 | 10005261 | ANTIOXIDANTE P/CABLE DE ALUMINIO | 8 | UN | 1.200,00 | DOP
2002 | 10005263 | MANUBRIO P/PUERTA PANEL ELECTRICO | 2 | UN | 286 | DOP
2002 | 10005264 | ZOCALO O BASE PARA ESCUZ | 3 | UN | 415,2 | DOP
2002 | 10005265 | ZOCALO BASE RELE FIR RI 52/ES | 5 | UN | 727,25 | DOP
2002 | 10005267 | ZOCALO P/LAMPARA INDICADORA INTERRUPTO | R 4 | UN | 152,4 | DOP
2002 | 10005268 | ZOCALO D/LAMPARA D/SE¥ALIZACION TR/TM | 2 | UN | 72,04 | DOP
2002 | 10005272 | RECTIFICADOR P/CIRCUITO DE CONTROL | 1 | UN | 7.600,00 | DOP
2002 | 10005274 | SOPORTE P/LAMPARA | 85 | UN | 8.002,75 | DOP
2002 | 10005275 | SOPORTE DE 50X50X220MMS PARA BOBINA | 2 | UN | 142,8 | DOP
2002 | 10005276 | SOPORTE DE 20X50X70MMS PARA BOBINA | 3 | UN | 144,45 | DOP
2002 | 10005278 | SOPORTE DE 60X60X320MMS PARA BOBINA | 19 | UN | 1.546,60 | DOP
2002 | 10005279 | SOPORTE DE 60X54X80MMS PARA BOBINA | 1 | UN | 61,5 | DOP
2002 | 10005280 | COPA P/PROTECCION D/LAMP SEÑALIZACION | 7 | UN | 482,65 | DOP
2002 | 10005281 | COMELECTRIC LINOFORME 4 | 1 | UN | 2.335,00 | DOP
2002 | 10005284 | CONMUTADOR D/FASE RS-ST TR | 2 | UN | 4.850,00 | DOP
2002 | 10005285 | CONMUTADOR FRM 10 2/3 | 2 | UN | 4.670,00 | DOP
2002 | 10005287 | LAMPARA DE SEÑALIZACION US "TOR" | 1 | UN | 41,4 | DOP
2002 | 10005290 | CERRADOR P/PANELES | 18 | UN | 904,5 | DOP
2002 | 10005292 | TAPA PORTA FUSIBLE 63AMP | 9 | UN | 981 | DOP
2002 | 10005293 | TAPA P/TOMACORRIENTE D/2 SALIDAS 120 VS | 1 | UN | 20 | DOP
2002 | 10005294 | TAPA PLASTICAS P/INTERRUPTORES PERLEX | 88 | UN | 1.606,00 | DOP
2002 | 10005295 | TAPA DE VIDRIO P/LAMPARA | 2 | UN | 97,9 | DOP
2002 | 10005296 | TAPAS BLANCAS LEVITON USO TOMACORRIENT | 35 | UN | 424,9 | DOP
2002 | 10005298 | PASANTE DEL CONTACTO PRINCIPAL 100A | 3 | UN | 2.025,33 | DOP
2002 | 10005299 | PASANTE DEL CONTACTO PRINCIPAL | 3 | UN | 2.025,33 | DOP
2002 | 10005300 | BOLA AISLANTE DE PORCELANA | 267 | UN | 25.092,66 | DOP
2002 | 10005301 | BOLA AISLANTE C/TORNILLO TIRAFONDO | 2 | UN | 0 | DOP
2002 | 10005302 | BOLA AISLANTE DE 1/4 DE PORCELANA | 18 | UN | 1.555,20 | DOP
2002 | 10005303 | REACTOR P/LAMPARA FLOURESCENTE 118V | 102 | UN | 9.486,00 | DOP
2002 | 10005305 | PROCTECTORES DE GOMA MAMEY | 154 | UN | 1.455,30 | DOP
2002 | 10005306 | PROCTETOR 6 P/LAMPARA D/GALERIA Y SOTAN | O 6 | UN | 959,7 | DOP
2002 | 10005307 | PROTECTOR 4 P/LAMPARA D/GALERIA Y SOTAN | O 8 | UN | 479,6 | DOP
2002 | 10005308 | BASE P/LAMPARA DE ALUMBRADO | 25 | UN | 2.285,00 | DOP
2002 | 10005309 | BASE LAMPARA P/ALUMBRADO D/SOTANO Y GAL | 5 | UN | 457,55 | DOP
2002 | 10005310 | TOMACORRIENTE LEVITON SENCILLO 250V | 7 | UN | 169,75 | DOP
2002 | 10005311 | TOMACORRIENTE 4 PULO 600VS 60AMP | 1 | UN | 345,9 | DOP
2002 | 10005313 | ERNCHUFE PETERCO 4 POLOS 500V 40A | 2 | UN | 640 | DOP
2002 | 10005314 | ENCHUFE PERTECO 4 POLOS 500V 60A | 1 | UN | 220 | DOP
2002 | 10005315 | ENCHUFE PETERCO 4 POLOS | 2 | UN | 477 | DOP
2002 | 10005316 | ENCHUFE PETERCO 4 POLOS 380V | 14 | UN | 2.520,00 | DOP
2002 | 10005317 | ENCHUFE 600VS 60AMP | 1 | UN | 228,9 | DOP
2002 | 10005318 | ENCHUFE 4 POLO 60 AMPERES | 1 | UN | 175 | DOP
2002 | 10005320 | PLANCHA GALVANIZADA 1/4 X 1 1/4 EN "L | 1 | UN | 141,95 | DOP
2002 | 10005321 | PLANCHA SOP.TRIANGULAR GALV.1/4 X 1 1/4 | 9 | UN | 976,05 | DOP
2002 | 10005322 | NIVELES TIPO VISAGHRAS SIN AGUA | 4 | UN | 833,6 | DOP
2002 | 10005323 | THERMOFIT 20 X 3 P/REPARAR CABLE | 10 | UN | 594 | DOP
2002 | 10005324 | THERMOFIT 22 X 4 P/REPARAR CABLE | 4 | UN | 253,6 | DOP
2002 | 10005325 | THERMOFIT 4.8 X 2 P/REPARAR CABLE | 7 | UN | 688,8 | DOP
2002 | 10005326 | THERMOFIT 4.8 X 1 P/REPAR CABLE | 7 | UN | 429,8 | DOP
Centro | Material | Texto breve de material | Stock de cie | UMB | Valor final | Moneda
2002 | 10005327 | THERMOFIT 2 X 1/4 P/REPAR CABLE | 12 | UN | 545,4 | DOP
2002 | 10005328 | THERMOFIT P/CABLE 18 X 2 | 18 | UN | 715,5 | DOP
2002 | 10005329 | THERMOFIT P/CABLE 9 X 1 1/2 | 7 | UN | 153,65 | DOP
2002 | 10005331 | DESLIZADOR DE GOMA PARA REPARAR CABLES | 16 | UN | 1.536,00 | DOP
2002 | 10005332 | DESLIZADOR DE GOMA P/REPARAR CABLE | 14 | UN | 1.290,10 | DOP
2002 | 10005333 | CONDULET 1" EN L | 1 | UN | 28,1 | DOP
2002 | 10005335 | Y DE ALUMINIO DE 1/2" | 3 | UN | 105,15 | DOP
2002 | 10005336 | CONDULET 1" EN Y" | 1 | UN | 28,1 | DOP
2002 | 10005337 | CONDULET 1 1/4" EN L" | 4 | UN | 132 | DOP
2002 | 10005338 | DOBLE L (LL) D/2 1/2" DE ALUMINIO | 22 | UN | 951,5 | DOP
2002 | 10005339 | DOBLE L (LL) P/ALUMINIO D/1 1/8" | 4 | UN | 144,8 | DOP
2002 | 10005340 | DOBLE L (LL) DE 2 1/2" DE ALUMINIO | 29 | UN | 1.510,90 | DOP
2002 | 10005341 | CONDULET 2 1/2" EN T" | 21 | UN | 945 | DOP
2002 | 10005342 | CONDULET 3/4 P/CONEXION ELECTRICA | 54 | UN | 1.517,40 | DOP
2002 | 10005343 | X DE ALUMINIO DE 1 1/2" | 1 | UN | 43,25 | DOP
2002 | 10005344 | CONDULET 2" EN T" | 2 | UN | 56,2 | DOP
2002 | 10005345 | LB DE ALUMINIO DE 1 3/16" | 59 | UN | 2.212,50 | DOP
2002 | 10005346 | CONDULET 1 3/16" TIPO LB" | 17 | UN | 639,2 | DOP
2002 | 10005347 | CONDULET DE 1" TIPO T" | 3 | UN | 87,45 | DOP
2002 | 10005348 | TAPON PORTA PLUG. 500VS 4 POLOS 60AMP. | 3 | UN | 647,7 | DOP
2002 | 10005349 | TAPON PORTA PLUG. 500VS 40AMP 4 POLOS | 4 | UN | 573 | DOP
2002 | 10005350 | GRAMPA P/AISLADOR TORNILLO 3/8 | 96 | UN | 2.767,68 | DOP
2002 | 10005353 | PORTA FLOTA DE 6" DE ACERO | 1 | UN | 0 | DOP
2002 | 10005354 | PANTALLAS DE VIDRIO P/LAMPARAS MERCURIO | 8 | UN | 571,6 | DOP
2002 | 10005355 | AISLADOR 13.8KV P/AISLAMIENTO D/BARRAS | 82 | UN | 13.808,80 | DOP
2002 | 10005356 | AISLADOR CONECTOR P/TRANSF. 50MVA | 3 | UN | 10.200,00 | DOP
2002 | 10005357 | AISLADOR TIPO TBI #224912 P/TRANSF.34.5K | 2 | UN | 4.074,90 | DOP
2002 | 10005358 | SUPLEMENTO P/ACOPLAMIENTO D/BARRA | 2 | UN | 470 | DOP
2002 | 10005359 | AISLADOR D/PORCELANA D/8 CAMPANA FIJAS | 2 | UN | 2.078,90 | DOP
2002 | 10005361 | AISLADOR D/PORCELANA BK-4 P/TRANSF.500KV | 5 | UN | 9.725,00 | DOP
2002 | 10005362 | AISLADOR GE TIPO W 5/01C71 69KV/400AMP | 1 | UN | 3.045,00 | DOP
2002 | 10005363 | RECEPTACULO PARA SENSOR TEMPERATURA | 14 | UN | 0 | DOP
2002 | 10005366 | SUPLEMENTO 0.51MM P/GENERADOR | 1 | UN | 90 | DOP
2002 | 10005367 | SUPLEMENTO 31MM P/GENERADOR | 16 | UN | 1.440,00 | DOP
2002 | 10005369 | SUPLEMENTO 430 X 300MM P/GENERADOR | 10 | UN | 2.110,00 | DOP
2002 | 10005370 | JUNTA DE BAQUELITA 2 X 1/2 | 4 | UN | 408,16 | DOP
2002 | 10005373 | JUNTA TIPO V 1/2X4 DE GOMA | 4 | UN | 355,8 | DOP
2002 | 10005374 | JUNTA DE GOMA 1"X9" | 4 | UN | 115,6 | DOP
2002 | 10005375 | JUNTA DE GOMA SINTETICA (NOTA MUSICAL 2 | 24,7 | UN | 713,83 | DOP
2002 | 10005378 | JUNTA DE GOMA | 212 | UN | 0 | DOP
2002 | 10005380 | JUNTA DE GOMA 103X87X2MM CARTEPILLAR | 2 | UN | 0 | DOP
2002 | 10005381 | ESCOBILLA P/GENERADOR REF. 309-EG | 312 | UN | 116.434,22 | DOP
2002 | 10005382 | ESCOBILLA P/GENERADOR REF. 634 | 17 | UN | 680 | DOP
2002 | 10005384 | CINTA D/COBRE TRENZADO 1X9X600 MM | 4 | UN | 0 | DOP
2002 | 10005385 | CINTA DE COBRE P/CABLE 138KV | 3 | UN | 3.135,00 | DOP
2002 | 10005386 | CINTA D/ALGODON D/1 | 2 | UN | 251,2 | DOP
2002 | 10005387 | BUSHING AISLANTE D/BAQUELITA D/13X310 MM | 11 | UN | 694,65 | DOP
2002 | 10005388 | BUSHING AILANTE D/BAQUELITA D/26X55MM | 22 | UN | 1.386,00 | DOP
2002 | 10005390 | BUSHING AISLANTE D/BAQUELINA D/13X104MM | 5 | UN | 530 | DOP
2002 | 10005391 | BUSHING AISLANTE D/BAQUELITA D/13X18MM | 7 | UN | 162,75 | DOP
2002 | 10005392 | BUSHING REDUCTOR D/COBRE D/13X16 A 3/8 | 2 | UN | 2.990,00 | DOP
2002 | 10005396 | BUSHING TERMINAL PRENSA CABLE D/1/2" | 32 | UN | 3.027,20 | DOP
2002 | 10005397 | BUSHING TERMINAL PRENSA D/2 1 1/2 | 4 | UN | 273,8 | DOP
2002 | 10005398 | BUSHING D/REDUCCION D/1/2" | 2 | UN | 119,3 | DOP
2002 | 10005399 | BUSHING TERMINAL PRENSA CABLE 5/8 | 11 | UN | 353,54 | DOP
2002 | 10005400 | BUSHING TERMINAL PRENSA CABLE D/3/4" | 7 | UN | 1.015,00 | DOP
2002 | 10005401 | BARRA D/ACERO 5X50X265MM | 1 | UN | 2.345,00 | DOP
2002 | 10005402 | BARRA D/COBRE 10X28X280MM | 1 | UN | 2.340,00 | DOP
2002 | 10005403 | BARRA DE ACERO DE 16X39 X 100 MM | 1 | UN | 2.540,00 | DOP
2002 | 10005404 | BARRA CANDADO D/ACERO13X25X75MM | 9 | UN | 26.100,00 | DOP
2002 | 10005405 | BARRA CANDADO D/ACERO 13X26X58MM | 3 | UN | 8.970,00 | DOP
2002 | 10005406 | BARRA CANDADO P/CUÑA DEL ROTOR 10X25X55 | 3 | UN | 7.201,35 | DOP
2002 | 10005408 | BARRA D/ACERO 5X39X120MM | 1 | UN | 994 | DOP
2002 | 10005409 | BARRA DE COBRE CON CUBIERTA AILS 200 AMP | 19 | UN | 4.560,00 | DOP
2002 | 10005410 | BARRA CIRCUÑAR DE 1/2 P/LIMPIEZA RADIADO | 5 | UN | 1.475,00 | DOP
2002 | 10005412 | BARRAS D/ACERO 13X26X205 MM | 18 | UN | 2.538,72 | DOP
2002 | 10005417 | CONECTORES METALICO LONG 2 5/8X1 | 3 | UN | 115,5 | DOP
2002 | 10005418 | CONECT.METALICO LONG 2 1/4X1 9/16X5 1/16 | 12 | UN | 543,96 | DOP
2002 | 10005420 | CONECTOR METALICO DE 78 X 15 MM | 4 | UN | 126 | DOP
Centro | Material | Texto breve de material | Stock de cie | UMB | Valor final | Moneda
2002 | 10005422 | CONECTOR NAR32A P/PARARRAYO 34.5KV | 1 | UN | 50 | DOP
2002 | 10005423 | CONECTOR 3/4 P/SUBESTACION 34.5KV | 1 | UN | 38,5 | DOP
2002 | 10005424 | CONECTOR NAR42A-2N P/PARARRAYO 13.8KV | 3 | UN | 135,99 | DOP
2002 | 10005425 | CONECTOR ALUMINIO 1 1/2 P/AISLADOR | 4 | UN | 154 | DOP
2002 | 10005426 | CONECTOR ALUMINIO NAR6642 AT P/SUBEST. | 22 | UN | 847 | DOP
2002 | 10005427 | CONECTOR 1 1/2 P/SUBEST. 138KV R-PDTAV | 6 | UN | 231 | DOP
2002 | 10005428 | CONECTOR NNT174 39A P/SUBESTACION 138KV | 1 | UN | 51,15 | DOP
2002 | 10005430 | CONECTOR D/13MM D/COBRE | 5 | UN | 400 | DOP
2002 | 10005433 | CONECTOR REF. NNT445A39A P/SUBESTACION | 13 | UN | 824,2 | DOP
2002 | 10005434 | CONECTOR TIPO T D/ALUMINIO P/CABLE 336 | 9 | UN | 346,5 | DOP
2002 | 10005443 | CONECTOR 3/0 DE COBRE | 9 | UN | 357,75 | DOP
2002 | 10005444 | CONECTOR FD64TP/NU P/SISTEMA ALTA TENSIO | 1 | UN | 40,2 | DOP
2002 | 10005445 | CONECTOR #6 D/BRONCE | 1 | UN | 53,35 | DOP
2002 | 10005446 | CONECTOR TYB 350 P/CONEXION CABLE | 4 | UN | 154 | DOP
2002 | 10005448 | CONECTOR 87 PIE D/BRONCE | 1 | UN | 80 | DOP
2002 | 10005449 | CONECTOR 750 MCM D/ALUMNMIO | 1 | UN | 61,3 | DOP
2002 | 10005454 | CONECTOR 1/0 D/ALUMINIO P/TUBO FLEXIBLE | 8 | UN | 563,2 | DOP
2002 | 10005457 | CONECTOR TERMINAL P/CABLE TIERRA 2/0 VC8 | 2 | UN | 115,88 | DOP
2002 | 10005459 | CONECTOR D/ALM P/TUBERIA BX 3/4 0 ELECT | 8 | UN | 2.760,00 | DOP
2002 | 10005460 | CONECTORES BARRAS D/BRONCE | 30 | UN | 2.682,00 | DOP
2002 | 10005461 | CONECTOR BURNDY 500 MCM PDT | 2 | UN | 216,8 | DOP
2002 | 10005463 | CONECTOR D/BRONCE MAGO DE 13 MM2 | 1 | UN | 98 | DOP
2002 | 10005464 | CONECTOR PENN-UNION R/E-F 1/OSCL 300 MCM | 1 | UN | 190 | DOP
2002 | 10005466 | CONECTOR REF. ILSC0 D2264 DE 4-500 MCM | 1 | UN | 106,94 | DOP
2002 | 10005467 | CONECTOR P/INT DE EXC D/FRENAJE | 2 | UN | 408 | DOP
2002 | 10005468 | CONECTOR DE BARRA P/GRUA 70A 600V | 7 | UN | 1.386,00 | DOP
2002 | 10005469 | PLANCHA AISLANTE D/VIDRIO 10X10 MM | 5 | UN | 3.225,00 | DOP
2002 | 10005470 | PLANCHA AISLANTE D/VIDRIO D/15X100X890MM | 22 | UN | 3.080,00 | DOP
2002 | 10005472 | PLANCHA D/CONEXION P/BAND CABLE 1/8X2X3 | 69 | UN | 6.451,50 | DOP
2002 | 10005473 | CANDADO METALICO 3" | 76 | UN | 6.840,00 | DOP
2002 | 10005474 | LAMINA CIRCUÑAR DE BRONCE DE 6 X 3 | 33 | UN | 1.320,00 | DOP
2002 | 10005475 | LAMINA D/HIERRO 2X65X1590MM | 13 | UN | 5.837,52 | DOP
2002 | 10005476 | LAMINA RECTANGULAR 1/16X7 7/8X38 ACERO P | 4 | UN | 1.192,00 | DOP
2002 | 10005478 | BRIDAS ACOPLAMIENTO D/TUBERIAS D/4" | 1 | UN | 0 | DOP
2002 | 10005479 | BRIDA D/ACOPLAMIENTO D/TUBERIA EXTRA H | 3 | UN | 720 | DOP
2002 | 10005480 | BRIDA D/ACOPLAMIENTO P/TURBINA D/2 | 6 | UN | 1.440,00 | DOP
2002 | 10005484 | RESETEADOR D/PROTISTOR 1000V 315A | 15 | UN | 36.825,00 | DOP
2002 | 10005488 | RESISTOR SCG REF. 3221252 750V | 2 | UN | 400 | DOP
2002 | 10005492 | FUSIBLE PROTISTOR VOLL SCHUTE TIPO NH4TF | 6 | UN | 7.440,00 | DOP
2002 | 10005496 | PUENTE P/BATERIAS NIQUEL -CARMIO DE 125V | 11 | UN | 858 | DOP
2002 | 10005502 | ACOPLE D/RONCE P/AISLADOR TRANSF 50 MVA | 3 | UN | 2.829,00 | DOP
2002 | 10005503 | CARILLA P/ARQUEO DE BUSHING | 11 | UN | 15.730,00 | DOP
2002 | 10005504 | CUCHILLO P/SECCIONADOR TIPO SR | 3 | UN | 4.485,00 | DOP
2002 | 10005506 | TERMINAL TUB. FLEXIBLE 0 2-1/2 | 4 | UN | 173,8 | DOP
2002 | 10005507 | TERMINAL TUBERIA FLEXIBLE 0 2" | 4 | UN | 172,2 | DOP
2002 | 10005508 | TERMINAL TUB.FLEXIBLE 0 1-1/2 | 4 | UN | 149,8 | DOP
2002 | 10005509 | TERMINAL TUB.FLEXIBLE 0 1 1/4 | 4 | UN | 113,6 | DOP
2002 | 10005510 | TERMINAL TUB.FLEXIBLE 0 1" | 3 | UN | 86,85 | DOP
2002 | 10005511 | TERMINAL TUB. FLEXIBLE 0 3/4 | 2 | UN | 78,9 | DOP
2002 | 10005513 | TERMINAL T/PRENSA P/ATERRIZAJE ELECTRICO | 4 | UN | 284,4 | DOP
2002 | 10005514 | ACOPLAMIENTO BRIDA Y ROSCA P/TUB.1 1/2A3 | 4 | UN | 416 | DOP
2002 | 10005516 | ACOPLAMIENTO D/3/4 P/TUBERIA SANITARIO | 2 | UN | 160 | DOP
2002 | 10005518 | CANDADO TIPO LAMINA 5X32X78 | 18 | UN | 432 | DOP
2002 | 10005519 | CANDADO D/TORNILLO GENERADOR | 6 | UN | 1.170,00 | DOP
2002 | 10005520 | ABRAZADERA P/TUBERIAS DE 5" | 11 | UN | 1.082,40 | DOP
2002 | 10005521 | ABRAZADERA P/TUBERIAS DE 2" | 4 | UN | 125,6 | DOP
2002 | 10005524 | ABRAZADERA ROSCADA DE 3/4" | 1 | UN | 51,09 | DOP
2002 | 10005525 | ABRAZADERA ROSCADA DE 5/8 | 1 | UN | 18,4 | DOP
2002 | 10005526 | ABRAZADERA DE 8-1/4 X 12" | 2 | UN | 380 | DOP
2002 | 10005527 | ABRAZADERA DE 1/2 | 10 | UN | 330 | DOP
2007 | 10005527 | ABRAZADERA DE 1/2 | 9 | UN | 0 | DOP
2002 | 10005529 | ABRAZADERA RET. 19/32 X 2-3/32 | 11 | UN | 0 | DOP
2002 | 10005532 | ABRAZADERA DOBLE CONDUCTO DE 1" | 6 | UN | 56,4 | DOP
2002 | 10005533 | ABRAZADERA RECTANGULAR 5/16X 2 1/2. | 6 | UN | 126 | DOP
2002 | 10005534 | ABRAZADERA P/TUBERIA Y CABLES DE 1-1/2 | 6 | UN | 289,5 | DOP
2002 | 10005535 | ANILLO D/ACERO 260MM INTERIOR 280 EXT | 2 | UN | 0 | DOP
2002 | 10005536 | ANILLO ROSCA CORRIDA 0 2" | 16 | UN | 4.289,60 | DOP
2002 | 10005538 | ANILLO ROSCA CORRIDA 0 3" | 1 | UN | 3.040,00 | DOP
2002 | 10005539 | ANILLO STANDAR 0 1-1/2" | 9 | UN | 666 | DOP
2002 | 10005540 | ANILLO ROSCA CORRIDA 1-1/2 | 8 | UN | 848 | DOP
Centro | Material | Texto breve de material | Stock de cie | UMB | Valor final | Moneda
2002 | 10005541 | ANILLO D/ALUMINIO 0 1-1/4 | 3 | UN | 184,5 | DOP
2002 | 10005542 | ANILLO GALV. 0 1" | 17 | UN | 680,34 | DOP
2002 | 10005547 | COUPLING ROSCA CORRIDA P/TUBERIAS DE 2 | 8 | UN | 396,16 | DOP
2002 | 10005548 | COUPLING D/ACERO D/1/2" | 1 | UN | 98,45 | DOP
2002 | 10005549 | COUPLING D/ACERO D/1 3/4" | 3 | UN | 241,2 | DOP
2002 | 10005550 | COUPLING D/BRONCE D/1 1/2" | 1 | UN | 93,45 | DOP
2002 | 10005551 | COUPLING D/BRONCE DE 1 1/4X2 3/4 MACHO # | 2 | UN | 142,8 | DOP
2002 | 10005552 | COUPLING D/BRONCE D/1/4X1 1/4" | 1 | UN | 96,15 | DOP
2002 | 10005553 | COUPLING DE BRONCE 1 1/4 X 2 1/4 | 3 | UN | 204,45 | DOP
2002 | 10005554 | CONTACTO AUX. D/600V R/C 320KB S-A2 | 7 | UN | 8.400,00 | DOP
2002 | 10005556 | PIEZAS D/ALINEAMIENTO | 2 | UN | 60 | DOP
2002 | 10005557 | PIEZAS P/DISYUNTOR D/EXCITACION | 2 | UN | 690 | DOP
2002 | 10005558 | TARUGO DE HIERRO P/TUERCA DE 3/8X1-3/8 | 20 | UN | 55 | DOP
2002 | 10005559 | TARUGO DE HIERRO P/TORNILLOS DE 3/16 | 40 | UN | 106 | DOP
2002 | 10005560 | TARUGO D/HIERRO 19/16X1-5/8 P/TORN.5/16 | 337 | UN | 1.024,48 | DOP
2002 | 10005561 | MANGUERA FLEXIBLE 0 1" ALROQUIP PIE | 2 | UN | 248 | DOP
2002 | 10005563 | MANGUERA ALROQUIP D/1/2X24" D/PRESION | 2 | UN | 596,28 | DOP
2002 | 10005565 | MANGUERA FLEXIBLE B4 CUBIERTA DEG 1/2X34 | 1 | UN | 425 | DOP
2002 | 10005566 | JUNTA CATERPILLAR 8 NO. 273 153 X1 67 | 1 | UN | 500 | DOP
2002 | 10005567 | JUNTA GOMA 92 X 8 X3MM CATERPILLA | 1 | UN | 100 | DOP
2002 | 10005568 | REDUCCION TIPO BUSCHING 0 3" 1 GRDO | 36 | UN | 1.299,24 | DOP
2002 | 10005569 | REDUCCION UNIVERSAAL 0 2"-3/4 | 1 | UN | 47,6 | DOP
2002 | 10005570 | REDUCCION UNIVERSAL 0 2"-1" | 1 | UN | 28 | DOP
2002 | 10005571 | REDUCCION UNIVERSAL 0 1 GRDO -3/4 | 4 | UN | 158,4 | DOP
2002 | 10005572 | REDUCCION UNIVERSAL 0 1-4"-1" | 1 | UN | 23 | DOP
2002 | 10005573 | REDUCCION P/TUB.FLEXIBLE 0 2" | 1 | UN | 23,4 | DOP
2002 | 10005574 | REDUCCION TERMINAL P/TUB.FLEXIBLE 0 1" | 3 | UN | 54 | DOP
2002 | 10005578 | UNION P/TUBERIA 0 1/4 | 44 | UN | 990 | DOP
2002 | 10005579 | UNION P/TUB. DE ALTA PRESION 0/1" | 1 | UN | 69,75 | DOP
2002 | 10005581 | UNION UNIVERSAL 3/8" GALVANIZADA | 3 | UN | 42,15 | DOP
2002 | 10005582 | UNIONES GALVANIZADAS P/TUBERIA D/3" | 46 | UN | 2.070,00 | DOP
2002 | 10005585 | TEE GALV. REDUCCION 1-1/4 X 1" | 2 | UN | 76 | DOP
2002 | 10005586 | TEE GALV. REDUCCION 0 1-1/2/1-1/4 | 2 | UN | 87,9 | DOP
2002 | 10005587 | TEE GALV REDUCCION 0 1-1/4 1 1/4"X1" | 3 | UN | 159 | DOP
2002 | 10005593 | NIPLE TERMINAL FLEXIBLE D/1" | 1 | UN | 68 | DOP
2002 | 10005595 | CODO GALV. D 1 1/2 90 GDO ELECTRICO | 2 | UN | 46,3 | DOP
2002 | 10005596 | CODO GALV. 1 1/4 ELECTRICO | 2 | UN | 42 | DOP
2008 | 10005596 | CODO GALV. 1 1/4 ELECTRICO | 5 | UN | 0 | DOP
2002 | 10005597 | CODO TIPO NIPLE 0 1"45 GDO | 9 | UN | 207 | DOP
2001 | 10005598 | CODO GALVANIZADO 1 1/2 90 D PRESION | 1 | UN | 0 | DOP
2002 | 10005598 | CODO GALVANIZADO 1 1/2 90 D PRESION | 1 | UN | 23,15 | DOP
2002 | 10005599 | CODO EXTRA HEAVY 6000 PSI 0 2" | 1 | UN | 109 | DOP
2002 | 10005600 | CODO P/TUBERIA CONDUIT D/1 1/4" | 1 | UN | 12,12 | DOP
2002 | 10005602 | CODO D/90 GDO D/TUBERIA D/3/8" | 2 | UN | 26,4 | DOP
2002 | 10005604 | TAPON GALV.0 2" | 4 | UN | 70 | DOP
2002 | 10005605 | TAPON GALV. 1-1/2" | 1 | UN | 30 | DOP
2002 | 10005606 | TAPON DE BRONCE DE 22 MM33 | 5 | UN | 156,25 | DOP
2002 | 10005607 | TAPON D/ACERO RADIADOR DE 0 1" | 6 | UN | 171,3 | DOP
2002 | 10005608 | TAPON D/ACERO DE 20 MM | 1 | UN | 27,4 | DOP
2002 | 10005609 | TAPON DE TEFLON P/TUBO RADIADORES | 24 | UN | 530,4 | DOP
2002 | 10005610 | TAPON P/DETECTOR DE TEMPERATURA | 8 | UN | 747,44 | DOP
2002 | 10005611 | CUÑA P/REP. P/ROTOR GEN.2-1/16 X 1-1/2 | 196 | UN | 2.377,48 | DOP
2002 | 10005612 | CUÑAS D/ACERO P/POLOS D/ROTOR | 2 | UN | 24,18 | DOP
2002 | 10005614 | CUÑA D/COBRE ESTA¥ADA 3X10X55 MM | 143 | UN | 3.289,00 | DOP
2002 | 10005615 | CUÑA D/COBRE ESTA¥ADA 3X16X60MM | 15 | UN | 1.110,00 | DOP
2002 | 10005616 | CUÑA DE BRONCE ESTA¥ADA 3 X 25 X 45 | 15 | UN | 538,5 | DOP
2002 | 10005617 | CUÑA D/ACERO D/2X5X40MM | 18 | UN | 756 | DOP
2002 | 10005618 | CUÑAD/REPARACION ROTOR 2X1 | 3 | UN | 192 | DOP
2002 | 10005619 | PRENSA CONDUIT D/42" | 8 | UN | 1.120,00 | DOP
2002 | 10005620 | PRENSA JUNTA D/JUNTA D/37MM | 3 | UN | 2.925,00 | DOP
2002 | 10005621 | ESPACIADOR DE 6 X 25 EXAGONAL | 9 | UN | 255,6 | DOP
2002 | 10005623 | PIN CILINDRICO D/30MM X 100MM | 32 | UN | 1.056,00 | DOP
2002 | 10005624 | PIN CILINDRICO D/27MM X92MM | 1 | UN | 28 | DOP
2002 | 10005625 | PIN CILINDRICO D/20X60MM | 4 | UN | 84,4 | DOP
2002 | 10005626 | PIN CILINDRICO D/25X50 MM | 2 | UN | 52,1 | DOP
2002 | 10005627 | PIN CILINDRICO D/24 X 45MM | 1 | UN | 22,08 | DOP
2002 | 10005628 | PIN CILINDRICO D/16 X 45MM | 4 | UN | 73,6 | DOP
2002 | 10005629 | PIN CILINDRICO D/12MM X 60MM | 1 | UN | 16 | DOP
2002 | 10005630 | PIN CILINDRICO D/10MM X 40MM | 2 | UN | 22,22 | DOP
2002 | 10005632 | PIN CILINDRICO D/8MM X 32MM | 1 | UN | 7,6 | DOP
Centro | Material | Texto breve de material | Stock de cie | UMB | Valor final | Moneda
2002 | 10005633 | PIN CILINDRICO 12 X 25MM | 1 | UN | 13,4 | DOP
2002 | 10005634 | PIN HUECO D/ACERO INOXIDABLE D/1 X 2 3/4 | 2 | UN | 115,3 | DOP
2002 | 10005635 | PASADOR D/GRILLETE D/13/4 X 10 | 1 | UN | 9,1 | DOP
2002 | 10005636 | VALVULA D/3 X 8 300 LIBRAS | 1 | UN | 325 | DOP
2002 | 10005641 | AISLANTE D/BARQUELITA D/40MM X 60MM LONG | 46 | UN | 2.208,00 | DOP
2000 | 10005644 | SECADOR DE MANO 115V 60HZ 20A | 23 | UN | 257.830,00 | DOP
2002 | 10005647 | CAJA P/CONTACTORES DE 51/2 X 8 X 20 | 1 | UN | 125 | DOP
2002 | 10005652 | PLATO ADAPTACION P/CONT. 3TB-5017-00 | 6 | UN | 720 | DOP
2002 | 10005653 | PLATO DE DIAFRAGMA 143 X266 X 10MM | 1 | UN | 700 | DOP
2002 | 10005654 | PLATO DE DIAFRAGMA 54 X 266 X10MM | 1 | UN | 720 | DOP
2002 | 10005655 | CONJUNTO D/CONTACT.AUX.P/CONTACTS TS YT | 14 | UN | 1.049,30 | DOP
2002 | 10005657 | TUBO D/VIDRIO P/IND. NIVEL D/ACEITE | 20 | UN | 1.363,00 | DOP
2002 | 10005659 | VARILLA P/SUBESTACION REF. PDT | 5 | UN | 2.700,00 | DOP
2002 | 10005662 | RESORTE TORSION DERECHA REF.CH/5030 | 1 | UN | 78,45 | DOP
2002 | 10005663 | TUBO D/COBRE D/ 1 1/2"X24" PIE | 3 | UN | 437,7 | DOP
2002 | 10005668 | ANILLO ELASTICO DIAMETRO 22 | 2 | UN | 0 | DOP
2002 | 10005669 | JUNTA PLANA 85X65X2MMS | 2 | UN | 257,02 | DOP
2002 | 10005671 | JUNTA No.20 PARA GENERADOR | 20 | UN | 400 | DOP
2002 | 10005672 | JUNTA ORING No.27 PARA GENERADOR | 1 | UN | 63,4 | DOP
2002 | 10005674 | JUNTA ORING No.25 PARA GENERADOR | 14 | UN | 338,1 | DOP
2002 | 10005675 | JUNTA DE 45X52X2 REF.F27 PARA GENERADOR | 6 | UN | 291,42 | DOP
2002 | 10005676 | JUNTA DE 27X35X2 REF.F25 PARA GENERADOR | 2 | UN | 45,8 | DOP
2002 | 10005677 | JUNTA CHEVRON 70/90X35 POSICION 24/VAG | 4 | UN | 393,8 | DOP
2002 | 10005678 | JUNTA ORING DE 5.3 No.34 POSICION 26 P/C | 2 | UN | 122 | DOP
2002 | 10005679 | JUNTA DE 14/19X1.5 REF.F31 P/C VAG | 3 | UN | 213,45 | DOP
2002 | 10005680 | JUNTA ORING DE 3.6 No.25 REF. F13 P/C VA | 3 | UN | 190,2 | DOP
2002 | 10005683 | JUNTA DIAMETRO 22/30X2 | 3 | UN | 78 | DOP
2002 | 10005684 | JUNTA ORING No.32 F10 PARA COMPUERTA | 2 | UN | 54,8 | DOP
2002 | 10005685 | CASQUILLO PISTON 43X160X115MMS POSICIO | 2 | UN | 410 | DOP
2002 | 10005686 | CASQUILLO DE 80X99X5 PARA REGULACION | 2 | UN | 500 | DOP
2002 | 10005708 | FUSIBLE WESTINGHOUSE TIPO CLE-1, 4.8KV, | 2 | UN | 850 | DOP
2029 | 10005864 | LIBRO RECORD DE 500 PAG | 19 | UN | 5.283,53 | DOP
2030 | 10005864 | LIBRO RECORD DE 500 PAG | 1 | UN | 238,41 | DOP
2007 | 10005871 | PINTURA DE ACEITE OXIDO ROJO (P/ MANT) G | 6 | UN | 0 | DOP
2003 | 10005880 | DISCO DE CLOUCH DAIHATSU DELTA | 2 | UN | 0 | DOP
2002 | 10005885 | ALAMBRE DE PUA | 167 | UN | 0 | DOP
2029 | 10005887 | LIBRETA RAYADA 5 X 8 | 83 | UN | 1.762,92 | DOP
2030 | 10005887 | LIBRETA RAYADA 5 X 8 | 117 | UN | 2.443,30 | DOP
2002 | 10005899 | FUSIBLE | 18 | UN | 0 | DOP
2008 | 10005921 | PINTURA ROJO CHINO PARA | 3 | UN | 0 | DOP
2002 | 10005923 | PENETRANTE (TRIBOL) | 10 | UN | 2.111,20 | DOP
2002 | 10005933 | CLARIFICADOR PARA PISCINA | 2 | UN | 0 | DOP
2002 | 10005937 | TAPA PLASTICA P/TOMA CORR 220 MARCA PIAL | 32 | UN | 32 | DOP
2002 | 10005943 | BOTON P/ SISTEMA DE CONTROL DE PARO | 3 | UN | 3 | DOP
2002 | 10005944 | PALANCA DE ACCIONAM. DEL INTERRUPTOR | 2 | UN | 2 | DOP
2002 | 10005946 | ARANDELA RECT. METAL.8X5CM AGUJERO2.8CM | 7 | UN | 7 | DOP
2002 | 10005947 | ESPANCIADOR P/TARUGO DE HIERRO DE 1" | 113 | UN | 0 | DOP
2002 | 10005949 | ARANDELA CIRCULAR 4.5 X 2.2 CM | 8 | UN | 8 | DOP
2002 | 10005950 | CANDADO P/ABRAZADERA DE 3/4" | 2.473 | UN | 2.473,00 | DOP
2002 | 10005951 | ABRAZADERA GALVANIZADA DE1/2 X 3/8 | 41 | UN | 41 | DOP
2002 | 10005954 | TAPA DE CRISTAL CIRCULAR P/REFLECT. 28CM | 4 | UN | 0 | DOP
2002 | 10005956 | ABRAZADERA P/CABLE CONDUCT. DE 1 1/2 " | 377 | UN | 377 | DOP
2002 | 10005959 | ABRAZADERA P/CABLE CONDUCTORES 56 MM | 41 | UN | 41 | DOP
2002 | 10005963 | LAMINA P/FUSIBLE DE CARTUCHO 600V, 100A | 9 | UN | 9 | DOP
2002 | 10005973 | TORNILLO HEXAGONAL HM 16 X 6 MM | 2 | UN | 2 | DOP
2002 | 10005974 | TORNILLO HEXAGONAL HM 12 X 30 MM | 3 | UN | 3 | DOP
2002 | 10005976 | BARRA DE COBRE 215 X 34 X 6 MM | 1 | UN | 1 | DOP
2002 | 10005977 | BARRA DE COBRE 395 X 30 X 5 MM | 1 | UN | 0 | DOP
2002 | 10005979 | BARRA DE COBRE 510 X 100 X 5 MM | 1 | UN | 1 | DOP
2002 | 10005980 | BARRA DE COBRE 490 X 50 X 10 MM | 1 | UN | 1 | DOP
2002 | 10005986 | ORING DE 139 X 12 X 10 X 5 MM | 4 | UN | 4 | DOP
2002 | 10005987 | ORING DE 237 X 223 X 7 MM | 2 | UN | 2 | DOP
2002 | 10005988 | ORING CILINDRICO DE 155 X 144 X 5 MM | 2 | UN | 2 | DOP
2002 | 10005989 | ORING CILINDRICO DE 185 X 178 X 6 MM | 1 | UN | 1 | DOP
2002 | 10005990 | ORING DE 96 X 80 X 9 X 5 MM | 1 | UN | 0 | DOP
2002 | 10005991 | ORING DE 94 X 83 X 7 X 5 MM | 16 | UN | 16 | DOP
2002 | 10005992 | ORING DE 30 X 24 X 4 MM | 2 | UN | 2 | DOP
2002 | 10005993 | ORING DE 23 X 18 X 3 MM | 14 | UN | 14 | DOP
2002 | 10005996 | ORING DE 432 X 394 X 40 X 5 MM | 1 | UN | 1 | DOP
2002 | 10005998 | ORING DE 350 X 235 X 14 X 5 MM | 2 | UN | 2 | DOP
Centro | Material | Texto breve de material | Stock de cie | UMB | Valor final | Moneda
2002 | 10005999 | ORING DE 420 X 387 X 12 X 5 MM | 1 | UN | 1 | DOP
2002 | 10006001 | CABLE DE ACERO P/RETOSTATO APER. DISTRIB | 1 | UN | 1 | DOP
2002 | 10006002 | CASQUILLO D/FIBRA DE VIDRIO 148X144X65MM | 5 | UN | 5 | DOP
2002 | 10006003 | JUNTA DE VAGA # 10321 G | 3 | UN | 3 | DOP
2002 | 10006004 | JUNTA PARA VALVULA DE 320 X 250 X 1 MM | 6 | UN | 6 | DOP
2002 | 10006005 | SELLOS P/EL SISTEMA DE ENFRIAMIENTO | 2 | UN | 2 | DOP
2002 | 10006007 | JUNTA P/VAGA P/ BOMBA 4 AGUJEROS #11955G | 5 | UN | 5 | DOP
2002 | 10006010 | TUERCA 1 5/16" 14HILOS POR 1" 20MM DI | 3 | UN | 3 | DOP
2002 | 10006021 | ESCUADRA NOTA MUSICAL REF. F1 P/COMPRES. | 4 | UN | 4 | DOP
2002 | 10006022 | CASQUILLO DE TEFLON DE 38 X 31 X 37 MM | 7 | UN | 7 | DOP
2002 | 10006025 | ORING DE 260 X 254 X 3 MM | 2 | UN | 2 | DOP
2002 | 10006027 | RETENEDORA DE 80 X 58 X 13 MM | 1 | UN | 1 | DOP
2002 | 10006033 | TAPA DE REGISTRO 2"X2" POR 1 1/2" SA | 3 | UN | 3 | DOP
2002 | 10006038 | TAPA DE 3/16" X 6 3/8" X 12" P/UNIDA | 6 | UN | 6 | DOP
2002 | 10006085 | PIEDRA DE ESMERIL CIRCULAR 3550 7" X | 2 | UN | 2 | DOP
2002 | 10006092 | CANCAMO DE 1" 1/2 | 10 | UN | 10 | DOP
2002 | 10006094 | ORING 3 X 360MM | 2 | UN | 2 | DOP
2002 | 10006097 | PLANCHUELA GALVANIZADA | 14 | UN | 0 | DOP
2002 | 10006099 | TUBO ALUMINIO 75 X 775MM | 4 | UN | 4 | DOP
2002 | 10006102 | PLATILLO DE METAL 265 X 50 X 6 MM | 1 | UN | 1 | DOP
2002 | 10006103 | CASQUILLO 2 X 2 | 4 | UN | 4 | DOP
2002 | 10006105 | PLATILLO PARA FLITRO 245 X 21MM | 2 | UN | 2 | DOP
2007 | 10006109 | JUNTA ORING PARA GENERADOR # 10 | 30,5 | UN | 0 | DOP
2002 | 10006110 | JUNTA ORING # 30 REF:F37 | 3 | UN | 3 | DOP
2002 | 10006112 | BOMBILLA 70V / 5W | 4 | UN | 4 | DOP
2002 | 10006113 | LAMINA DE 9.5 X 20MM | 102 | UN | 102 | DOP
2002 | 10006117 | TUERCA HEXAGONAL 28.5 X 13.6 X 13.1MM | 42 | UN | 42 | DOP
2002 | 10006118 | TUERCA HEXAGONAL HF19 | 5 | UN | 0 | DOP
2002 | 10006119 | TUERCA HEXAGONAL 8 X 20MM P/VENTILADOR | 2 | UN | 2 | DOP
2002 | 10006120 | TORNILLO HEXAGONAL 5 X 20 F23 | 2 | UN | 0 | DOP
2002 | 10006122 | JUNTA RECTANGULAR 198 X 192 X 8MM | 3 | UN | 3 | DOP
2002 | 10006125 | JUNTA RECTANGULAR 11.15 X 11.05 X 7MM | 3 | UN | 3 | DOP
2002 | 10006126 | ORING CIRCULAR DE 481 X 471 X 7MM | 1 | UN | 1 | DOP
2002 | 10006127 | ORING CIRCULAR DE 254 X 254 X 3MM | 10 | UN | 10 | DOP
2002 | 10006128 | ORING CIRCULAR DE 147 X 137 X 5MM | 1 | UN | 1 | DOP
2002 | 10006129 | ORING DE GOMA 201 X 185 X 3MM | 9 | UN | 9 | DOP
2002 | 10006131 | CODO A 90º DE 1" | 3 | UN | 3 | DOP
2002 | 10006132 | RODAMIENTO D/ROBERING 02474 | 1 | UN | 1 | DOP
2015 | 10006135 | ESPARRAGO DE16X76MMS | 85 | UN | 1.912,50 | DOP
2002 | 10006136 | TORNILLO ALLEN M 16X40 | 5 | UN | 0 | DOP
2002 | 10006137 | ARANDELA 82X148X0.3 MM D/LATON | 4 | UN | 12,2 | DOP
2002 | 10006138 | ARANDELA ANILLO D/RELLENO 72X120X1/64 ZI | 43 | UN | 123,84 | DOP
2002 | 10006139 | INTERRUPTOR D/PRESION 7992 (USADO] | 1 | UN | 14.300,00 | DOP
2002 | 10006140 | CHECK | 1 | UN | 0 | DOP
2002 | 10006141 | CHECK DE SEGURIDAD DE 1/2" CD1 USADO | 1 | UN | 41,04 | DOP
2002 | 10006142 | CHECK DE BRONCE DE 1" | 1 | UN | 54,09 | DOP
2002 | 10006143 | CHECK DE BRONCE DE 1/4 | 1 | UN | 39 | DOP
2002 | 10006148 | RODAMIENTO D/BOLA 63311 55X120X29MM | 3 | UN | 606,12 | DOP
2002 | 10006151 | RODAMIENTO D/BOLA 6312 60X130X31MM | 2 | UN | 456 | DOP
2002 | 10006152 | RODAMIENTO D/BOLA 3215 75X130X41.3MM | 6 | UN | 1.110,00 | DOP
2002 | 10006153 | RODAMIENTO D/RODILLO 23024 120X180X46MM | 8 | UN | 18.720,00 | DOP
2002 | 10006155 | RODAMIENTO D/BOLA 3213 65X120X38.1MM | 7 | UN | 658,56 | DOP
2002 | 10006157 | RODAMIENTO D/RODILO 30307 35X80X21MM | 1 | UN | 3.800,00 | DOP
2002 | 10006158 | RODAMIENTO D/RODILLO 23030 150X225X56MM | 2 | UN | 5.880,00 | DOP
2002 | 10006159 | RODAMIENTO DE RODILLO 21321 DE | 1 | UN | 1.950,00 | DOP
2002 | 10006160 | RODAMIENTO DE RODILLO 2303 BC DE 18 | 5 | UN | 6.700,00 | DOP
2002 | 10006162 | RODAMIENTO D/RODILLO 20238 190X340X5 | 2 | UN | 2.980,00 | DOP
2002 | 10006166 | RODAMIENTO D/BOLA 6200 10X30X9MM | 1 | UN | 206 | DOP
2002 | 10006169 | RODAMIENTO REF.51203 D/19X35X12 | 3 | UN | 3.840,00 | DOP
2002 | 10006171 | RODAMIENTO CONICO DE RODILLO 30204 | 4 | UN | 298,92 | DOP
2002 | 10006172 | RODAMIENTO 6307 2R D/38X80X21 SELLAMP | 2 | UN | 472 | DOP
2002 | 10006173 | RODAMIENTO 6207 2R D/35 X 72 X 17 | 4 | UN | 778,4 | DOP
2002 | 10006175 | RODAMIENTO 6207 ZZ D/35 X 72 X 17 NKS | 1 | UN | 0 | DOP
2002 | 10006178 | RODAMIENTO D/DOS HILERAS REF.3308A | 1 | UN | 322 | DOP
2002 | 10006179 | RODAMIENTO 6305 25X62X17 | 5 | UN | 999,75 | DOP
2002 | 10006180 | RODAMIENTO TIMKEN 1 3/4" X 3 | 3 | UN | 536,85 | DOP
2002 | 10006182 | RODAMIENTO D/ROLOS NTN 30202 15X35X12 | 4 | UN | 839,8 | DOP
2002 | 10006184 | RODAMIENTO 6306-2RS1 | 4 | UN | 0 | DOP
2002 | 10006186 | RODAMIENTO CLIMATIZADOR REF. P207J | 2 | UN | 240 | DOP
2002 | 10006187 | RODAMIENTO 6300 ZZ | 4 | UN | 900,8 | DOP
Centro | Material | Texto breve de material | Stock de cie | UMB | Valor final | Moneda
2002 | 10006188 | RODAMIENTO 6210 ZZ | 10 | UN | 1.300,00 | DOP
2002 | 10006190 | RODAMIENTO 6204 | 7 | UN | 476 | DOP
2002 | 10006193 | RODAMIENTO D/RODILLO 66X79X60 | 7 | UN | 2.016,00 | DOP
2002 | 10006195 | RODAMIENTO D/RODILLO CONICO REF.30208 | 1 | UN | 405 | DOP
2002 | 10006196 | RODAMIENTO D/BOLA 6302 D/15X42X13 | 3 | UN | 566,7 | DOP
2002 | 10006198 | RODAMIENTO D/RODILLO 47X80X21 | 2 | UN | 167 | DOP
2002 | 10006200 | RODAMIENTO REF.6005 ZZ | 4 | UN | 560 | DOP
2002 | 10006203 | RODAMIENTO D/BOLA 1311 DE 55X120X29 | 1 | UN | 320 | DOP
2002 | 10006204 | RODAMIENTO D/BOLA 6203ZZ | 1 | UN | 0 | DOP
2002 | 10006205 | RODAMIENTO D/BOLA 6205 | 2 | UN | 0 | DOP
2002 | 10006210 | RODAMIENTO D/BOLA 6202ZZ 15X35X11 VE6 | 6 | UN | 828 | DOP
2002 | 10006211 | RODAMIENTO D/BOLA 308 ZZ | 1 | UN | 152 | DOP
2002 | 10006213 | RODAMIENTO D/BOLA 6304 ZZ | 2 | UN | 417,6 | DOP
2002 | 10006215 | RODAMIENTO D/BOLA 6204 RCR | 2 | UN | 136 | DOP
2002 | 10006216 | RODAMIENTO D/BOLA 6202 2ZR | 1 | UN | 0 | DOP
2002 | 10006218 | RODAMIENTO D/BOLA 6206ZZ | 10 | UN | 1.020,00 | DOP
2002 | 10006220 | RODAMIENTO (BEARING) 6312-ZZ (NTN) | 10 | UN | 1.989,50 | DOP
2002 | 10006224 | ANILLO D/ACERO 545X625 X 50MM | 1 | UN | 273,01 | DOP
2002 | 10006225 | BOMBA CENTRIFUGA SERIE 77455975 (USADA] | 1 | UN | 9.340,00 | DOP
2002 | 10006227 | CASQUILLO AUTOLUBRICANTE DE 240 X | 4 | UN | 2.700,00 | DOP
2002 | 10006229 | CASQUILLO AUTOLUBRICANTE DE 130 X 156 | 1 | UN | 345 | DOP
2002 | 10006231 | CASQUILLO DE BRONZE DE 125 X 150 X 19 | 2 | UN | 396 | DOP
2002 | 10006232 | CASQUILLO DE BRONZE DE 200X230X250MM | 1 | UN | 128 | DOP
2002 | 10006235 | CASQUILLO DE BRONZE DE 103 X 160 X 265 M | 2 | UN | 660 | DOP
2002 | 10006236 | CASQUILLO D/BRONCE 125X150X95MM | 2 | UN | 410 | DOP
2002 | 10006238 | CASQUILLO DE BRONZE DE 500 X 558 X 300 M | 2 | UN | 1.280,30 | DOP
2002 | 10006240 | CASQUILLO D/AJUSTE 130X200X35MM | 8 | UN | 880 | DOP
2002 | 10006244 | CASQUILLO DE 220 X 240 X 210 P/ACOP | 1 | UN | 308,4 | DOP
2002 | 10006245 | CASQUILLO DE BRONZE DE 210 X 230 X 220 M | 1 | UN | 291 | DOP
2002 | 10006247 | VALVULA DIRECCIONAL | 4 | UN | 1.216,00 | DOP
2007 | 10006247 | VALVULA DIRECCIONAL | 1 | UN | 0 | DOP
2002 | 10006253 | VALVULA D/BOLA 1" 1500 PSI | 3 | UN | 1.950,00 | DOP
2002 | 10006254 | CASQUILLO D/BRONCE 125X150X190MM | 1 | UN | 308,05 | DOP
2002 | 10006262 | VALVULA D/MAXIMA PRESION 1/7918-B | 2 | UN | 4.650,00 | DOP
2008 | 10006264 | VALVULA UNIDIRECCIONAL 3/8 DE BRONCE | 1 | UN | 0 | DOP
2002 | 10006265 | VALVULA D/SEGURIDAD DE 1"REF.6266567 | 1 | UN | 0 | DOP
2002 | 10006267 | VALVULA MARIPOSA DE 8'A 200 PSI | 4 | UN | 37.600,00 | DOP
2002 | 10006268 | VALVULA DE SEGURIDAD DBDS 6 K12/50 PT | 1 | UN | 1.400,00 | DOP
2002 | 10006269 | VALVULA RETHERMAN DE 1/2" | 1 | UN | 130 | DOP
2002 | 10006270 | VALVULA NAF DE 1/4 REF.F6 P/C VAG | 1 | UN | 0 | DOP
2002 | 10006271 | VALVULA ANTI-RETORNO REF.P1H | 4 | UN | 4.988,00 | DOP
2002 | 10006272 | VALVULA CHEQUE DN-50-200540 PN-16 50MMS | 1 | UN | 1.005,00 | DOP
2002 | 10006275 | VALVULA PILOTO DE 1/4 | 1 | UN | 740 | DOP
2002 | 10006279 | CUÑA CONTRA PESO RODETE ACERO INIXIDABL | 35 | UN | 2.395,75 | DOP
2002 | 10006280 | CUÑA FIJA D/TORNILLO DE 6X6X70MM | 3 | UN | 118,2 | DOP
2002 | 10006281 | CUÑA DE 5/16 X5/16 X 4" | 4 | UN | 416 | DOP
2002 | 10006282 | PLETINA DEL DISTRIBUIDOR DE 550 X 270 | 20 | UN | 3.000,00 | DOP
2002 | 10006284 | SEGMENTO D/CONJINETE DE ACERO | 16 | UN | 37.440,00 | DOP
2002 | 10006285 | MANOMETRO 1/2 D/0-16 KG/CM | 2 | UN | 1.146,00 | DOP
2002 | 10006289 | MANOMETRO DE 0-25 KG/CM2 | 1 | UN | 405 | DOP
2002 | 10006290 | MANOMETRO DE O A 400 BAR P/TURBINA | 2 | UN | 6.080,00 | DOP
2009 | 10006292 | VALVULA DE COMPUERTA DN-65 PN-16 | 1 | UN | 3.040,00 | DOP
2002 | 10006295 | UNIDAD DISTRIBUCION PRINCIPAL (TORRE) | 1 | UN | 8.700,00 | DOP
2002 | 10006297 | UNIDAD D/ENGRASE TIPO ZP V8-9-30 | 1 | UN | 19.995,00 | DOP
2002 | 10006298 | UNIDAD DE SUB-DISTRIBUCION P/TUB.8MM | 2 | UN | 17.400,00 | DOP
2002 | 10006299 | TERMOMETRO CENSOR ASH CROFT DE 30 A 180 | 1 | UN | 5.343,00 | DOP
2002 | 10006301 | RELE 3TB42 17-DB C/BASE D/ADAPTACION | 1 | UN | 2.340,00 | DOP
2002 | 10006304 | RELE SIEMENS REF. 3TH8354-IF C/BOBINA | 6 | UN | 9.024,00 | DOP
2002 | 10006305 | RELE LINE ELECTRIC 110VDC REF. MK D3D | 5 | UN | 1.075,00 | DOP
2002 | 10006306 | RELE TEMPORIZADO RP5344876 C/BOBINA 125V | 1 | UN | 3.490,00 | DOP
2002 | 10006307 | RELE TEMPORIZADO 260V 60HZ R-7PR3202-4ZK | 2 | UN | 6.980,00 | DOP
2002 | 10006308 | RELE SIEMENS 7 PNBO 225V 60HZ | 1 | UN | 1.635,00 | DOP
2002 | 10006309 | RELE SIEMENS C/CONTACTO D/CAMBIO AJUST. | 6 | UN | 13.800,00 | DOP
2002 | 10006310 | RELE D/VELOCIDAD C/CONTACTO D/CAMB. 250V | 4 | UN | 22.400,00 | DOP
2002 | 10006323 | RELE D/MAXIMA CORRIENTE TIPO FMI 1000AMP | 3 | UN | 12.000,00 | DOP
2002 | 10006324 | RELE D/MAXIMA CORRIENTE TIPO FMI | 2 | UN | 7.980,00 | DOP
2002 | 10006329 | RELE BBC TEMP 125V DC P/CUADRO D/FRENAJE | 3 | UN | 4.860,00 | DOP
2002 | 10006330 | RELE MINIMA TENSION REF-E51-ID | 2 | UN | 3.740,00 | DOP
2002 | 10006331 | RELE BBC REF-P8A2Y 125V DC | 4 | UN | 7.360,00 | DOP
2002 | 10006332 | RELE BBC BROWN BOVERI REF.PSV6X7 125V DC | 3 | UN | 6.375,00 | DOP
Centro | Material | Texto breve de material | Stock de cie | UMB | Valor final | Moneda
2002 | 10006334 | RELE GHIELMETTI REF. M5-Z 157981 1DA | 2 | UN | 18 | DOP
2002 | 10006337 | RELAY TEMPORIZADO GANCHO PRINC. AUX 120 | 6 | UN | 2.790,00 | DOP
2002 | 10006340 | INTERRUCTOR TELUX 100AMP 500VS (USADO) | 5 | UN | 1.700,00 | DOP
2002 | 10006343 | INTERRUPTOR MAGRINI MARK-75 500V 250A | 2 | UN | 0 | DOP
2002 | 10006344 | INTERRUPTOR GENERAL P/INSTALACION ELECT | 2 | UN | 9.200,00 | DOP
2002 | 10006346 | INTERRUPTOR TERMICO REF. 5203K 380V AC | 1 | UN | 125 | DOP
2002 | 10006348 | INTERRUPTOR | 1 | UN | 2.995,00 | DOP
2003 | 10006348 | INTERRUPTOR | 2 | UN | 0 | DOP
2005 | 10006348 | INTERRUPTOR | 1 | UN | 0 | DOP
2007 | 10006348 | INTERRUPTOR | 1 | UN | 0 | DOP
2002 | 10006351 | BOBINA ASEA 170 OHMS N2700 5274 34 A-I | 4 | UN | 10.800,00 | DOP
2002 | 10006353 | BOBINA ELECTRO EM2 260/440V | 1 | UN | 385 | DOP
2002 | 10006354 | BOBINA110/115V,50/60HZTIPO053 P/RELE AU | 6 | UN | 2.096,40 | DOP
2002 | 10006386 | CONTACTO FIJO P/CONTACTOR K915111-6 | 15 | UN | 3.045,00 | DOP
2002 | 10006388 | CONTACTO FIJO PARA BREAKER TRIFASICO | 6 | UN | 1.173,60 | DOP
2002 | 10006389 | CONTACTO FIJO DISYUNTOR P/CAMPO EXC | 7 | UN | 0 | DOP
2002 | 10006390 | CONTACTO FIJO P/UNIDAD MULTIPLE D/CONST | 6 | UN | 540 | DOP
2002 | 10006393 | CONTACTOR 6AMPS 220VS P/CONTROL LUBRIC. | 5 | UN | 40.500,00 | DOP
2002 | 10006394 | CONTACTOR P/CONTROL LUBRICACION FORZA | D 2 | UN | 13.290,00 | DOP
2002 | 10006399 | CONTACTOR 110/120VS 60/50HZ P/GRUA CDM | 3 | UN | 0 | DOP
2002 | 10006400 | CONTACTOR 500V 45AMPS P/CALE FACCION GE | 2 | UN | 5.800,00 | DOP
2002 | 10006407 | CAMARA RUPTURA D/DISYUNTOR EXCIT.FRENAJ | 4 | UN | 0 | DOP
2002 | 10006408 | CAMARA INTERRUPCION TMA-87337 TIPO DB1 | 3 | UN | 0 | DOP
2002 | 10006409 | CAMARA D/RUPTURA P/DISYUNTOR D/EXC. GEN. | 1 | UN | 0 | DOP
2002 | 10006410 | SELENOIDE ELECTRO VALVULA DECCO | 2 | UN | 0 | DOP
2002 | 10006413 | PLATO ADAPTACION CONTACTOR T/3TB48-170D | 2 | UN | 0 | DOP
2002 | 10006414 | PLATILLO DE 1/2 X 4 X 3/8 P/CENTRAR | 4 | UN | 0 | DOP
2002 | 10006415 | INDICADOR D/NIVEL MAGNETICO T/S195-F83 | 3 | UN | 0 | DOP
2002 | 10006417 | INDICADOR D/NIVEL MOBREY REF. 5191/F91 | 2 | UN | 0 | DOP
2002 | 10006418 | INDICADOR D/SE¥ALIZACION ASEA | 5 | UN | 0 | DOP
2002 | 10006419 | INDICADOR D/NIVEL MAGNETICO 550AC/240DC | 4 | UN | 0 | DOP
2002 | 10006420 | INDICADOR D/NIVEL ACEITE TIPO 112A7234P1 | 2 | UN | 0 | DOP
2002 | 10006421 | INDICADOR NIVEL D/ACEITE TIPO NM3A #412 | 1 | UN | 0 | DOP
2002 | 10006422 | INDICADOR NIVEL D/ACEITE 744A 948BB G50 | 1 | UN | 0 | DOP
2002 | 10006427 | ACCESORIO P/CONEXION P/DETECTOR DE FLUJ | 3 | UN | 0 | DOP
2002 | 10006428 | ACCESORIO P/CONTACTOR TIPO CIT-25 | 1 | UN | 0 | DOP
2002 | 10006429 | ASPAS MOTO-BOMBA VENTILADOR P/BA¥O S C | 1 | UN | 0 | DOP
2002 | 10006430 | TURBINA D/AIRE ACONDICIONADO D/VENTILADO | 1 | UN | 0 | DOP
2002 | 10006437 | CAJA PARA PANELES | 2 | UN | 0 | DOP
2002 | 10006438 | CAJA INTERRUPTOR GENERAL ELECT. | 1 | UN | 375 | DOP
2002 | 10006439 | CAJA 3 1/3X3 1/2 P/TOMACORRIENTE EXT. | 10 | UN | 280 | DOP
2002 | 10006440 | CAJA 3 X 3 P/TOMACORRIENTE EXTERIORES | 4 | UN | 104 | DOP
2029 | 10006441 | CAJA PARA TOMACORRIENTE 4" X 2" | 10 | UN | 472 | DOP
2002 | 10006443 | CAJA P/TOMACORRIENTE 500VS 60AMP 4 POLO | 1 | UN | 0 | DOP
2002 | 10006444 | CAJA P/INTERRUPTOR SIMPLE | 7 | UN | 345,8 | DOP
2002 | 10006446 | CAJA P/TERMINALES REF. SB2C02 | 2 | UN | 132,5 | DOP
2002 | 10006447 | CAJA JABAGUARA P/REGISTRO DE CONEXION | 1 | UN | 39,5 | DOP
2002 | 10006448 | CAJA DE REGISTRO 1 5/8 X 4 P/ALUMBRADO | 7 | UN | 688,8 | DOP
2002 | 10006449 | PANELES EBNGRASE CENTRALIZADO | 1 | UN | 2.140,00 | DOP
2002 | 10006450 | ELECTROVALVULA | 4 | UN | 22.780,00 | DOP
2003 | 10006450 | ELECTROVALVULA | 1 | UN | 0 | DOP
2005 | 10006450 | ELECTROVALVULA | 1 | UN | 0 | DOP
2007 | 10006450 | ELECTROVALVULA | 2 | UN | 0 | DOP
2015 | 10006450 | ELECTROVALVULA | 1 | UN | 0 | DOP
2002 | 10006451 | VELOCIMETRO PARA TURBINA DE 0-200% | 3 | UN | 7.350,00 | DOP
2002 | 10006452 | INSTRUMENTO P/IND. PALETAS DISTRIB. 60V | 3 | UN | 8.835,00 | DOP
2007 | 10006454 | MEDIDOR CAMBIO VELOCIDAD TURB. DE 0-100% | 3 | UN | 0 | DOP
2002 | 10006473 | CONTADOR POTENCIA REACTIVA P/34.5KV | 1 | UN | 5.840,00 | DOP
2002 | 10006475 | AMPERIMETRO DE 0-1 KA, 60 MV-BBC | 2 | UN | 1.350,00 | DOP
2002 | 10006481 | UNIDAD D/ACOPLAMIENTO 1 1/4 P/MANGUERA | 2 | UN | 0 | DOP
2002 | 10006482 | UNIDAD DE TRES RELES DE MINIMA TENSION | 3 | UN | 26.100,00 | DOP
2002 | 10006486 | PORTA FUSIBLE WETER 500V 25A | 3 | UN | 840 | DOP
2002 | 10006488 | TAPA P/CAJAS ELECT. GALV. DE 3 X 2 3/4 | 3 | UN | 134,25 | DOP
2002 | 10006491 | TAPA DE CONECTOR TRIPOLAR TIPO TC-3385 | 1 | UN | 140 | DOP
2002 | 10006499 | PORTA ESCOBILLA P/GEN 50 MVA 30X30X30 MM | 1 | UN | 0 | DOP
2002 | 10006501 | PORTA FUSIBLE DE CARTUCHO 4" 1000V 2A | 2 | UN | 320 | DOP
2002 | 10006502 | PORTA ESCOBILLAS DOBLE | 2 | UN | 380,3 | DOP
2002 | 10006503 | PORTA ESCOBILLAS SIMPLE | 13 | UN | 0 | DOP
2002 | 10006504 | BARRA ACOPLAMIENTO GENERADOR DIM 98X10 | 1 | UN | 1.345,00 | DOP
2002 | 10006505 | BARRA P/GENERADOR REF-PHT | 48 | UN | 5.563,20 | DOP
Centro | Material | Texto breve de material | Stock de cie | UMB | Valor final | Moneda
2002 | 10006506 | SEGMENTO DE COJINETE P/GENERADOR | 36 | UN | 180.000,00 | DOP
2002 | 10006511 | CURVA DE BRONCE PARA SERPENTIN | 26 | UN | 20.800,00 | DOP
2002 | 10006514 | POLO DE ROTOR GENERADOR 50 MUA | 1 | UN | 29.450,00 | DOP
2002 | 10006515 | POLO RELE TIPO MD26MPR P/GRUA CDM | 4 | UN | 39.360,00 | DOP
2002 | 10006530 | MICRO MOTOR 125V DC REF. UGR 5025 | 2 | UN | 1.100,00 | DOP
2002 | 10006534 | PUENTES O BARRAS D/CONEXION BATERIAS 48 | V 55 | UN | 2.681,25 | DOP
2002 | 10006538 | BOMBA D/AIRE MANUAL P/PRUEBA DE RELE | 2 | UN | 6.800,00 | DOP
2002 | 10006540 | CONTADOR D/DESCARGA ATMOSFERICA #9 LX6 | 1 | UN | 6.090,00 | DOP
2002 | 10006543 | TORNILLO 30X35MM NIQUELADO CABEZA ESPEC | 12 | UN | 76,8 | DOP
2002 | 10006544 | TORNILLO 7/8 X 15/16 HEXAGONAL | 6 | UN | 25,8 | DOP
2002 | 10006545 | TORNILLO 1 X 3 1/2 X 1 1/2 HEXAGONAL | 18 | UN | 68,4 | DOP
2002 | 10006547 | TORNILLO 7/8 X 2 1/2 X 15/16 HEXAGONAL | 9 | UN | 54,27 | DOP
2002 | 10006548 | TORNILLO 1 X 2 1/2 X 1 1/2 HEXAGONAL | 4 | UN | 33,6 | DOP
2002 | 10006549 | TORNILLO 24 X 60 X 36 HEXAGONAL | 1 | UN | 21,5 | DOP
2002 | 10006552 | TORNILLO 24 X 100 X 38 HEXAGONAL 3 | 6 | UN | 111 | DOP
2002 | 10006554 | TORNILLO 24 X 120 X 30 HEXGONAL | 3 | UN | 85,2 | DOP
2002 | 10006555 | TORNILLO CAB. ETAQ 20 X 90 X 30 | 12 | UN | 520,8 | DOP
2002 | 10006556 | TORNILLO 30 X 65 X 46 HEXASGONAL | 11 | UN | 412,5 | DOP
2002 | 10006558 | TORNILLO 1/8 X 62 HEXAGONAL | 2 | UN | 14,06 | DOP
2002 | 10006560 | TORNILLO 3/4 X 2 1/2 X 1 1/8 HEXAGONAL 3 | 10 | UN | 352,5 | DOP
2002 | 10006562 | TORNILLO EXG. 5/8 X 1 3/4 X 15/6 | 42 | UN | 1.306,20 | DOP
2002 | 10006563 | TORNILLO 5/8 X 2 1/2 X 15/16 HEXAGONAL | 1 | UN | 0 | DOP
2002 | 10006564 | TORNILLO 20 X 70 X 30 HEXAGONAL | 14 | UN | 271,6 | DOP
2002 | 10006565 | TORNILLO CABEZA EXAG. 5/8 X 4 X 15/16 | 6 | UN | 366,6 | DOP
2002 | 10006567 | TORNILLO 20 X 45 X 30 HEXAGONAL | 1 | UN | 32,05 | DOP
2002 | 10006574 | TORNILLO 5/8 X 7/8 X 15/16 NF HEXAGONAL | 11 | UN | 309,65 | DOP
2002 | 10006575 | TORNILLO 3/4 X 1 3/4 X 1 1/8 HEXAGONAL | 12 | UN | 291 | DOP
2002 | 10006578 | TORNILLO 10 X 45 X 17 HEXAGONAL D/BRONCE | 7 | UN | 128,8 | DOP
2002 | 10006581 | TORNILLO 1/2 X 1 1/4 X 3/4 HEXAGONAL | 6 | UN | 196,5 | DOP
2002 | 10006583 | TORNILLO 5/8 X 2 1/4 X 15/16 HEXAGONAL | 1 | UN | 39,45 | DOP
2002 | 10006585 | TORNILLO 3/4 X 1 3/4 X 9/16 ALLEN | 7 | UN | 459,83 | DOP
2002 | 10006586 | TORNILLO 12 X 50 X 19 HEXAGONAL | 36 | UN | 864 | DOP
2002 | 10006587 | TORNILLO 12 X 51 X 19 HEXAGONAL P/COBRE | 1 | UN | 48,5 | DOP
2002 | 10006589 | TORNILLO 12 X 50 X 19 HEXAGONAL | 1 | UN | 0 | DOP
2002 | 10006592 | TORNILLO 3/8 X 1 CABEZA REDONDA | 306 | UN | 6.548,40 | DOP
2002 | 10006594 | TORNILLO 10 X 45 X 17 HEXAGONAL P/COBRE | 4 | UN | 129,6 | DOP
2002 | 10006596 | TORNILLO 8 X 20 X 13 REDONDO | 7 | UN | 138,25 | DOP
2002 | 10006597 | TORNILLO 5/16 X 3/4 18 CABEZA REDONDA | 3.14 | UN | 0 | DOP
2002 | 10006598 | TORNILLO 12 X 80 X 19 HEXAGONAL | 1 | UN | 0 | DOP
2002 | 10006599 | TORNILLO 48 X 130 X 76 HEXAGONAL | 2 | UN | 82,8 | DOP
2002 | 10006600 | TORNILLO CAB. HEXAG. 12 X 170 X 19MM | 5 | UN | 207,15 | DOP
2002 | 10006606 | TORNILLO 3/8 X 1/4 X 9/16 HEXAGONAL | 3 | UN | 98,25 | DOP
2002 | 10006610 | TORNILLO 20 X 55 X 30 HEXAGONAL | 2 | UN | 75,5 | DOP
2002 | 10006612 | TORNILLO 5/8 X 3 X 1 1/16 HEXAGONAL | 9 | UN | 615,6 | DOP
2002 | 10006615 | TORNILLO 10 X 40 X 17 HEXAGONAL 27MM | 5 | UN | 307 | DOP
2002 | 10006616 | TORNILLO CAB.HEX.20X60X30 MM | 2 | UN | 22,8 | DOP
2002 | 10006617 | TORNILLO 12X50X19 HEXAGONAL D/ALUMINIO | 3 | UN | 36,45 | DOP
2002 | 10006619 | TORNILLO ESPECIAL 5/8X24X25MM ACERO INOX | 352 | UN | 14.062,40 | DOP
2002 | 10006623 | TORNILLO AVELLANADO 1/8 X 10MM. | 6 | UN | 173,64 | DOP
2002 | 10006625 | TORNILLO CAB. REDONDA 3/16 X 6MM | 12 | UN | 616,8 | DOP
2002 | 10006626 | TORNILLO ALLEN 95X40MM ACERO INOXIDABLE | 85 | UN | 680 | DOP
2002 | 10006627 | TORNILLO 10 X 30 X 17 HEXAGONAL D/ACERO | 17 | UN | 0 | DOP
2002 | 10006632 | TORNILLO CAB.HEX.ACERO 3/4 X 2 1/2 X 1/8 | 6 | UN | 0 | DOP
2002 | 10006637 | TORNILLO CAB. ALLEN DE ACERO 3/4X4X11/16 | 3 | UN | 18 | DOP
2002 | 10006639 | TORN.PRISIONERO SINFIN 5/8X 1 1/4 X 5/16 | 16 | UN | 96 | DOP
2002 | 10006640 | TORN. CAB. CONICA DETORN. 10X14X20MM | 13 | UN | 78 | DOP
2002 | 10006641 | TORN.CAB.CONICA DETORN.ACERO 10X12X17 | 6 | UN | 42 | DOP
2002 | 10006642 | TORNILLO CAB.HEX. 5/8 X 2 3/8 X 15/16 | 2 | UN | 33,5 | DOP
2002 | 10006643 | TORNILLO CAB. HEX. 5/8 X 3 1/8 X 1 1/16 | 7 | UN | 103,46 | DOP
2002 | 10006644 | TORNILLO CAB. HEX. 12 X 40 X 19 | 7 | UN | 117,25 | DOP
2002 | 10006645 | TORNILLO CAB. HEX. 8 X 18MM | 5 | UN | 91,4 | DOP
2002 | 10006649 | TORNILLO 8 X 40 X 13 HEXAGONAL D/ACERO | 5 | UN | 15 | DOP
2002 | 10006652 | TORNILLO CAB. ALLEN 39 X 30 X 17MM | 2 | UN | 142,8 | DOP
2002 | 10006654 | TUERCA P/TERMINALES D 1/2" | 2 | UN | 56,3 | DOP
2002 | 10006655 | TUERCA TERMINAL P/CONDUIT 4" | 4 | UN | 140 | DOP
2002 | 10006656 | TUERCA TERMINAL P/CONDUIT | 7 | UN | 79,8 | DOP
2002 | 10006657 | TUERCA TERMINALES P/CONDUIT DE 2 1/2" | 9 | UN | 118,8 | DOP
2002 | 10006658 | TUERCA TERMINALES P/CONDUIT DE 3" | 19 | UN | 280,25 | DOP
2002 | 10006659 | TUERCA HEX. DE 1 1/8 X 5/8 | 4 | UN | 19,8 | DOP
2002 | 10006660 | TUERCA HEXAGONAL 1 X 5/8 | 13 | UN | 50,83 | DOP
Centro | Material | Texto breve de material | Stock de cie | UMB | Valor final | Moneda
2002 | 10006661 | TUERCA 1 1/4 X 2 | 14 | UN | 117,6 | DOP
2002 | 10006662 | TUERCA HEXAGONAL 11/16 X 1 13/16 | 1 | UN | 3,15 | DOP
2002 | 10006663 | TUERCA HEXAGONAL 5/8 X 15/16 | 293 | UN | 360,39 | DOP
2002 | 10006664 | TUERCA HEXAGONAL 13/16 X 1 13/16 | 3 | UN | 6,15 | DOP
2002 | 10006666 | TUERCA HEXAGONAL 7 X 16MM | 8 | UN | 48,24 | DOP
2002 | 10006667 | TUERCA HEXAGONAL 11/16 X 1 1/8 | 43 | UN | 133,73 | DOP
2002 | 10006668 | TUERCA HEXAGONAL 5/8 X 1 3/16 | 33 | UN | 134,64 | DOP
2002 | 10006671 | TUERCA HEXAGONAL 11/16 X 1 1/4 | 3 | UN | 9,75 | DOP
2002 | 10006672 | TUERCA HEXAGONAL 9/16 X 1 | 49 | UN | 147 | DOP
2002 | 10006673 | TUERCA HEXAGONAL 1 1/4 X 13/16 | 33 | UN | 94,05 | DOP
2002 | 10006676 | TUERCA HEXAGONAL 20 X 30MM | 5 | UN | 15,25 | DOP
2002 | 10006678 | TUERCA HEXAGONAL 15/16 X 17/16 | 1 | UN | 3,25 | DOP
2002 | 10006679 | TUERCA HEXAGONAL 12 X 19 X 7 | 255 | UN | 1.249,50 | DOP
2002 | 10006680 | TUERCA DE 3/4 P/ACOPLAMIENTO DE TUBERIA | 5 | UN | 39 | DOP
2002 | 10006681 | TUERCA HEXAGONAL 5/8 X 1/16 | 4 | UN | 48,48 | DOP
2002 | 10006683 | TUERCA HEXAGONA 5/16 X 1/2 X 1/4 | 3.4 | UN | 3.434,00 | DOP
2002 | 10006684 | TUERCA HEXAGONAL 1/4 X 7/16 X 1/8 | 413 | UN | 528,64 | DOP
2002 | 10006685 | TUERCA HEXAGONAL 7/16 X 1/4 | 35 | UN | 168 | DOP
2002 | 10006686 | TUERCA HEXAGONAL 7/32 X 1/2 | 41 | UN | 129,15 | DOP
2002 | 10006687 | TUERCA 5/16 X 5/8 | 5 | UN | 20,6 | DOP
2002 | 10006688 | TUERCA CUADRADA DE 1/4 | 58 | UN | 127,6 | DOP
2002 | 10006689 | TUERCA HEXAGONAL 3/16 X 3/8 | 165 | UN | 331,65 | DOP
2002 | 10006690 | TUERCA CUADRADA DE 5/8 X 3/8 | 21 | UN | 86,31 | DOP
2002 | 10006691 | TUERCA HEXAGONAL DE4MM | 12 | UN | 39,6 | DOP
2002 | 10006692 | TUERCA HEXAGONAL DE 2MM | 25 | UN | 48,75 | DOP
2002 | 10006693 | TUERCA HEXAGONAL DE 3MM | 6 | UN | 12,06 | DOP
2002 | 10006694 | TUERCA HEXAGONAL 3/8 X 9/16 | 147 | UN | 279,3 | DOP
2002 | 10006695 | TUERCA HEXAGONAL DE 8MM | 763 | UN | 6.218,45 | DOP
2002 | 10006696 | TUERCA HEXAGONAL DE 1 7/8 X 3 | 90 | UN | 361,8 | DOP
2002 | 10006697 | TUERCA HEXAGONAL 1 7/16 X 2 1/4 | 1 | UN | 21,43 | DOP
2002 | 10006698 | TUERCA HEXAGONAL 1 1/16 X 3 | 5 | UN | 141,25 | DOP
2002 | 10006700 | TUERCA HEXAGONAL 12MM | 21 | UN | 64,05 | DOP
2002 | 10006702 | TUERCA CIRCUÑAR P/TORNILLO 15MM | 3 | UN | 35,25 | DOP
2002 | 10006704 | TUERCA HEXAGONAL 2 X 3 X 3/4 | 2 | UN | 56,8 | DOP
2002 | 10006711 | ARANDELA DE HIERRO DI= 5/16" X 7/8 X 2 | 3.24 | UN | 3.240,00 | DOP
2002 | 10006713 | ARANDELA DE BRONCE DI= 3/8 A 1" | 33 | UN | 33,33 | DOP
2002 | 10006715 | ARANDELA DE BRONCE DI= 3/8" DE= 7/8 | 168 | UN | 168 | DOP
2002 | 10006716 | ARANDELA DE HIERRO 3/16" X 13/16 X 1/8 | 6 | UN | 66,66 | DOP
2002 | 10006722 | ARANDELA DE BAQUELITA 38 X 17 X 4MM | 20 | UN | 83 | DOP
2002 | 10006723 | ARANDELA DE BAQUELITA 30 X 17 X 4MM | 14 | UN | 44,8 | DOP
2002 | 10006725 | ARANDELA DE HIERRO GALV. 27 X 10 X 4MM | 16 | UN | 16 | DOP
2002 | 10006726 | ARANDELA DE HIERRO 35 X 14 X 3MM | 1 | UN | 12,02 | DOP
2002 | 10006727 | ARANDELA NIQUELADA 36 X 21 X 1.5MM | 16 | UN | 176,64 | DOP
2002 | 10006730 | ARANDELA DE HIERRO 30 X 14 X 2MM | 1 | UN | 10 | DOP
2002 | 10006731 | ARANDELA EXAGONAL (CHAPAS) DE HIERRO 7/8 | 12 | UN | 0 | DOP
2002 | 10006732 | ARANDELA DE AMIANTO 44 X 32 X 3MM | 21 | UN | 294 | DOP
2002 | 10006734 | ARANDELA DE DIFERENTES MEDIDAS PRESION | 179 | UN | 742,85 | DOP
2002 | 10006736 | ARANDELA DE HIERRO DE 24 X 8.5 X 2MM | 16 | UN | 196 | DOP
2002 | 10006737 | ARANDELA DE AGARRE 5MM X 10MM | 307 | UN | 392,96 | DOP
2002 | 10006740 | ARANDELA DE PRESION DE COBRE DE 1/2" | 166 | UN | 581 | DOP
2002 | 10006741 | ARANDELA D/PRES.D/COBRE 1/2"X3/4"X1/8 | 175 | UN | 332,5 | DOP
2002 | 10006755 | ARANDELA RECT. T/CANDADO P/TORNILLO 1" | 25 | UN | 200 | DOP
2002 | 10006781 | ARANDELA T/CANDADO P/TORNILLO 3/8 | 58 | UN | 434,42 | DOP
2007 | 10006783 | ARANDELA PLANA D/GOMA 3/4X1 1/2X1/4 | 40 | UN | 0 | DOP
2002 | 10006785 | ARANDELA D/PRESION DE 1/2 ACERO INOX. | 37 | UN | 277,5 | DOP
2002 | 10006786 | CONTRA-TUERCA D/TUBERIA CONDUIT D/2" | 1 | UN | 12 | DOP
2002 | 10006787 | CONTRA TUERCA D/TUBERIA CONDUIT D/1 3/4 | 3 | UN | 29,25 | DOP
2002 | 10006900 | VALVULA DE SEGURIDAD PARA PRESION | 1 | UN | 790 | DOP
2002 | 10006901 | VALVULA DE PASO DE 1" ISOW SP RWV | 1 | UN | 105,95 | DOP
2002 | 10006903 | EJE DE 21X48MMS | 4 | UN | 1.888,00 | DOP
2002 | 10006904 | BANDA DE 70X3X230MMS REF.F6 | 1 | UN | 255,95 | DOP
2002 | 10006905 | ELECTRO-PRESILEC DE 125VDC REF.770-352 | 1 | UN | 1.545,00 | DOP
2002 | 10006910 | RELE TIPO A1/A2-48V RV330 OHMIO ZWS 8SL | 1 | UN | 0 | DOP
2002 | 10006911 | RELE TIPO MF3 DE 220V | 2 | UN | 270,9 | DOP
2002 | 10006912 | RELE DE 220V 50Hz TIPO DILDO-40 | 4 | UN | 496 | DOP
2002 | 10006913 | RELE TIPO SET DE 220V REF.05721139 -52412 | 1 | UN | 395 | DOP
2002 | 10006914 | BOBINA PARA CONTACTOR PRINCIPAL | 1 | UN | 640 | DOP
2002 | 10006915 | BOBINA PARA CONTADORES DE LAS | 9 | UN | 3.708,00 | DOP
2002 | 10006918 | BOBINA P/CONTROL LUBRICACION FORZAD | 1 | UN | 528 | DOP
2002 | 10006919 | BOBINA CONTROL DE LUBRICACION 125 V, | 7 | UN | 15.309,00 | DOP
Centro | Material | Texto breve de material | Stock de cie | UMB | Valor final | Moneda
2002 | 10006921 | INTERRUPTOR AUTOMATICO PARA PANEL | 1 | UN | 5.400,00 | DOP
2002 | 10006923 | INTERRUPTOR AUTOMATICO DE L-20A | 2 | UN | 1.230,00 | DOP
2002 | 10006924 | INTERRUPTOR MANUAL 440V L-20A | 1 | UN | 270 | DOP
2002 | 10006942 | TUERCA HEXAGONAL DE 15X225X4MMS | 1 | UN | 13,2 | DOP
2002 | 10006944 | ARANDELA DE PRESION DE 13X35MMS | 3 | UN | 42,45 | DOP
2002 | 10006945 | ARANDELA DE PRESION DE 10X2MMS | 45 | UN | 107,1 | DOP
2002 | 10006947 | DOBLE L (LL) DE 3/4" | 13 | UN | 663 | DOP
2002 | 10006950 | BREAKER DE 300 AMP. 600 VOLT. | 2 | UN | 5.788,00 | DOP
2002 | 10006951 | BREAKER 20 AMP 3PH, 220/440 VOLTIOS | 3 | UN | 0 | DOP
2002 | 10006952 | BREAKER P/CIRCUITO D/250 AMP., 660 VAC | 3 | UN | 0 | DOP
2002 | 10006953 | POSICIONADOR 35/55119 | 2 | UN | 690 | DOP
2002 | 10006954 | TAPA DE 50X6 PARA TURBINA | 2 | UN | 590 | DOP
2002 | 10006955 | VALVULA P/COMPUERTA TN50 P/ BOMBA AGUA | 1 | UN | 2.300,00 | DOP
2002 | 10006957 | VALVULA DE RETENCION S 10-A1 | 1 | UN | 0 | DOP
2002 | 10006958 | VALVULA DE 3/4 ANTI-RETORNO | 1 | UN | 2.200,00 | DOP
2002 | 10006960 | VALVULA RETHERMAN DE 3/4" | 1 | UN | 347 | DOP
2002 | 10006962 | VALVULA DE SEGURIDAD DE 3/4 REF.KP/CN2 | 1 | UN | 2.140,00 | DOP
2002 | 10006967 | DIRECTRIZ PARA TURBINA REF.V1 | 2 | UN | 3.680,00 | DOP
2002 | 10006970 | CAMPANA PARA TURBINA REF.F1 | 1 | UN | 295 | DOP
2002 | 10006973 | CAJA DE 52X110X200MMS PARA BOBINA EN L | 8 | UN | 824 | DOP
2002 | 10006974 | CAJA DE 58X152X152MMS PARA BOBINA | 2 | UN | 68,3 | DOP
2002 | 10006976 | PASAMANO DE 60X15X10MMS REF. F8 PARA | 2 | UN | 480 | DOP
2002 | 10006977 | PASAMANO DE 60X15MMS REF.F3 PARA | 2 | UN | 480 | DOP
2002 | 10006978 | IMPELLER DE 51X107MMS | 1 | UN | 3.200,00 | DOP
2002 | 10006982 | ELECTRO-DISTRIBUIDOR REX REOTH TIPO 4P1 | 1 | UN | 2.400,00 | DOP
2002 | 10006984 | ELECTROVALVULA HYDRONORMA DE 125A 0. | 3 | UN | 8.970,00 | DOP
2002 | 10006985 | ELECTROVALVULA HYDRONORMA DE 110VDC- | 3 | UN | 5.952,00 | DOP
2002 | 10006986 | ELECTRO HYDRONORMA GH 35-4 125 VDC 26W | 3 | UN | 4.800,00 | DOP
2002 | 10006989 | RELE TELEMECANICO 125V CA2-EN240 FEA65 | 6 | UN | 2.310,00 | DOP
2002 | 10006992 | RELE ENCHUFABLE DE 125V PARA ALARMA | 4 | UN | 7.180,00 | DOP
2002 | 10006995 | PRESOSTATO DE 0.5 A 3.5 BAR REF.XMGB-003 | 3 | UN | 8.400,00 | DOP
2002 | 10007002 | BORNERA CON DIODO PARA SISTEMA DE ALA | 11 | UN | 330 | DOP
2002 | 10007004 | MOLDE DE 60MMS PARA SOLDAR CABEZA | 2 | UN | 162 | DOP
2002 | 10007005 | CINTA AISLADORA DE FIBRA DE VIDRIO PA | 14 | UN | 1.749,30 | DOP
2002 | 10007006 | ESPARRAGO DE 12X40MMS | 2 | UN | 42 | DOP
2002 | 10007007 | ESPARRAGO 27 X 110MM | 2 | UN | 142,5 | DOP
2002 | 10007008 | ESPARRAGO DE 20X80MMS | 2 | UN | 79,9 | DOP
2002 | 10007009 | ESPARRAGO DE 14X45MMS | 2 | UN | 36,3 | DOP
2002 | 10007010 | ESPARRAGO DE18X40MMS | 2 | UN | 0 | DOP
2002 | 10007011 | ESPARRAGO DE 20X224MMS REF. O.5 O/C | 2 | UN | 136,8 | DOP
2002 | 10007012 | ESPARRAGO SUPERIOR DE 20X104MMS U3 | 2 | UN | 82 | DOP
2002 | 10007013 | ESPARRAGO DE 20X77MMS REF. F10 P/C. | 5 | UN | 90,5 | DOP
2002 | 10007014 | ESPARRAGO M 19 X 75 | 4 | UN | 44,4 | DOP
2002 | 10007015 | ESPARRAGO M 12 X 125 P/C VAGON | 1 | UN | 19 | DOP
2002 | 10007017 | ESPARRAGO DE16X66MMS REF. F6 PARA CO | 2 | UN | 22,8 | DOP
2002 | 10007018 | ESPARRAGO DE 16X66 REF. F12 | 3 | UN | 34,2 | DOP
2002 | 10007019 | ESPARRAGO 16 X 76MM | 1 | UN | 22,5 | DOP
2002 | 10007022 | TUERCA HEXAGONAL REF. HM-14 | 1 | UN | 3,05 | DOP
2002 | 10007028 | TUERCA HEXAGONAL HM-20 PARA PUENTE | 2 | UN | 31,82 | DOP
2002 | 10007030 | TUERCA HEXAGONAL HM 10 P/PUENTE GRUA | 4 | UN | 25,6 | DOP
2002 | 10007031 | TUERCA HEXAGONAL M14 PARA VENTILADOR | 2 | UN | 0 | DOP
2002 | 10007034 | TUERCA HEXAGONAL M8 PARA VENTILADOR | 2 | UN | 2,4 | DOP
2002 | 10007035 | TUERCA HEXAGONAL M12 | 3 | UN | 0 | DOP
2002 | 10007036 | TUERCA HEXAGONAL HM5 F18 CON VAGON | 4 | UN | 4,2 | DOP
2002 | 10007039 | TUERCA HEXAGONAL HM16 REF. F3 PARA CO | 1 | UN | 2,05 | DOP
2002 | 10007042 | TUERCA HEXAGONAL HM20 REF. F15 PARA | 35 | UN | 0 | DOP
2002 | 10007046 | TUERCA HEXAGONAL HM18 REF. F14 PARA | 18 | UN | 178,38 | DOP
2002 | 10007050 | TUERCA HEXAGONAL HM30 PARA REJILLA | 3 | UN | 44,25 | DOP
2002 | 10007054 | TUERCA CIEGA HM 12 REF F8 | 2 | UN | 15,7 | DOP
2002 | 10007056 | TUERCA HEXAGONAL HM16 REF. F8 P/C DE D | 9 | UN | 21,6 | DOP
2002 | 10007058 | TUERCA HEXAGONAL DE 26X46X10MMS | 2 | UN | 42,8 | DOP
2002 | 10007059 | TUERCA HEXAGONAL DE 17X30X10MMS | 8 | UN | 73,44 | DOP
2002 | 10007060 | TUERCA MIO P/VENTILADOR EXAG. | 2 | UN | 2,08 | DOP
2002 | 10007061 | TUERCA HEXAGONAL M10 DE ACERONIQUEL | 12 | UN | 352,8 | DOP
2002 | 10007062 | TUERCA HEXAGONAL M10 DE 3X26 | 10 | UN | 412,5 | DOP
2002 | 10007064 | TORNILLO HEXAGONAL DE 5X10MMS | 5 | UN | 20 | DOP
2002 | 10007067 | TORNILLO HEXAGONAL DE 12X25MMS | 45 | UN | 0 | DOP
2002 | 10007071 | TORNILLO HEXAGONAL 5X25MMS | 1 | UN | 6,08 | DOP
2002 | 10007072 | TORNILLO HEXAGONAL 8X20MMS PARA B | 2 | UN | 8,02 | DOP
2002 | 10007073 | TORNILLO HEXAGONAL DE 6X16MMS PARA | 4 | UN | 75 | DOP
Centro | Material | Texto breve de material | Stock de cie | UMB | Valor final | Moneda
2002 | 10007074 | TORNILLO DE 6X10MMS PARA BOMBA DE AC | 2 | UN | 8,5 | DOP
2002 | 10007076 | TORNILLO HEXAGONAL DE 14X50MMS PARA V | 2 | UN | 14,1 | DOP
2002 | 10007077 | TORNILLO HEXAGONAL DE 16X50MMS PARA | 3 | UN | 0 | DOP
2002 | 10007083 | TORNILLO HEXAGONAL DE 5X6MMS PARA TU | 2 | UN | 12,8 | DOP
2002 | 10007086 | TORNILLO DE 6X16MMS REF.F12 P/C VAGON | 2 | UN | 0 | DOP
2002 | 10007088 | TORNILLO ALLEN 12X25/21MMS REF. F7 P/C | 6 | UN | 72,78 | DOP
2002 | 10007090 | TORNILLO HEXAGONAL HM16X40/35 REF. F4 C | 2 | UN | 32,8 | DOP
2002 | 10007092 | TORNILLO HEXAGONAL 14X35X22MMS PAR | 5 | UN | 100,4 | DOP
2002 | 10007093 | TORNILLO HEXAGONAL DE 10X45X21MMS P | 2 | UN | 32,8 | DOP
2002 | 10007097 | TORNILLO HEXAGONAL HM12X25 PARA | 2 | UN | 16,8 | DOP
2002 | 10007098 | TORNILLO ALLEN M12X36MMS REF. F1 PARA | 2 | UN | 0 | DOP
2002 | 10007099 | TORNILLO ALLEN M6X50MMS REF. F1 PARA | 4 | UN | 33,6 | DOP
2002 | 10007103 | CONTRA TUERCA REF. MM PARA COMPUE | 2 | UN | 56,9 | DOP
2002 | 10007104 | TORNILLO ALLEN DE 10X25MMS | 3 | UN | 123 | DOP
2002 | 10007106 | TORNILLO HEXAGONAL DE 16X64X19MMS | 1 | UN | 41,2 | DOP
2002 | 10007108 | TORNILLO HEXAGONAL DE 10X35X16.5MMS | 2 | UN | 122,4 | DOP
2002 | 10007111 | TORNILLO ALLEN 6X30X18MMS | 2 | UN | 93,4 | DOP
2002 | 10007113 | TORNILLO HEXAGONAL DE 8X16MMS | 1 | UN | 18,4 | DOP
2002 | 10007116 | TORNILLO CLINDRICO 2 1/8 PULG | 42 | UN | 100,8 | DOP
2002 | 10007118 | TORNILLO CILINDRICO DE 12X35MMS | 9 | UN | 37,89 | DOP
2002 | 10007119 | ARANDELA PLANA DIAMETRO 22 | 2 | UN | 12,3 | DOP
2002 | 10007120 | ARANDELA DE HIERRO DE 1/4 X 5/8 | 6 | UN | 30 | DOP
2002 | 10007126 | AMPERIMETRO 0-125-250AMPS. TIP? ME | 1 | UN | 4.220,00 | DOP
2002 | 10007128 | AMPERIMETRO D/0 A 500 AMPS. TIPO HC100 | 2 | UN | 8.440,00 | DOP
2002 | 10007132 | CAMARA DE RUPTURA PARA DISYUNTOR | 2 | UN | 8.600,00 | DOP
2002 | 10007137 | TORNILLO HEXAGONAL DE 10X30X16.5MMS | 1 | UN | 12 | DOP
2002 | 10007139 | TORNILLO HEXAGONAL DE 12X60X19MM | 36 | UN | 122,4 | DOP
2002 | 10007140 | TORNILLO ALLEN DE 8X20MMS | 4 | UN | 149,6 | DOP
2002 | 10007149 | TORNILLO HEXAGONAL DE 8X20MMS PARA | 2 | UN | 8,5 | DOP
2002 | 10007150 | TORNILLO HEXAGONAL DE 20X40MMS PARA | 1 | UN | 4,25 | DOP
2002 | 10007154 | TORNILLO HEXAGONAL DE 12X35MMS P | 18 | UN | 115,2 | DOP
2002 | 10007155 | TORNILLO HEXAGONAL DE 16X25MMS PA | 1 | UN | 8,4 | DOP
2002 | 10007161 | TORNILLO HEXAGONAL HM10X25MMS REF. F1 | 2 | UN | 0 | DOP
2002 | 10007163 | TORNILLO HEXAGONAL HM8X25-22 P/C VAGON | 1 | UN | 0 | DOP
2002 | 10007164 | TORNILLO HEXAGONAL HM14X55X34 REF. F5 P/ | 2 | UN | 37,9 | DOP
2002 | 10007167 | TORNILLO HEXAGONAL HM14X30/25 REF. F4 P | 2 | UN | 36,8 | DOP
2002 | 10007174 | TORNILLO HEXAGONAL HM10X60MMS REF. | 2 | UN | 42,3 | DOP
2002 | 10007177 | TORNILLO HEXAGONAL HM16X55 REF. 75 P | 2 | UN | 36,8 | DOP
2002 | 10007185 | TORNILLO HEXAGONAL 6X20MMS REF. F3 | 2 | UN | 28,26 | DOP
2002 | 10007187 | TORNILLO HEXAGONAL HM6X55 REF. F29 P | 2 | UN | 42 | DOP
2002 | 10007188 | TORNILLO HEXAGONAL HM6X35MMS REF. F2 | 2 | UN | 24,8 | DOP
2002 | 10007190 | TORNILLO HEXAGONAL HM8X20MMS REF. | 2 | UN | 0 | DOP
2002 | 10007192 | TORNILLO CILINDRICO M5X10MMS REF. F1 | 7 | UN | 29,75 | DOP
2002 | 10007196 | TARUGO FISCHER DE 50MMS | 94 | UN | 159,8 | DOP
2002 | 10007200 | ALAMBRE #10 | 1 | UN | 0 | DOP
2007 | 10007200 | ALAMBRE #10 | 23 | UN | 0 | DOP
2002 | 10007204 | ELECTROVALVULA | 1 | UN | 0 | DOP
2008 | 10007204 | ELECTROVALVULA | 2 | UN | 0 | DOP
2002 | 10007205 | ELECTROVALVULA PARA CONTROL DEL RE | 1 | UN | 0 | DOP
2002 | 10007216 | TERMOSTATO AMBIENTE TIPO | 7 | UN | 13.230,00 | DOP
2002 | 10007219 | MANOMETRO DE 0-40KG/CM2 DE 1/2" TIPO | 3 | UN | 1.905,00 | DOP
2002 | 10007220 | MANOMETRO DE 0-40KG/CM2, TIPO PB | 1 | UN | 525 | DOP
2002 | 10007226 | VALVULA MARIPOSA DE 6 " DN 150 DE MA | 2 | UN | 3.300,00 | DOP
2002 | 10007227 | BOBINA PUENTE GRUA 220/440VOLTS. | 1 | UN | 5.900,00 | DOP
2002 | 10007228 | MEDIDOR CAMBIO DE VELOCIDAD DE LA TU | 1 | UN | 3.951,00 | DOP
2002 | 10007230 | VALVULA DEL SELENOIDE 34VA SIZE 3/8" 1 | 1 | UN | 4.295,50 | DOP
2002 | 10007231 | BREAKER DE 150AMPS. 600V AC 3 POLOS M | 1 | UN | 3.450,00 | DOP
2007 | 10007233 | BONBILLA DE SEÑALIZACION 220V | 2 | UN | 0 | DOP
2007 | 10007239 | ALAMBRE #2 | 500 | UN | 0 | DOP
2002 | 10007246 | RELE OK AMRA 48 VDC SEC. D/OPERACION | 2 | UN | 0 | DOP
2002 | 10007249 | AMPERIMETRO DE 0 A 5000 AMP | 2 | UN | 0 | DOP
2002 | 10007250 | BOBINA CONTROL ASCENSOR BFG-BV 323/3025 | 2 | UN | 2 | DOP
2002 | 10007251 | BRAZO SEC. MEC. CUCHILLA P/SUBEST. 138KV | 2 | UN | 2 | DOP
2002 | 10007252 | UNION UNIVERSAL 4 CM X 2.5MM | 4 | UN | 4 | DOP
2002 | 10007254 | TUERCA HEXAGONAL 16 X 18 X 30 MM | 1 | UN | 1 | DOP
2002 | 10007255 | TUERCA HEXAGONAL 10 X 18 X 30 MM | 4 | UN | 4 | DOP
2002 | 10007256 | TUERCA HEXAGONAL 3/4 ROCA GRUESA | 2 | UN | 2 | DOP
2007 | 10007256 | TUERCA HEXAGONAL 3/4 ROCA GRUESA | 63 | UN | 0 | DOP
2002 | 10007257 | TORNILLO HEXAGONAL 5/8 X 4 X 1/16 | 5 | UN | 0 | DOP
2002 | 10007258 | TORNILLO 1/8 X 1/2 ROSCA FINA | 294 | UN | 294 | DOP
Centro | Material | Texto breve de material | Stock de cie | UMB | Valor final | Moneda
2002 | 10007262 | ABRAZADERA DE 1/2 X 1 1/4 X 3/4 | 3.63 | UN | 3.630,00 | DOP
2002 | 10007268 | RELE TEMPORIZADO 125VDC RF2-FT | 2 | UN | 2 | DOP
2002 | 10007269 | RELE TIPO RF4-D1 125VDC | 210 | UN | 210 | DOP
2002 | 10007287 | BASE PARA PULSADOR Y PILOTO ZB4BZ102 | 17 | UN | 17 | DOP
2002 | 10007288 | AMPERIMETRO BC964 20 MA DC | 8 | UN | 8 | DOP
2002 | 10007290 | BASE PARA RELE S4-B | 19 | UN | 19 | DOP
2002 | 10007291 | SEPARADOR 4-20MA REF.J* | 2 | UN | 2 | DOP
2002 | 10007294 | BASE PARA RELE JN-DE | 2 | UN | 2 | DOP
2002 | 10007295 | BASE PARA RELE FN-DE | 5 | UN | 5 | DOP
2002 | 10007296 | BASE PARA RELE S3-B | 1 | UN | 1 | DOP
2002 | 10007299 | FOTOCELDA 1000W 105-285V | 34 | UN | 0 | DOP
2002 | 10007301 | RELE ARTECHE RJ8D1 125VDC | 3 | UN | 0 | DOP
2002 | 10007305 | TORNILLO HEX. ACERO GALV. 16 X 30 X 24 | 6 | UN | 0 | DOP
2008 | 10007307 | TERMINALES DE CABLE 10 AWG TY302 | 16 | UN | 0 | DOP
2002 | 10007313 | PILOTO ROJO P/LUZ SEÑALIZACION | 12 | UN | 12 | DOP
2009 | 10007314 | JUNTA FLA REF.79X105X5 | 13 | UN | 182 | DOP
2009 | 10007315 | JUNTA FLA D/44 X 75 X 5 | 4 | UN | 52 | DOP
2009 | 10007316 | JUNTA FLA DE 15X21X4 | 4 | UN | 36 | DOP
2009 | 10007317 | JUNTA FLA DE 10.2 X 19.8 X 15 | 6 | UN | 48 | DOP
2009 | 10007319 | JUNTA D/TANQUE DIGMETRO 16 | 3 | UN | 72 | DOP
2009 | 10007320 | JUNTA P/TANQUE DIAMETRO 20 | 4 | UN | 100 | DOP
2009 | 10007321 | JUNTA P/TANQUE DIAM.31 | 5 | UN | 130 | DOP
2009 | 10007322 | JUNTA P/TANQUE DIAM 37 | 3 | UN | 84 | DOP
2007 | 10007323 | JUNTA P/VALV DN 125 DE 5 | 60 | UN | 0 | DOP
2009 | 10007323 | JUNTA P/VALV DN 125 DE 5 | 5 | UN | 650 | DOP
2009 | 10007325 | JUNTA P/VAL DM 200 DE 8 | 1 | UN | 150 | DOP
2009 | 10007326 | JUNTA P/VALV.DN-100 DE 4 | 1 | UN | 110 | DOP
2009 | 10007327 | JUNTA P/VALV DW -65 DE 2 1/2 | 1 | UN | 95 | DOP
2009 | 10007328 | JUNTA P/VALV. DN-80 DE 3 | 2 | UN | 160 | DOP
2002 | 10007329 | JUNTA D/GOMA | 9 | UN | 0 | DOP
2009 | 10007330 | JUNTA DE 125X30MM | 4 | UN | 80 | DOP
2009 | 10007331 | JUNTA DE 122X25 | 1 | UN | 18 | DOP
2009 | 10007332 | JUNTA REF.982672030 | 6 | UN | 138 | DOP
2009 | 10007333 | JUNTA TORICA R-02443207 | 4 | UN | 508 | DOP
2009 | 10007334 | JUNTA D/BRIDA 115X160 MM | 4 | UN | 82 | DOP
2009 | 10007337 | JUNTA D/BRIDA 180X22D MM | 1 | UN | 20 | DOP
2009 | 10007346 | JUNTA D/BRIDA 220 X 305MM | 11 | UN | 231 | DOP
2009 | 10007348 | JUNTA D/BRIDA 220X270MM | 3 | UN | 57 | DOP
2009 | 10007349 | JUNTA TORICA R-02443310 | 2 | UN | 250 | DOP
2009 | 10007351 | JUNTA D/GISLANTE 52X107MM | 1 | UN | 17 | DOP
2009 | 10007352 | JUNTA TORICA R-02443379 | 2 | UN | 252 | DOP
2009 | 10007354 | JUNTA TORICA R-02441319 | 2 | UN | 252 | DOP
2009 | 10007356 | JUNTA TORICA R-02443228 | 2 | UN | 260 | DOP
2009 | 10007357 | JUNTA TORICA R-02444685 | 4 | UN | 520 | DOP
2009 | 10007359 | JUNTA CIRCUÑAR D/110X25 | 10 | UN | 9.000,00 | DOP
2009 | 10007363 | JUNTA REF.59/240306 | 2 | UN | 12 | DOP
2009 | 10007364 | JUNTA DE 45X55X6.3 | 4 | UN | 12 | DOP
2009 | 10007365 | JUNTA DE 180X70X3290 | 2 | UN | 52 | DOP
2009 | 10007367 | JUNTA REF.SE-100-C428 | 2 | UN | 50 | DOP
2009 | 10007368 | JUNTA 140 X 56 | 2 | UN | 36 | DOP
2009 | 10007369 | JUNTA REF.1R4503 -B/3 | 4 | UN | 88 | DOP
2009 | 10007370 | JUNTA REF.9990B0674 | 1 | UN | 31 | DOP
2009 | 10007371 | JUNTA BAJA REF.VS-LB0046 | 1 | UN | 29 | DOP
2009 | 10007372 | JUNTA P/VALV.DE DESCARGA DE 2 | 2 | UN | 380 | DOP
2009 | 10007374 | JUNTA REF.67540204 | 2 | UN | 60 | DOP
2009 | 10007375 | JUNTA REF.4203 P/VALV.SEGURIDAD | 1 | UN | 100 | DOP
2009 | 10007376 | JUNTA ALTO REF.GGG0078520 | 1 | UN | 92 | DOP
2009 | 10007377 | JUNTA BAJA R-500182-447 | 1 | UN | 47 | DOP
2009 | 10007378 | JUNTA REF.50-00-297-194 | 3 | UN | 87 | DOP
2009 | 10007379 | JUNTA ALTA R-5000-793626 | 2 | UN | 60 | DOP
2009 | 10007382 | JUNTA TORICA DE 105X2.7 | 2 | UN | 180 | DOP
2009 | 10007383 | JUNTA TORICA DE 66 X 5.3 | 3 | UN | 225 | DOP
2009 | 10007384 | JUNTA TORICA 21 X 3 X 3.6 | 2 | UN | 120 | DOP
2009 | 10007385 | JUNTA TORICA DE 113.7 X 5.3 | 3 | UN | 270 | DOP
2009 | 10007386 | JUNTA TORICA DE 18.3 X 6.3 | 1 | UN | 80 | DOP
2009 | 10007388 | JUNTA TORICA 366X3-6 | 2 | UN | 160 | DOP
2009 | 10007389 | JUNTA TORICA DE 26.2 X 3.6 | 3 | UN | 225 | DOP
2009 | 10007391 | GRAPAS DE ZAPATICO ALTA TENSION REF-HRB | 1.078 | UN | 107.800,00 | DOP
2009 | 10007392 | PATIN DE PUERTA QKS9 | 8 | UN | 22.720,00 | DOP
2009 | 10007393 | JUNTA P/TUBERIA DE 95 X 3MM. | 1 | UN | 41,15 | DOP
Centro | Material | Texto breve de material | Stock de cie | UMB | Valor final | Moneda
2009 | 10007394 | SELLO REF.67540202 | 12 | UN | 853,2 | DOP
2009 | 10007395 | SELLO CHEVRON D1AM.150X125X42.5 | 3 | UN | 195 | DOP
2009 | 10007397 | SELLO P/VALVULA DE 105MM | 63 | UN | 4.939,20 | DOP
2009 | 10007400 | UÑA DE 5X121MM | 2 | UN | 48 | DOP
2009 | 10007403 | UNION D/24 X 27MM INOXIDABLE | 3 | UN | 315 | DOP
2009 | 10007405 | UNION INOXIDABLE PARA TUBERIA | 3 | UN | 257,7 | DOP
2009 | 10007406 | UNION D/10.2 X 2 DOBLE | 1 | UN | 128 | DOP
2009 | 10007407 | UNION PARA TUBERIA C/TUERCA DE 27MM | 39 | UN | 1.605,63 | DOP
2009 | 10007411 | UNION PARA TURBINA UNIVERSAL DE 2" | 50 | UN | 9.902,50 | DOP
2009 | 10007413 | UNION P/TUBERIA /NOX DE 46MM C/TUERCA | 9 | UN | 1.156,05 | DOP
2009 | 10007414 | UNION DE 38MM | 5 | UN | 319,5 | DOP
2009 | 10007415 | UNION P/TUBERIA INOX DE 19X23MM | 3 | UN | 377,7 | DOP
2009 | 10007416 | UNION P/TUBERIA INOX DE 14MM | 1 | UN | 105,09 | DOP
2009 | 10007418 | UNION P/TUBERIA UNIVERSAL DE 2 1/2 | 64 | UN | 4.800,00 | DOP
2009 | 10007419 | UNION P/TUBERIA UNIVERSAL DE 1" | 55 | UN | 3.850,00 | DOP
2009 | 10007420 | UNION P/TUBERIA UNIVERSAL DE 2 1/4 | 20 | UN | 4.005,00 | DOP
2009 | 10007422 | UNION P/TUBERIA DE COBRE DE 19MM | 1 | UN | 60 | DOP
2009 | 10007423 | UNION P/TUBERIA UNIVERSAL DE 1 1/2 | 2 | UN | 236,8 | DOP
2009 | 10007425 | UNION P/TUBERIA UNIVERSAL DE 1 1/4 | 4 | UN | 2.636,00 | DOP
2009 | 10007426 | UNION P/TUBERIA INOX DE 24MM C/TUERCA | 10 | UN | 400 | DOP
2009 | 10007428 | CEBOLLA DE PRESION | 1 | UN | 90 | DOP
2009 | 10007429 | BANDA DE FRENADO DE GENERADOR DE 16 | 2 | UN | 103,68 | DOP
2009 | 10007430 | CORDON DE 6X10 | 1 | UN | 1.700,00 | DOP
2009 | 10007431 | CORDON REF.81528891 | 1 | UN | 70 | DOP
2009 | 10007433 | CORDON CALIBRE NO. 10 | 3 | UN | 190,2 | DOP
2009 | 10007434 | CORDON DE 21 X 11MM | 2 | UN | 123,2 | DOP
2009 | 10007435 | CORDON CALIBRE 16 | 2 | UN | 150 | DOP
2009 | 10007436 | CORDON CALIBRE 12 | 1 | UN | 53,15 | DOP
2009 | 10007437 | ACCESORIO P/JUNTA DE VALV DN 200 8' | 1 | UN | 51,8 | DOP
2009 | 10007438 | BRIDA INOX 19X60X165MM | 4 | UN | 360 | DOP
2009 | 10007439 | BRIDA INOX DE 17.5X50X130MM | 1 | UN | 300 | DOP
2009 | 10007440 | BRIDA INOX DE 30X80X190MM | 7 | UN | 2.030,00 | DOP
2009 | 10007441 | BRIDA INOX DE 16X77X16MM | 2 | UN | 360 | DOP
2009 | 10007448 | BRIDA DE 220 X 103 MM | 27 | UN | 2.430,00 | DOP
2009 | 10007450 | BRIDA 200 X 80 MM | 4 | UN | 280 | DOP
2009 | 10007451 | BRIDA 250 X 100 MM | 4 | UN | 640 | DOP
2009 | 10007454 | BRIDA PLANA 185 X 75 MM | 10 | UN | 1.250,00 | DOP
2009 | 10007458 | BRIDA GALVANIZADA PN-16 DE 219.1X5.9 | 3 | UN | 4.800,00 | DOP
2009 | 10007459 | BRIDA DE TUBERIA 155X41 | 1 | UN | 1.000,00 | DOP
2009 | 10007461 | BRIDA ROSCADA 85X200 | 5 | UN | 397,5 | DOP
2009 | 10007462 | BRIDA ROSCADA | 2 | UN | 270 | DOP
2009 | 10007463 | COUPLING DE GOMA CON BRIDA DE 6 1/2 | 1 | UN | 95 | DOP
2009 | 10007464 | BRIDA DE ACERO INOXIDABLE PN | 2 | UN | 122,8 | DOP
2009 | 10007466 | JUNTA SOPORTE DE 15X30MN | 3 | UN | 114,42 | DOP
2009 | 10007467 | JUNTA SOPORTE DE 6X55MN | 1 | UN | 21,14 | DOP
2009 | 10007468 | JUNTA VALVULA DE TUBERIADEGOMA 5X45 | 1 | UN | 18,4 | DOP
2009 | 10007469 | JUNTA DEVALVULA DEAGUA DE 5X65MN | 4 | UN | 72 | DOP
2009 | 10007472 | JUNTA P/UACV D TUBERIA P/220X150 | 9 | UN | 706,05 | DOP
2009 | 10007474 | JUNTA DE TUBERIA DE 78X2MN | 2 | UN | 40 | DOP
2009 | 10007475 | JUNTA DE TUBERIA DE 49X2MM | 14 | UN | 373,8 | DOP
2009 | 10007476 | JUNTA DE VALVULA DE TUBERIA 132X107MM | 3 | UN | 54,51 | DOP
2009 | 10007477 | JUNTA DE 140X160 MN | 2 | UN | 90 | DOP
2009 | 10007478 | JUNTA REF. 30160 | 1 | UN | 36,5 | DOP
2009 | 10007480 | JUNTA D/120X3MM P/TUBERIA | 1 | UN | 8,15 | DOP
2009 | 10007481 | JUNTA PLASTICA D/48 X 42MM | 2 | UN | 36,32 | DOP
2009 | 10007486 | JUNTA D/167 X 2.8 X 5.8 | 3 | UN | 53,7 | DOP
2009 | 10007487 | JUNTA DE 134 X 3 X 1 | 2 | UN | 36,9 | DOP
2009 | 10007488 | JUNTA DE 129 X 7 X 1.8 GONAL | 1 | UN | 18,45 | DOP
2009 | 10007489 | JUNTA DE 119.5 X 3.8 X 1 | 2 | UN | 74,8 | DOP
2009 | 10007490 | JUNTA TORICA DE 32.5 X 3.6 | 3 | UN | 94,35 | DOP
2009 | 10007491 | JUNTA TORICA 35.6 X 3.6 | 1 | UN | 6,14 | DOP
2009 | 10007492 | JUNTA TORICA DE 185.5 X 7 | 3 | UN | 12,57 | DOP
2009 | 10007493 | JUNTA TORICA DE 7 X 126.4 | 3 | UN | 81,42 | DOP
2009 | 10007494 | JUNTA TORICA DE 94.6 X 5.3 | 3 | UN | 17,73 | DOP
2009 | 10007495 | JUNTA TORICA DE 18.4 X 2.7 | 2 | UN | 14,3 | DOP
2009 | 10007496 | JUNTA TORICA DE 135.9 X 7 | 3 | UN | 18,75 | DOP
2009 | 10007497 | JUNTA TORICA DE 3.6 X 24.6 | 5 | UN | 90,85 | DOP
2009 | 10007498 | JUNTA TORICA DE 5.3 X 62.9 | 9 | UN | 47,25 | DOP
2009 | 10007499 | JUNTA TORICA DE 5.3 X 43.9 | 6 | UN | 24,6 | DOP
2009 | 10007500 | JUNTA TORICA DE 75.6 X 5.3 | 6 | UN | 36,3 | DOP
Centro | Material | Texto breve de material | Stock de cie | UMB | Valor final | Moneda
2009 | 10007501 | JUNTA TORICA DE 53 X 69.2 | 10 | UN | 70,4 | DOP
2009 | 10007502 | JUNTA TORICA DE 5.3 X 85.1 | 3 | UN | 24 | DOP
2009 | 10007504 | JUNTA TORICA DE 170.8 X 7 | 6 | UN | 29,7 | DOP
2009 | 10007505 | JUTNA TORICA DE 101 X 5.3 | 3 | UN | 33,6 | DOP
2009 | 10007508 | JUNTA DE ESTANQUERIDAD 92426N | 2 | UN | 36 | DOP
2009 | 10007509 | JUNTA CIRCUÑAR DE 68.9 X 58.2MM | 2 | UN | 296 | DOP
2009 | 10007510 | JUNTA REF.PBG5 | 1 | UN | 14 | DOP
2009 | 10007511 | JUNTA CHEVRON 225 X 195 X 50.5 | 10 | UN | 600 | DOP
2009 | 10007512 | JUNTA DE 170 X 195 X 16 | 2 | UN | 138 | DOP
2009 | 10007513 | JUNTA PARA VALVULA DE TUBERIA 30X70 | 5 | UN | 95 | DOP
2009 | 10007516 | DISCO DE FRENO P/MOTOR DIR MO366-MJ02 | 9 | UN | 388,35 | DOP
2009 | 10007517 | DISCO DE FRENO P/MOTOR TRASLACION | 1 | UN | 131,22 | DOP
2009 | 10007519 | FILTRO PRP3 590X285X50 | 4 | UN | 405,6 | DOP
2009 | 10007520 | FILTRO DE AIRE REF.5001-889-572 | 1 | UN | 125 | DOP
2009 | 10007521 | FILTRO REF.5000686625 | 1 | UN | 400 | DOP
2009 | 10007522 | FILTRO DE AIRE REF.ECC08 -5004 DC179JA | 1 | UN | 95 | DOP
2009 | 10007523 | FILTRO DE ACEITE REF.50-00 686-589 | 1 | UN | 250 | DOP
2009 | 10007524 | FILTRO DE COMBUSTIBLE REF.7701-010-100 | 3 | UN | 900 | DOP
2009 | 10007526 | FILTRO REF. 70N-4N90 | 6 | UN | 2.100,00 | DOP
2009 | 10007530 | FILTRO REF.P/SECADO R-ADK4175 | 1 | UN | 275 | DOP
2009 | 10007532 | PRISIONERO DE CABLE | 364 | UN | 5.460,00 | DOP
2009 | 10007535 | FORRO DE FRENO W163 | 1 | UN | 61 | DOP
2009 | 10007536 | FORRO DE GUIA REF.838697 | 2 | UN | 107,96 | DOP
2009 | 10007539 | PLAFON C/DIFUSOR DPAL TUBO D/36V | 2 | UN | 1.200,00 | DOP
2009 | 10007540 | BASE P/ALARMA DE HUMO | 8 | UN | 3.200,00 | DOP
2009 | 10007545 | CADENA MA2 100 D G1/2A DE OT25 BAR | 1 | UN | 45 | DOP
2009 | 10007546 | TACO DE GOMA DE 140 P/MANGUITO ACOPLE | 7 | UN | 280 | DOP
2009 | 10007549 | RING DE 7X198 MM | 1 | UN | 24 | DOP
2009 | 10007550 | RING DE 300 /70MM | 1 | UN | 12,15 | DOP
2009 | 10007555 | RING DE 2X64MM | 1 | UN | 6,15 | DOP
2009 | 10007556 | RING 10X110MM | 7 | UN | 42,7 | DOP
2009 | 10007557 | RING DE 5X120 MM | 3 | UN | 16,2 | DOP
2009 | 10007561 | RING DE 3X60MM REF HDRB | 1 | UN | 4,15 | DOP
2009 | 10007564 | RING DE 2X80MM | 1 | UN | 2,02 | DOP
2009 | 10007568 | O'RING DE GOMA 70 X 6 | 2 | UN | 12 | DOP
2009 | 10007569 | O'RING DE GOMA 50X7 | 1 | UN | 7 | DOP
2009 | 10007570 | O'RING DE GOMA 35 X 7 | 1 | UN | 6 | DOP
2009 | 10007572 | ORING DE GOMA 17X1 | 6 | UN | 30 | DOP
2009 | 10007573 | ORING DE GOMA 34 X 1 | 3 | UN | 21 | DOP
2009 | 10007574 | ORING DE GOMA 27X1 | 4 | UN | 16 | DOP
2009 | 10007575 | ORING DE GOMA 30X1 | 4 | UN | 16 | DOP
2009 | 10007577 | ORING DE GOMA 50 X1 | 9 | UN | 81 | DOP
2009 | 10007578 | ORING DE GOMA 15 X 0.7 | 32 | UN | 320 | DOP
2009 | 10007579 | ORING DE GOMA 0.6 X 0.8 | 2 | UN | 6 | DOP
2009 | 10007581 | O'RING 55 MLT | 6 | UN | 12,9 | DOP
2009 | 10007583 | O'RING DE GOMA P/VALVULA | 4 | UN | 13,8 | DOP
2009 | 10007584 | ORING DE 3X238 MM | 1 | UN | 2,53 | DOP
2007 | 10007585 | ORING DE 5X70 MM | 1 | UN | 0 | DOP
2009 | 10007585 | ORING DE 5X70 MM | 4 | UN | 16 | DOP
2009 | 10007586 | ORING DE 5X72 MM | 1 | UN | 3,15 | DOP
2009 | 10007587 | ORING DE 3X60MM | 2 | UN | 6,4 | DOP
2009 | 10007588 | ORING 5 X 60 MM | 2 | UN | 8,3 | DOP
2009 | 10007589 | ORING D/5X95 MM | 3 | UN | 10,35 | DOP
2009 | 10007591 | ORING DE 5X104 MM | 1 | UN | 4,35 | DOP
2009 | 10007592 | ORING DE 2X100MM | 1 | UN | 15,04 | DOP
2009 | 10007593 | O'RING DE 3 X 238MM. | 10 | UN | 140 | DOP
2009 | 10007594 | PLANCHUELA DE 9 X 200 X 70 | 5 | UN | 69,75 | DOP
2009 | 10007595 | BANDA CATODICA DE 20X4 | 2 | UN | 40 | DOP
2009 | 10007596 | BANDA P/3 TONELADA REF. CF-52233 | 10 | UN | 7.000,00 | DOP
2009 | 10007598 | ABRAZADERA DE PRESION DE 67MM | 12 | UN | 2.496,00 | DOP
2009 | 10007599 | ABRAZADERA D/SOPORTE D/TUBERIA DE 8MM | 31 | UN | 508,71 | DOP
2009 | 10007600 | ABRAZADERA D/SOPORTE D/TUB. DE 40MM | 102 | UN | 867 | DOP
2009 | 10007601 | ABRAZADERA DE SOPORTE P/TUBERIA D/110MM | 3 | UN | 31,02 | DOP
2009 | 10007603 | ABRAZADERA DE 1 1/2 | 72 | UN | 1.080,00 | DOP
2009 | 10007605 | CONECTOR D/ALUMINIO PARA EMPALME | 226 | UN | 371.781,30 | DOP
2009 | 10007606 | BROCHE DE 2.5MM | 125 | UN | 6.818,75 | DOP
2009 | 10007607 | BRONCE 15 X 2MM | 119 | UN | 1.547,00 | DOP
2009 | 10007609 | CANCAMO DE 24 MM | 19 | UN | 1.667,25 | DOP
2009 | 10007611 | CANCAMO HEMBRA22 MM | 7 | UN | 198,45 | DOP
2009 | 10007613 | CANDADO DE 22 X 66MM | 1 | UN | 142 | DOP
Centro | Material | Texto breve de material | Stock de cie | UMB | Valor final | Moneda
2009 | 10007615 | CANDADO DE 80X20MN | 2 | UN | 36,3 | DOP
2009 | 10007616 | CANDADO DE 1X29M | 9 | UN | 288 | DOP
2009 | 10007617 | CANDADO 15X2 M | 4 | UN | 77,6 | DOP
2009 | 10007618 | CANDADO DE 1 X 12 MM. | 14 | UN | 159,6 | DOP
2009 | 10007619 | CANDADO DE 1 X 16 MM. | 10 | UN | 810 | DOP
2009 | 10007620 | CANDADO DE 80 X 20 MM. | 4 | UN | 360,04 | DOP
2009 | 10007621 | CANDADO DE 15X30M | 2 | UN | 264,1 | DOP
2009 | 10007623 | CANDADO DE 10X75MM | 8 | UN | 113,6 | DOP
2009 | 10007624 | CANDADO DE 1X1 | 3 | UN | 295,2 | DOP
2009 | 10007625 | CANDADO DE 22 X 49 MM | 2 | UN | 210 | DOP
2009 | 10007627 | CANDADO 1X8 MM | 25 | UN | 153,5 | DOP
2009 | 10007629 | CANDADO DE 30 X 1.5 | 4 | UN | 72,84 | DOP
2009 | 10007632 | CONECTOR DE COBRE DE 40 MM | 12 | UN | 66 | DOP
2009 | 10007633 | CONECTOR ESPECIAL REF.PHRB | 45 | UN | 483,75 | DOP
2009 | 10007637 | COUPLING ELASTICO | 5 | UN | 915,15 | DOP
2009 | 10007638 | RING DE 7MM | 1 | UN | 102 | DOP
2009 | 10007640 | BOLINE PARA TARUGO | 10 | UN | 430 | DOP
2009 | 10007641 | TAPON LISO DE 10X20MM | 10 | UN | 31,4 | DOP
2003 | 10007642 | TAPON | 1 | UN | 0 | DOP
2009 | 10007643 | TAPON ROSCADO DE 5X10 | 2 | UN | 194 | DOP
2009 | 10007645 | TAPON HEMBRA DE 24MM | 3 | UN | 178,2 | DOP
2009 | 10007647 | TARUGO DE 8X40 | 3 | UN | 8,25 | DOP
2009 | 10007649 | TAPON DE 10MM | 2 | UN | 2,8 | DOP
2009 | 10007650 | CORREA PARA VENTILADOR DEL COMPRE | 9 | UN | 142,65 | DOP
2009 | 10007652 | EMPALME DE 60MM | 2 | UN | 1.080,00 | DOP
2009 | 10007654 | TERMINAL P/LINA 13 REF.8020 | 1 | UN | 1,4 | DOP
2009 | 10007657 | ADAPTADOR D/COBRE P/RELE BAJO | 2 | UN | 140,5 | DOP
2009 | 10007658 | CINTA DE PROTECCION | 1 | UN | 70,4 | DOP
2009 | 10007659 | FILAMENTO P/LAMPARA D/ALOGENO D/11X118M | 29 | UN | 5.655,00 | DOP
2009 | 10007660 | AISLANTE D/GENERADOR | 3 | UN | 8,7 | DOP
2009 | 10007662 | BOTADOR DE 21X48MM | 31 | UN | 97,34 | DOP
2009 | 10007663 | JUEGO DE RING | 5 | UN | 147 | DOP
2009 | 10007666 | FUSIBLE AM 10A 500 VS | 67 | UN | 1.149,05 | DOP
2009 | 10007669 | FUSIBLE LEGRAND C/PERCUTOR 16A | 10 | UN | 180 | DOP
2009 | 10007670 | FUSIBLE LEGRAND C/PERCUTOR AM 8A | 13 | UN | 300,95 | DOP
2009 | 10007672 | FUSIBLE LEGRAND D/80A 500V | 13 | UN | 238,03 | DOP
2009 | 10007674 | FUSIBLE LEGRAND GG DE 20A | 16 | UN | 374,4 | DOP
2009 | 10007675 | FUSIBLE FERROZ 2A 500V | 15 | UN | 39,75 | DOP
2009 | 10007677 | FUSIBLE LEGRAND AM 2A | 22 | UN | 1.430,00 | DOP
2009 | 10007679 | FUSIBLE FERRAZ GI 2A 500 VS | 33 | UN | 2.742,96 | DOP
2009 | 10007681 | FUSIBLE FERRAZ AM.6A 500VS | 27 | UN | 2.244,24 | DOP
2009 | 10007682 | FUSIBLE FERRAZ REF. 12A 500V | 48 | UN | 587,52 | DOP
2009 | 10007683 | FUSIBLE FERRAZ AM 16A 500VS | 10 | UN | 250 | DOP
2009 | 10007685 | FUSIBLE FERRAZ AM 25A 500VS | 4 | UN | 111 | DOP
2009 | 10007687 | FUSIBLE FERRAZ AM 63A 22 X 58 500VS | 6 | UN | 180,84 | DOP
2009 | 10007689 | FUSIBLE CHESS 16A | 14 | UN | 393,96 | DOP
2009 | 10007690 | FUSIBLE FERRAZ AM.160A 660 VS | 3 | UN | 54,6 | DOP
2009 | 10007691 | FUSIBLE 5.2 X 20 MM DE 10A | 2 | UN | 810,8 | DOP
2009 | 10007693 | FUSIBLE DE 2A 60 V | 9 | UN | 660,6 | DOP
2009 | 10007694 | FUSIBLE FERROZ DE 50A A 660V | 7 | UN | 210 | DOP
2009 | 10007695 | FUSIBLE DE LA 500V | 19 | UN | 955,32 | DOP
2009 | 10007696 | FUSIBLE AUXILIAR GG 2A 500VS | 13 | UN | 278,33 | DOP
2009 | 10007697 | FUSIBLE PROTISTOR D/600V A 63A | 6 | UN | 108,24 | DOP
2009 | 10007698 | FUSIBLE RENAULT DE 2A 500V | 6 | UN | 192 | DOP
2009 | 10007699 | FUSIBLE RENAULT 10X38 500V | 18 | UN | 337,5 | DOP
2009 | 10007701 | FUSIBLE SOCOMEC DE 125 A 400VS | 5 | UN | 535,8 | DOP
2009 | 10007702 | FUSIBLE LEGRAND DE 100A A 500VS | 19 | UN | 1.199,85 | DOP
2009 | 10007703 | FUSIBLE 5 X 20 DE 35 A 250 VAC | 7 | UN | 307,37 | DOP
2009 | 10007704 | FUSIBLE LEGRAND DE 16A 500VS | 2 | UN | 16,5 | DOP
2009 | 10007706 | FUSIBLE FERRAZ DE 40A 500VS | 10 | UN | 1.750,00 | DOP
2009 | 10007707 | DIODO REF.89FH80 | 4 | UN | 141,6 | DOP
2009 | 10007711 | FILTRO REFICADOR DE EXITACION | 9 | UN | 3.359,97 | DOP
2009 | 10007714 | TARJETA ELECTRONICA PARA EXITADOR | 2 | UN | 22.600,00 | DOP
2009 | 10007720 | BOMBILLO E10 10X 38 48V 60W | 19 | UN | 342 | DOP
2009 | 10007721 | BOTON PULSADOR REF.L46001 | 1 | UN | 8 | DOP
2009 | 10007724 | BOTON PULSADOR REF.K46005 | 1 | UN | 390 | DOP
2009 | 10007725 | BOTON PULSADOR PROTEGIDO REF.K46011 | 25 | UN | 9.750,00 | DOP
2009 | 10007727 | AISLADOR P/TERMINAL 13.8KV | 1 | UN | 600 | DOP
2009 | 10007729 | AISLADOR P/SECC. TRIPOLAR LINEA D/FUGA | 1 | UN | 5.030,00 | DOP
2009 | 10007731 | AISLADOR REF.40815 | 3 | UN | 7.200,00 | DOP
Centro | Material | Texto breve de material | Stock de cie | UMB | Valor final | Moneda
2009 | 10007732 | AISLADOR P/SUB ESTACION 40457 | 1 | UN | 1.240,00 | DOP
2009 | 10007733 | AISLADOR DE 175 KV A 63 AMP | 2 | UN | 2.400,00 | DOP
2009 | 10007735 | FILTRO DE ACEITE REF.5000-670-572 | 2 | UN | 168,28 | DOP
2009 | 10007737 | FINAL D/CARRERA REF.4 CM | 2 | UN | 1.272,00 | DOP
2009 | 10007738 | FINAL DE CARREA P/PUERTA DE ACENSOR | 1 | UN | 100 | DOP
2009 | 10007741 | FINAL DE CARRERA REF. XCR | 4 | UN | 420 | DOP
2009 | 10007742 | FUSIBLE FERROZ DE 80A500V | 16 | UN | 1.575,20 | DOP
2009 | 10007746 | LAMPARA P/ILUMINADO EXT.RHILLIP R-8222 | 5 | UN | 347,25 | DOP
2009 | 10007748 | SONDA D/TEMPERATURA C/RESIST.D/100 | 2 | UN | 43,6 | DOP
2009 | 10007749 | SONDA DE TEMPERATURA DEL GENERADOR | 2 | UN | 10.600,00 | DOP
2009 | 10007750 | SONDA DE TEMPERATURA DE GENERADORRF | 23 | UN | 116.725,00 | DOP
2009 | 10007752 | CABLE PUESTA A TIERRA REF.TTCUE 10 | 4 | UN | 360 | DOP
2002 | 10007753 | CABLE ELECTRICO | 1 | UN | 0 | DOP
2009 | 10007753 | CABLE ELECTRICO | 1 | UN | 10 | DOP
2009 | 10007754 | CABLE DE TIERRA DE 16X250MM | 1 | UN | 13,45 | DOP
2009 | 10007755 | CABLE DE TIERRA 23X273 | 8 | UN | 143,2 | DOP
2009 | 10007758 | PIN DE 41X50MM | 3 | UN | 142,53 | DOP
2009 | 10007759 | PIN DE 30X67MM | 2 | UN | 114,86 | DOP
2009 | 10007760 | PIN ABIERTO DE 8X40 | 4 | UN | 253,6 | DOP
2009 | 10007761 | PIN ABIERTO DE 14X140 MM | 2 | UN | 83 | DOP
2009 | 10007763 | PIN ABIERTO DE 10X55 | 4 | UN | 100 | DOP
2009 | 10007764 | PINE DE 40X195MM | 4 | UN | 180,84 | DOP
2009 | 10007765 | PINE DE 20X60MM | 2 | UN | 102,8 | DOP
2009 | 10007766 | PINES ABIERTO DE 10X101MM | 2 | UN | 70,8 | DOP
2009 | 10007767 | PIN TIPO LAPIZ DE 6.60X60 | 1 | UN | 90 | DOP
2009 | 10007768 | PINES ABIERTO DE 6X3 | 1 | UN | 80,5 | DOP
2009 | 10007769 | PROTECTOR P/TUBERIA D/89MM P/EQ FRIO | 9 | UN | 372,6 | DOP
2009 | 10007770 | PROTECTOR P/TUBERIA D/48 P/EQ FRIO | 1 | UN | 54 | DOP
2009 | 10007771 | PROTECTOR P/TUBERIA D/60 P/EQ FRIO | 53 | UN | 2.194,20 | DOP
2009 | 10007772 | PASADOR DE 24 X 125MM. | 4 | UN | 293,88 | DOP
2009 | 10007773 | PASADOR DE 8 X 63MM | 4 | UN | 1.340,00 | DOP
2009 | 10007774 | PASADOR DE 4 X 28MM | 3 | UN | 285 | DOP
2009 | 10007775 | PASADOR DE 8 X 56MM | 2 | UN | 142 | DOP
2009 | 10007776 | PASADOR DE 30 X 160MM D/POSICION | 2 | UN | 131,8 | DOP
2009 | 10007777 | PASADOR TIPO PINE DE 2/X125MM | 2 | UN | 159,4 | DOP
2007 | 10007778 | UNION UNIVERSAL DE 1/4 | 1 | UN | 0 | DOP
2009 | 10007778 | UNION UNIVERSAL DE 1/4 | 2 | UN | 182,8 | DOP
2021 | 10007778 | UNION UNIVERSAL DE 1/4 | 11 | UN | 0 | DOP
2009 | 10007780 | JUNTA DE 79X93 MM | 4 | UN | 360 | DOP
2009 | 10007788 | JUNTA DE GOMA 170 X 16 MM | 14 | UN | 14 | DOP
2009 | 10007791 | JUNTA METAL. REVERT. DE GOMA 3.5X19 MM | 2 | UN | 2 | DOP
2009 | 10007793 | TELA ELASTICA PARA LA RANURA DEL GENER. | 1 | UN | 1 | DOP
2009 | 10007794 | CANDADO PARA TUERCA DE 19 MM | 101 | UN | 101 | DOP
2009 | 10007795 | ORING DE 3.5 X 38 MM | 3 | UN | 3 | DOP
2009 | 10007796 | ORING DE 2.5 X 120 MM | 1 | UN | 1 | DOP
2009 | 10007798 | ORING DE 2.5 X 100 MM | 9 | UN | 9 | DOP
2009 | 10007799 | ORING DE 5 X 50 MM | 1 | UN | 1 | DOP
2009 | 10007801 | ORING DE 5 X 35 MM | 2 | UN | 2 | DOP
2009 | 10007802 | ORING DE 3 X 120 MM | 2 | UN | 2 | DOP
2009 | 10007803 | ORING DE 3.5 X 27 MM | 3 | UN | 3 | DOP
2009 | 10007804 | ORING DE 2.5 X 150 MM | 3 | UN | 3 | DOP
2009 | 10007806 | ORING DE 2.5 X 20 MM | 4 | UN | 4 | DOP
2009 | 10007809 | ORING DE 5 X 76 MM | 3 | UN | 3 | DOP
2009 | 10007810 | ORING DE 3.5 X 23 MM | 6 | UN | 6 | DOP
2009 | 10007812 | ORING DE 5 X 65 MM | 2 | UN | 2 | DOP
2015 | 10007812 | ORING DE 5 X 65 MM | 12 | UN | 12 | DOP
2009 | 10007813 | FUSIBLE CEHESS-SCHURTER DE 10 A | 8 | UN | 8 | DOP
2009 | 10007815 | RETENEDORA DE 30 X 40 X 4 MM | 2 | UN | 2 | DOP
2009 | 10007816 | RETENEDORA DE 40 X 47 X 4 MM | 4 | UN | 4 | DOP
2009 | 10007817 | JUNTA DE AMIANTO DE 0.5 X 49 MM | 3 | UN | 3 | DOP
2009 | 10007819 | JUNTA DE AMIANTO DE 0.5 X 39 MM | 2 | UN | 2 | DOP
2009 | 10007820 | JUNTA DE AMIANTO DE 0.5 X 117 MM | 3 | UN | 3 | DOP
2009 | 10007822 | INDICADOR LUMINOSO ROJO REF. XB2 BU64 | 120 | UN | 120 | DOP
2009 | 10007825 | JUNTA CHEVRON DE 125 X 150 MM | 6 | UN | 6 | DOP
2009 | 10007827 | DETECTOR D/TEMP. T2H-H353-12 DC 28/.0.5 | 1 | UN | 1 | DOP
2009 | 10007830 | DETECTOR DE CAUDAL FS4-3, 115/230V FLO | 1 | UN | 1 | DOP
2009 | 10007833 | BOMBILLO DE SEÑALES 60V, 50A MA | 430 | UN | 430 | DOP
2009 | 10007835 | RESISTENCIA W21-1K5 5% | 42 | UN | 42 | DOP
2009 | 10007837 | RESISTENCI ZLSR 22X165-100 HONMIAT 10% | 1 | UN | 1 | DOP
2009 | 10007842 | ARANDELA GALV. DE 2.5 X 15 X 29.8 MMM | 20 | UN | 20 | DOP
Centro | Material | Texto breve de material | Stock de cie | UMB | Valor final | Moneda
2009 | 10007844 | FUSIBLE FERROZ 500V 6A | 10 | UN | 10 | DOP
2009 | 10007851 | LIMA DE 205 MM | 14 | UN | 14 | DOP
2009 | 10007853 | LAMPARA DE ENCEND. EMERG. 2X3/4, 120 V | 1 | UN | 1 | DOP
2009 | 10007854 | CODO D/HIERRO ALTA .PRES. 8" A 45 GRAD | 1 | UN | 1 | DOP
2009 | 10007867 | GOUPILLE DE 30X160 MM REF. 005 | 2 | UN | 2 | DOP
2009 | 10007869 | VIA DE 9.50 X 80 MM | 1 | UN | 1 | DOP
2009 | 10007872 | FUSIBLE SOCOMEC TIII 315A gG-gl 500V | 2 | UN | 2 | DOP
2009 | 10007873 | FUSIBLE TIPO CARTUCHO 8 AMP. A 500 VOLT. | 12 | UN | 12 | DOP
2009 | 10007874 | CODO GALVANIZADO DE TUBERIA DE 91X72 MM | 8 | UN | 8 | DOP
2023 | 10007875 | RASTRILLO | 2 | UN | 0 | DOP
2009 | 10007876 | TAPON D/UNIDAD HIDRAULICA 505 52021-10 | 7 | UN | 7 | DOP
2009 | 10007877 | BORNERA QTY 50 800V 32A | 52 | UN | 52 | DOP
2009 | 10007878 | PORTA RELE REG. VELOCIDAD RPM LO 024 SCH | 2 | UN | 2 | DOP
2009 | 10007879 | BOTON TIPO CLIP DE CANALETA 66332 UNEX | 42 | UN | 42 | DOP
2009 | 10007880 | TAPA D/POTENCIOMETRO 5150 IPC OHMITE | 2 | UN | 2 | DOP
2009 | 10007884 | FUSIBLE 63 AMP IEC 269-2-1 FERRAZ | 2 | UN | 2 | DOP
2009 | 10007885 | FUSIBLE 25 AMP C213 603 FERRAZ | 2 | UN | 2 | DOP
2009 | 10007886 | FUSIBLE 32 AMP CRADY/DYFUS | 4 | UN | 4 | DOP
2009 | 10007888 | PORTA RELE MA. D/CONTROL MAX 10A 240V 20 | 46 | UN | 46 | DOP
2009 | 10007890 | UNIDAD D/ALIM PLC OTI-I E-STAND-02 | 1 | UN | 1 | DOP
2009 | 10007897 | CANDADO 6 X 15 CM | 28 | UN | 28 | DOP
2009 | 10007898 | CLIP TAPA CANALETA 32 X 70 | 1.519 | UN | 1.519,00 | DOP
2009 | 10007899 | GRAPA P/TUBERIA DE 8'' | 58 | UN | 58 | DOP
2009 | 10007902 | TARUGO RAWL PLUG METAL M16 | 118 | UN | 118 | DOP
2009 | 10007905 | CORDON ROND CALIBRE D5-3 | 1 | UN | 1 | DOP
2009 | 10007907 | TUERCA GALVANIZADO 21MM | 12 | UN | 12 | DOP
2009 | 10007909 | RETENEDORA 100 X 56 | 2 | UN | 2 | DOP
2009 | 10007910 | LAMPARA RECEPTORA L 7347 | 3 | UN | 3 | DOP
2009 | 10007911 | UNION MACHO P/ TUBERIA DE 1/2 | 5 | UN | 5 | DOP
2009 | 10007912 | MANOMETRO DE 0 A 400 BAR | 1 | UN | 1 | DOP
2009 | 10007915 | VALVULA DE EMBOLO | 1 | UN | 600 | DOP
2009 | 10007916 | VALVULA DE RETENCION R-68N2107 | 1 | UN | 122 | DOP
2009 | 10007917 | VALVULA DE RETENCION R-3550049 | 1 | UN | 1.200,00 | DOP
2009 | 10007919 | VALVULA DE ESCAPE REF.33152-153 | 1 | UN | 200 | DOP
2009 | 10007920 | VALVULA DE ADMISION REF.50-663-529 | 1 | UN | 275 | DOP
2009 | 10007921 | VALVULA DE ESCAPE REF.50-00-670-730 | 1 | UN | 200 | DOP
2009 | 10007922 | VALVULA D/CALIBRACION DE 31X175 | 1 | UN | 290 | DOP
2009 | 10007923 | VALVULA PARA ENFRIAMIENTO M2 DN-40 PN-40 | 1 | UN | 2.421,00 | DOP
2009 | 10007925 | VALVULA SOLENOIDE | 1 | UN | 900 | DOP
2009 | 10007926 | CODO UNION D/TUBERIA 19X44MM | 4 | UN | 10.400,00 | DOP
2009 | 10007927 | CODO DE TUBERIA ROSCADA 37X51 | 2 | UN | 136,3 | DOP
2009 | 10007930 | CODO DE UNION 1" | 5 | UN | 215,75 | DOP
2009 | 10007931 | CODO DE UNION DE 1" Y 18 MM | 4 | UN | 152 | DOP
2009 | 10007933 | ARANDELA ROSCADA D/21X26MM | 4 | UN | 50 | DOP
2009 | 10007934 | ARANDELA ESTRELLADA DE 16X20 | 6 | UN | 108,18 | DOP
2009 | 10007935 | ARANDELA PLANA DE 21X30 | 1 | UN | 4,3 | DOP
2009 | 10007937 | ARANDELA DE 16MM | 3 | UN | 10,8 | DOP
2009 | 10007938 | ARANDELA PLANA D/COBRE 8X14 | 7 | UN | 84 | DOP
2009 | 10007939 | ARANDELA D/PRESION GALV.REF.PHRB | 2 | UN | 35,8 | DOP
2009 | 10007942 | DIAGRAMA PLASTICO DE 100X0.8 | 2 | UN | 360 | DOP
2009 | 10007943 | EJE DE BOMBA CONTRA INCENDIO 602X63MMS | 1 | UN | 4.590,00 | DOP
2009 | 10007944 | EJE P/BOMBA DRENAJE R-856/031 | 1 | UN | 110,64 | DOP
2009 | 10007945 | EJE DE BOMBA CONTRA INCENDIO 587X73MMS | 1 | UN | 1.417,73 | DOP
2009 | 10007946 | CODO DE TUBERIAS 50X55 | 1 | UN | 4.590,00 | DOP
2009 | 10007948 | DETECTOR DE PROXIMIDAD | 1 | UN | 5.440,00 | DOP
2009 | 10007949 | BASE DE RELE ITT-CS TOMA TRASERA | 15 | UN | 1.350,00 | DOP
2009 | 10007950 | BASE DE RELE ITT-CS TOMA DELANTERA | 1 | UN | 80 | DOP
2009 | 10007951 | BASE DE RELE ABB REF R58451 | 2 | UN | 50 | DOP
2009 | 10007952 | BASE PARA RELE SIEMENS REF EMG-45 | 1 | UN | 100 | DOP
2009 | 10007955 | COJINETE DE TAPA INTERMEDIA | 1 | UN | 946 | DOP
2009 | 10007956 | COJINETE DE ETAPA ULTIMA | 1 | UN | 350 | DOP
2009 | 10007958 | BARRA REF 9824701 | 3 | UN | 900 | DOP
2002 | 10007959 | AISLADOR PORCELANA | 2 | UN | 0 | DOP
2003 | 10007959 | AISLADOR PORCELANA | 1 | UN | 0 | DOP
2010 | 10007959 | AISLADOR PORCELANA | 6 | UN | 0 | DOP
2009 | 10007961 | SOPORTE DE GOMA EN L 3074 A 90 GRADOS | 2 | UN | 32 | DOP
2009 | 10007963 | SOPORTE DE GOMA DE 110 X 73 X 38 | 4 | UN | 85,6 | DOP
2009 | 10007965 | SOPORTE DE 15 MM C/ROSCA DE 5MM | 20 | UN | 3.348,60 | DOP
2009 | 10007967 | RODAMIENTO 223.11 EW SKF | 1 | UN | 29,75 | DOP
2009 | 10007970 | CARRO PORTA CABLE | 9 | UN | 14.385,60 | DOP
Centro | Material | Texto breve de material | Stock de cie | UMB | Valor final | Moneda
2009 | 10007971 | CUADRO DE INDICACION LED | 1 | UN | 100 | DOP
2009 | 10007972 | ANILLO DE ESTANQUEIDAD | 13 | UN | 3.640,00 | DOP
2009 | 10007975 | CASQUILLO CUERPO IMPULSION | 2 | UN | 70 | DOP
2009 | 10007976 | CASQUILLO DE 40 X 30.3 | 8 | UN | 280 | DOP
2009 | 10007978 | CASQUILLO DE 130 X 40 | 2 | UN | 100 | DOP
2009 | 10007979 | CASQUILLO DE 30MM | 64 | UN | 2.560,00 | DOP
2007 | 10007980 | TENSOR DE LINEA | 82 | UN | 0 | DOP
2009 | 10007980 | TENSOR DE LINEA | 1 | UN | 60 | DOP
2009 | 10007983 | CAMISA REF.3135X031 | 1 | UN | 636,14 | DOP
2009 | 10007985 | PALANCA D/MICROCONTACTO D/SENAL.2P | 1 | UN | 3.900,00 | DOP
2009 | 10007987 | CAJA DE EQUILIBRIO DE 35 X 60MM | 2 | UN | 800 | DOP
2009 | 10007988 | ASIENTO P/VALVULA DE ADMISION | 1 | UN | 88,14 | DOP
2009 | 10007989 | ASIENTO P/VALV.DE ESCAPE | 1 | UN | 179,88 | DOP
2009 | 10007991 | ACCESORIOS P/PUNTA VALV DN 1255 | 1 | UN | 25 | DOP
2009 | 10007992 | ACCESORIOS P/VALV PUNTA VALV DN 1506 | 1 | UN | 150 | DOP
2009 | 10007993 | ACCESORIOS P/JUNTA DE VALV DN1004 | 1 | UN | 200 | DOP
2009 | 10007994 | ACCESORIO P/JUNTA DE VALV DN-65 2 1/2 | 1 | UN | 208,04 | DOP
2009 | 10007995 | ACCESORIOS P/JUNTA P/DE VALV.DN-803 | 1 | UN | 140 | DOP
2009 | 10007996 | RETENEDORA 70X85X21 | 2 | UN | 210 | DOP
2009 | 10007997 | RETENEDORA 175X5 | 6 | UN | 548,4 | DOP
2009 | 10008001 | CAMISA DE EJE R-191282748 | 2 | UN | 97,8 | DOP
2009 | 10008002 | GUARNICION D/ESTANQUEDAD D/PRENSA ESTO | 13 | UN | 5.460,00 | DOP
2009 | 10008003 | REPUESTO P/AUTOMATA | 1 | UN | 98,03 | DOP
2009 | 10008004 | REPUESTO DE VALOULA ESF.105X65 MM | 1 | UN | 300 | DOP
2009 | 10008005 | CONO DE FRENO REF.39581345165 | 1 | UN | 205 | DOP
2009 | 10008009 | DOLLA DE BROWCE DE 75MM | 2 | UN | 416,28 | DOP
2009 | 10008010 | CUCHILLA PUESTA TIERRA P/SUB-EST D69KV | 3 | UN | 204,45 | DOP
2009 | 10008011 | CUCHILLA DE TIERRA | 9 | UN | 2.250,00 | DOP
2009 | 10008012 | ELECTRO FRENO P/PUENTE DE GRUA | 1 | UN | 375 | DOP
2009 | 10008013 | COLLARIN GC12010 | 2.213 | UN | 243.430,00 | DOP
2009 | 10008016 | BOSNERA D/CONEXION 6X2MM REF.130LTMX | 38 | UN | 1.824,00 | DOP
2009 | 10008017 | BOSNERA D/CONEXION 4X2MM-12AW6 | 8 | UN | 384 | DOP
2009 | 10008018 | MANGA D/CONEXION CABLE AUTOPORTANTE | 14 | UN | 672 | DOP
2009 | 10008023 | BOMBA P.AUTRALINA TOMA DE AGUA | 2 | UN | 2.100,00 | DOP
2009 | 10008024 | ACOPLAMIENTO P/BARRA 69 ITEMK-1876 | 5 | UN | 24.750,00 | DOP
2009 | 10008025 | ACOPLAMIENTO P/BARRA 69 K-1855 | 5 | UN | 1.975,00 | DOP
2009 | 10008027 | ACOPLAMIENTO P/BARRA DE SECC R-1857 | 14 | UN | 1.694,70 | DOP
2009 | 10008030 | ANCLAJE DE 9X41MM | 15 | UN | 11.550,00 | DOP
2009 | 10008031 | ANCLAJE DE 10X61MM | 8 | UN | 80 | DOP
2009 | 10008032 | ANCLAJE CON SU TUERCA | 38 | UN | 1.404,10 | DOP
2009 | 10008033 | CAMISA DE 21X33MM | 3 | UN | 157,2 | DOP
2009 | 10008035 | CODO P/TUBERIA DE 45X60 | 1 | UN | 4.200,00 | DOP
2009 | 10008036 | CODO P/TUBERIA DE 110X80 | 3 | UN | 257,7 | DOP
2009 | 10008037 | CODO P/TUBERIA DE 152X55 | 1 | UN | 204,03 | DOP
2009 | 10008040 | CODO P/TUBERIA DE 85X65 | 2 | UN | 144,5 | DOP
2009 | 10008042 | CODO P/TUBERIA DE 290X210 | 10 | UN | 2.080,00 | DOP
2009 | 10008043 | CODO P/TUBERIA DE 205X285 | 6 | UN | 1.950,00 | DOP
2009 | 10008045 | CODO P/UNION D/TUBERIA C/TUERCA DE 55 | 41 | UN | 3.819,15 | DOP
2009 | 10008046 | CODO DE 1 1/4 REF.PHRB | 8 | UN | 229,6 | DOP
2009 | 10008048 | CODO DE 165 X 95MM | 4 | UN | 1.280,00 | DOP
2009 | 10008051 | CONO P/TUBERIA DE 100X65 | 3 | UN | 131,7 | DOP
2009 | 10008060 | CONO DE TURBINA 49X56 | 1 | UN | 68,45 | DOP
2009 | 10008061 | CONO PARA TUBRIA 51X42 | 1 | UN | 145 | DOP
2009 | 10008062 | CONO DE TUBERIA 110X90 | 1 | UN | 185,04 | DOP
2009 | 10008064 | CODO DE TUBERIA 90X75 | 2 | UN | 76 | DOP
2009 | 10008071 | CONO DE TUBERIA 220X160MM | 1 | UN | 42,75 | DOP
2009 | 10008072 | CODO DE TUBERIA 70X115 | 1 | UN | 39,75 | DOP
2009 | 10008073 | CODO DE TUBERIA 140X115 | 8 | UN | 252 | DOP
2009 | 10008077 | CODO DE TUBERIA 90X140 | 1 | UN | 66,25 | DOP
2009 | 10008079 | CURVA DE 1 1/2X6 1/2 | 1 | UN | 280,04 | DOP
2009 | 10008086 | TEE DE 1X60 | 1 | UN | 209,25 | DOP
2009 | 10008087 | TEE P/TUBERIA DE 165X80 | 1 | UN | 65,8 | DOP
2009 | 10008088 | TEE P/TUBERIA DE 50X130 | 8 | UN | 1.640,80 | DOP
2009 | 10008089 | TEE P/TUBERIA DE 152X65 | 5 | UN | 502 | DOP
2009 | 10008091 | TEE DE TUBERIA PRESION GALV. 350X220 MM | 6 | UN | 452,4 | DOP
2009 | 10008092 | TEE DE 48MM | 6 | UN | 848,4 | DOP
2009 | 10008093 | MANGUITO ACOPLAM P/BANDA MOTOR T | 6 | UN | 117 | DOP
2009 | 10008094 | FLOTADOR D/NIVEL ACEITE COJINETE | 10 | UN | 21.000,00 | DOP
2009 | 10008096 | ACCESORIOS TERMICA/CONTACTOR | 1 | UN | 4.845,00 | DOP
2009 | 10008099 | RELE DE 125 VDC R179/0239 | 1 | UN | 3.440,00 | DOP
Centro | Material | Texto breve de material | Stock de cie | UMB | Valor final | Moneda
2009 | 10008106 | RELE INSTANTANEO CS 24 VDC | 2 | UN | 1.260,00 | DOP
2009 | 10008108 | RELE INSTANTANEO C5 220 VCC | 30 | UN | 9.540,00 | DOP
2009 | 10008110 | RELE INSTANTANEO CAA IJ 48 VCC | 2 | UN | 636,14 | DOP
2009 | 10008111 | RELE INSTANTANEO CAA15 125 VCC | 2 | UN | 843,8 | DOP
2009 | 10008113 | RELE TEMPORIZADO CSTC-ET-O.2/45 48 VCC | 1 | UN | 636,4 | DOP
2009 | 10008115 | RELE TEMPORIZADOR CSTC -ET 0.5/45MM 125V | 2 | UN | 8.566,00 | DOP
2009 | 10008117 | RELE A CONTACTO DE PASO 125 VCC/CA | 11 | UN | 156.200,00 | DOP
2009 | 10008118 | RELE BIESTABLE CSD3-48 VCC/CA | 37 | UN | 5.846,00 | DOP
2009 | 10008119 | RELE SIEMENS V23154 | 1 | UN | 236,95 | DOP
2009 | 10008122 | RELE TELEMECANIQUE RHT 411M | 1 | UN | 298,9 | DOP
2009 | 10008133 | RELE Z22-80V | 2 | UN | 620 | DOP
2009 | 10008135 | RELE TEMPORIZADO 125V | 6 | UN | 15.600,00 | DOP
2009 | 10008139 | BOBINA D/FRENO MOTOR M0366 | 1 | UN | 2.940,00 | DOP
2009 | 10008140 | BOBINA DE DISPARO REF.283-316-10G | 2 | UN | 3.690,00 | DOP
2009 | 10008141 | BOBINA NO.REF-283316035 | 3 | UN | 12.840,39 | DOP
2009 | 10008142 | BOBINA FRENO ELEVACION MODELO 0360 | 1 | UN | 158,93 | DOP
2009 | 10008146 | BOBINA DE 120V 60HZ R-023888 | 1 | UN | 1.180,00 | DOP
2009 | 10008149 | BOBINA VALV.D/SELENOIDE EVR | 1 | UN | 1.180,00 | DOP
2009 | 10008151 | RESISTENCIA 3600 OHM S3W | 84 | UN | 18.333,00 | DOP
2009 | 10008154 | CONTACTOR LPI-D18 10GD REF.018816 | 1 | UN | 3.845,00 | DOP
2009 | 10008155 | CONTACTOR LPI-D32-3210 | 2 | UN | 7.690,00 | DOP
2009 | 10008160 | PLATEMA INOXIDABLE DE 1X85MM | 1 | UN | 1.000,00 | DOP
2009 | 10008161 | PLATINA DE 1X12MM | 1 | UN | 114 | DOP
2009 | 10008162 | TERMOSTATO C54 R-BULBO P/REFRIGERACION | 1 | UN | 32,11 | DOP
2009 | 10008163 | TERMOTATO 010-811-257-9533-11 | 1 | UN | 2.760,00 | DOP
2009 | 10008164 | RESISTENCIA Y DIODO INTEGRADA PARUEBA L | 23 | UN | 60.950,00 | DOP
2009 | 10008165 | RESISTENCIA 1500 0HMS | 32 | UN | 12.480,00 | DOP
2009 | 10008166 | RESISTENCIA 1200 OHMS - 3W | 100 | UN | 100.000,00 | DOP
2009 | 10008167 | RESISTENCIA DE 1000 DTMS-05N | 35 | UN | 33.250,00 | DOP
2009 | 10008168 | TIRISTOR REF.T5000899 | 18 | UN | 1.105,20 | DOP
2009 | 10008170 | PRESOSTATO DIFERENCIAL | 1 | UN | 6.400,15 | DOP
2009 | 10008172 | PRESOSTATO XMG/B070 | 1 | UN | 2.050,00 | DOP
2009 | 10008173 | PRESOSTATO DE FRENO P/GRUPO FRIADO | 1 | UN | 2.055,00 | DOP
2009 | 10008175 | PRESOSTATO D/ALTA PRESION | 1 | UN | 7.900,00 | DOP
2009 | 10008176 | TARJETA DE REGULACION REF.G2GDDX17 DE | 1 | UN | 7.900,90 | DOP
2009 | 10008177 | TARJETA ELECTRONICA D/REF.COMP.PBC | 1 | UN | 8.000,00 | DOP
2009 | 10008183 | TARJETA | 2 | UN | 106.280,00 | DOP
2009 | 10008195 | RESISTENCIA D/CALEFACCION R/RU-35 | 3 | UN | 24.000,00 | DOP
2009 | 10008197 | CONTACTO P/INTERRUPTOR DE 3A 415 VS | 1 | UN | 280 | DOP
2009 | 10008198 | CONTACTOR P/INTERRUPTOR RELAY | 6 | UN | 78 | DOP
2009 | 10008200 | CONTACTO P/INTERRUPTOR DE PUESTA TIERR | A 3 | UN | 180 | DOP
2009 | 10008202 | INTERRUPTOR C32H DC 2P 2A MERLIN GERI | 2 | UN | 20.000,00 | DOP
2009 | 10008204 | INTERRUPTOR CREPUSCU ÑAR | 2 | UN | 250 | DOP
2009 | 10008205 | INTERRUPTOR DE POSICION X-JC16 AC15-2 | 1 | UN | 100 | DOP
2009 | 10008206 | SWITCH DE FLOTA DE DRENAJE | 2 | UN | 410 | DOP
2007 | 10008207 | SWITCH FLOTADOR ELECTRICO | 1 | UN | 0 | DOP
2008 | 10008207 | SWITCH FLOTADOR ELECTRICO | 3 | UN | 0 | DOP
2009 | 10008210 | DETECTOR NEUMATICO R-6WDD | 1 | UN | 900 | DOP
2009 | 10008218 | TECLADO LUMINOSO DE 2 PULSADORES K47 | 1 | UN | 2.340,00 | DOP
2009 | 10008219 | TECLADO LUMINOSO 3 PULSADORES K47161 0 | 2 | UN | 4.680,00 | DOP
2009 | 10008221 | TECLADO LUMINOSO DE 3 PULSADORES K-4 | 2 | UN | 4.680,00 | DOP
2009 | 10008222 | TECLADO LUMINOSO 3 PULSADORES K47162 | 1 | UN | 2.340,00 | DOP
2009 | 10008223 | TECLADO LUMINOSO 3 PULSADORES K4706 | 1 | UN | 2.340,00 | DOP
2009 | 10008226 | TRANSFORMADOR D/TENSION 50VA | 1 | UN | 12.900,00 | DOP
2009 | 10008228 | CONMUTADOR DE SELECCION REF.K45003 | 14 | UN | 67.410,00 | DOP
2009 | 10008229 | CONMUTADOR DE SELECCION REF.K45012 | 1 | UN | 1.985,00 | DOP
2009 | 10008230 | CONMUTADOR DE SELECCION REF.K45011 | 1 | UN | 1.985,00 | DOP
2009 | 10008231 | CONMUTADOR SELECCIONADOR C | 1 | UN | 1.985,00 | DOP
2009 | 10008232 | CONMUTADOR DE SELECCION REF.K45014 | 1 | UN | 1.985,00 | DOP
2009 | 10008233 | CONMUTADOR DE SELECCION REF.K4502 | 1 | UN | 1.987,00 | DOP
2009 | 10008234 | CONMUTADOR DE SELECCION REF.K45031 | 1 | UN | 1.987,00 | DOP
2009 | 10008236 | CONMUTADOR DE SELECCION REF.K45033 | 1 | UN | 1.987,00 | DOP
2009 | 10008238 | CONMUTADOR DE SELECCION REF.K45035 | 1 | UN | 1.987,00 | DOP
2009 | 10008239 | CONMUTADOR DE SELECCION REF.K45036 | 1 | UN | 1.987,00 | DOP
2009 | 10008241 | CONMUTADOR DE SELECCION REF.K45052 | 1 | UN | 1.985,00 | DOP
2009 | 10008242 | CONMUTADOR DE SELECCION REF.K45061 | 1 | UN | 1.987,00 | DOP
2009 | 10008244 | MANDO ELECTRICO P/DISYUNTOR GE | 6 | UN | 11.922,00 | DOP
2009 | 10008245 | IMPULSOR REF.134 BEV-8056/031 EJE 1 3/4 | 3 | UN | 7.200,00 | DOP
2009 | 10008246 | IMPULSOR 65/315 | 7 | UN | 1.050,00 | DOP
2009 | 10008248 | IMPULSOR LOTE 148 | 1 | UN | 150 | DOP
Centro | Material | Texto breve de material | Stock de cie | UMB | Valor final | Moneda
2009 | 10008249 | SECCIONADOR FUSIBLE 2P NO CONDENABLE | 1 | UN | 140 | DOP
2009 | 10008250 | SECCIONADOR P/GRUA 30 TON | 1 | UN | 3.200,00 | DOP
2009 | 10008251 | MICROCONTACTO D/SE | 5 | UN | 16.000,00 | DOP
2009 | 10008252 | SELECTOR DE TEMPERATURA DE 12 VIAS | 1 | UN | 10 | DOP
2009 | 10008253 | INYECTOR REF.2645 A 010 | 3 | UN | 29.820,60 | DOP
2009 | 10008255 | PULSADOR ZB2-BW065 | 2 | UN | 4.000,00 | DOP
2009 | 10008256 | CUADRADO D/INDICACION 125V | 1 | UN | 208,15 | DOP
2009 | 10008259 | PROTECCION DIFERENCIAL VIGI-L60 46 30MA | 1 | UN | 3.400,00 | DOP
2009 | 10008263 | ELECTRO-VALVULA 2VIAS D/125 VS DC | 1 | UN | 100 | DOP
2009 | 10008264 | ELECTRO VALVULA P/SIST.REGULAC REF.1820 | 1 | UN | 325 | DOP
2009 | 10008269 | TERMINAL PROTECTOR NO.29 | 55 | UN | 15.477,00 | DOP
2009 | 10008270 | TERMOMETRO DE O-100 GRADOS | 1 | UN | 20 | DOP
2009 | 10008273 | ADAPTADOR DE 3/8 | 6 | UN | 600 | DOP
2009 | 10008274 | ADAPTADOR HEMBRA DE 1/2 A 3/8 | 1 | UN | 135 | DOP
2009 | 10008276 | TRANSMISOR DE SENAL D/0-160 CELSIUS | 1 | UN | 5.000,00 | DOP
2009 | 10008278 | TORNILLO DE ACERO EXTRACTOR 30X162 MM | 7 | UN | 13.300,00 | DOP
2009 | 10008279 | TORNILLO CON TUERCA DE 69 X 230MM | 46 | UN | 506 | DOP
2009 | 10008280 | TORNILLO DE 74.5 131MM | 8 | UN | 104 | DOP
2009 | 10008281 | TORNILLO DE 46 X 161MM | 1 | UN | 20 | DOP
2009 | 10008282 | TORNILLO DE 45 X 139MM | 2 | UN | 36 | DOP
2009 | 10008283 | TORNILLO DE 24 X 61MM | 80 | UN | 1.200,00 | DOP
2009 | 10008284 | TORNILLO DE 24 X 80MM | 43 | UN | 258 | DOP
2009 | 10008287 | TORNILLO DE 24 X 70MM | 21 | UN | 126 | DOP
2009 | 10008291 | TORNILLO DE 19 X 58MM | 493 | UN | 1.972,00 | DOP
2009 | 10008293 | TORNILLO 19X38 MM | 5 | UN | 30 | DOP
2009 | 10008294 | TORNILLO COMBINADO | 3 | UN | 12,27 | DOP
2009 | 10008295 | TORNILLO TIPO PINE | 3 | UN | 12,24 | DOP
2009 | 10008296 | TORNILLO DE 17X52 MM | 6 | UN | 225 | DOP
2009 | 10008298 | TORNILLO B5-5 X 125MM | 2 | UN | 82,16 | DOP
2009 | 10008301 | TORNILLO DE 35 X 95MM | 1 | UN | 4,25 | DOP
2009 | 10008302 | TORNILLO DE 35 X 105MM | 1 | UN | 6,15 | DOP
2009 | 10008303 | TORNILLO M 6 X 16 | 14 | UN | 112 | DOP
2009 | 10008304 | TORNILLO DE 10 X 35MM | 4 | UN | 13,64 | DOP
2009 | 10008305 | TORNILLO DE 36 X 140MM | 5 | UN | 15,7 | DOP
2009 | 10008306 | TUERCA DE 30 X 30 MM REF. PHRB | 4 | UN | 76,76 | DOP
2009 | 10008307 | TORNILLO M 20 X 70 | 2 | UN | 6,02 | DOP
2009 | 10008308 | TORNILLO 12X25MM CAB.HEXAG HIERRO DULCE | 9 | UN | 51,39 | DOP
2009 | 10008309 | TORNILLO DE 10 X 20MM | 1 | UN | 2,81 | DOP
2009 | 10008310 | TORNILLO DE 10 X 50MM | 2 | UN | 4,02 | DOP
2009 | 10008312 | TORNILLO M 20 X 50 | 2 | UN | 5,8 | DOP
2009 | 10008313 | TORNILLO M 10 X 15 | 8 | UN | 29,68 | DOP
2009 | 10008314 | TORNILLO DE 6X12MM | 9 | UN | 18,72 | DOP
2009 | 10008319 | TORNILLO DE 20X120MM | 2 | UN | 7,5 | DOP
2009 | 10008320 | TORNILLO CABEZA PLANA DE 4X10MM | 1 | UN | 18,14 | DOP
2009 | 10008321 | TORNILLO DE 14 X 29MM | 4 | UN | 16,6 | DOP
2009 | 10008325 | TORNILLO TIPO SOMBRILLA DE 8X24MM | 1 | UN | 9,15 | DOP
2009 | 10008326 | TORNILLO TIPO TRATOS 12X40 | 1 | UN | 8,4 | DOP
2009 | 10008329 | TORNILLO 16X30MM HIERRO GALVANIZADO | 55 | UN | 990 | DOP
2009 | 10008330 | TORNILLO DE 36 X 146MM | 2 | UN | 82,3 | DOP
2009 | 10008331 | TORNILLO DE 30 X 92MM | 2 | UN | 48 | DOP
2009 | 10008334 | TORNILLO M5 X 25 | 15 | UN | 300 | DOP
2009 | 10008336 | TORNILLO DE 24 X 60MM | 10 | UN | 180 | DOP
2009 | 10008337 | TORNILLO HM 10X 30 | 10 | UN | 160 | DOP
2009 | 10008338 | TORNILLO CON TUERCA DE 35 X 75MM | 14 | UN | 84 | DOP
2009 | 10008339 | TORNILLO DE 23 X 136MM | 3 | UN | 27 | DOP
2009 | 10008341 | TORNILLO EXTRACTOR DE 30 X 325MM | 2 | UN | 12 | DOP
2009 | 10008342 | TORNILLO C/TUERCA DE 16 X 90 | 12 | UN | 144 | DOP
2001 | 10008343 | TORNILLO | 3 | UN | 0 | DOP
2002 | 10008343 | TORNILLO | 36 | UN | 0 | DOP
2003 | 10008343 | TORNILLO | 2 | UN | 0 | DOP
2005 | 10008343 | TORNILLO | 3 | UN | 0 | DOP
2010 | 10008343 | TORNILLO | 13 | UN | 687,64 | DOP
2011 | 10008343 | TORNILLO | 3 | UN | 330 | DOP
2016 | 10008343 | TORNILLO | 3 | UN | 0 | DOP
2021 | 10008343 | TORNILLO | 57 | UN | 0 | DOP
2009 | 10008345 | TORNILLO 19X39 | 12 | UN | 505,8 | DOP
2009 | 10008346 | TORNILLO 19X33MM | 325 | UN | 6.841,25 | DOP
2009 | 10008347 | TORNILLO 16.90X42MM | 3 | UN | 55,2 | DOP
2009 | 10008349 | TORNILLO 24X70 | 63 | UN | 1.159,20 | DOP
2009 | 10008352 | TORNILLO 30X70MM | 7 | UN | 113,05 | DOP
Centro | Material | Texto breve de material | Stock de cie | UMB | Valor final | Moneda
2009 | 10008356 | TORNILLO CAB. HEX. 46 X 80 MM | 25 | UN | 0 | DOP
2009 | 10008357 | TORNILLO 19X37MM | 3 | UN | 93,09 | DOP
2009 | 10008358 | TORNILLO CHC 90 16X45 C/TUERCA | 4 | UN | 56,6 | DOP
2009 | 10008362 | TORNILLO 19X25MM | 2 | UN | 162,8 | DOP
2009 | 10008365 | TORNILLO 13X50MM | 8 | UN | 72,8 | DOP
2009 | 10008366 | TORNILLO 19X30MM | 8 | UN | 57,6 | DOP
2009 | 10008368 | TORNILLO DE 70 X 24 MM | 2 | UN | 14,28 | DOP
2009 | 10008369 | TORNILLO DE 90M X 24 MM | 2 | UN | 13,5 | DOP
2009 | 10008371 | TORNILLO 30X145MM | 4 | UN | 40 | DOP
2009 | 10008375 | TORNILLO 19X47MM | 39 | UN | 152,1 | DOP
2009 | 10008377 | TORNILLO 24X80MM | 11 | UN | 202,4 | DOP
2009 | 10008378 | TORNILLO 19X34MM | 5 | UN | 16,25 | DOP
2009 | 10008380 | TORNILLO 30X102 | 58 | UN | 176,9 | DOP
2009 | 10008381 | TORNILLO 17X31MM | 5 | UN | 15,15 | DOP
2009 | 10008382 | TORNILLO ALLEN 13 X 24 MM | 10 | UN | 641,5 | DOP
2009 | 10008386 | TUERCA CAB HEX DE HIERRO M16 | 4 | UN | 36,32 | DOP
2009 | 10008387 | TURCA DE B OMM | 782 | UN | 16.852,10 | DOP
2009 | 10008388 | TURCA DE 17MM | 15 | UN | 150 | DOP
2009 | 10008391 | TUERCA DE 19MM DE COBRE | 16 | UN | 32,8 | DOP
2009 | 10008392 | TUERCA CONEXA INOXIDABLE DE 30 MM | 47 | UN | 63,45 | DOP
2009 | 10008393 | TUERCA DE UNESON INOXIDABLE DE 41MM | 21 | UN | 42,84 | DOP
2009 | 10008397 | TUERCA DE UNION DE 31.75MM | 9 | UN | 54,9 | DOP
2009 | 10008398 | TUERCA DE UNION DE 36MM | 74 | UN | 307,1 | DOP
2009 | 10008399 | TUERCA DE 19MM | 568 | UN | 11.928,00 | DOP
2009 | 10008400 | TUERCA DE 30X17MM | 8 | UN | 32,88 | DOP
2009 | 10008402 | ARANDELA PLANA M10 | 5 | UN | 10,3 | DOP
2009 | 10008403 | ARANDELA PLANA DE FIJACION | 2 | UN | 8,3 | DOP
2009 | 10008404 | ARANDELA PLANA REF.02126344 | 8 | UN | 43,2 | DOP
2009 | 10008407 | ARANDELA DE 5X17MM | 2 | UN | 8 | DOP
2009 | 10008408 | ARANDELA DE 3X8MM | 109 | UN | 327 | DOP
2009 | 10008409 | ARANDELA DE 7X25MM | 3 | UN | 48,45 | DOP
2009 | 10008411 | ARANDELA DE 3X10M.M | 12 | UN | 21,6 | DOP
2009 | 10008412 | ARANDELA EUROCADA DE 30X15MM | 6 | UN | 12,12 | DOP
2009 | 10008413 | ARANDELA PLANA DE ACERO INOX. DE 1/2 | 11 | UN | 22,44 | DOP
2009 | 10008414 | ARANDELA ESTRELLADA DE 13 MM | 108 | UN | 264,6 | DOP
2009 | 10008416 | ARANDELA DE PRESION DE 6MM | 25 | UN | 150 | DOP
2009 | 10008419 | ARANDELA DE 2X13MM | 2 | UN | 2,3 | DOP
2009 | 10008420 | ARANDELA 18X58MM ROSCADA | 1 | UN | 4,15 | DOP
2009 | 10008422 | ARANDELA M12 DE PRESION METALICA 12MM | 2 | UN | 12,22 | DOP
2009 | 10008423 | ARANDELA M22 | 2 | UN | 20,93 | DOP
2009 | 10008424 | ARANDELA M16 | 14 | UN | 31,5 | DOP
2009 | 10008425 | ARANDELA M30 | 2 | UN | 13 | DOP
2009 | 10008426 | ARANDELA M20 | 1 | UN | 4,75 | DOP
2009 | 10008428 | ARANDELA M6 | 15 | UN | 57,6 | DOP
2009 | 10008431 | ARANDELA PLANA DE 30MM | 27 | UN | 54,81 | DOP
2009 | 10008435 | TUBO DE ARRANQUE INSTANTANEO DE 40W | 3 | UN | 90 | DOP
2003 | 10008436 | TORNILLO ALLEN 6 1/2 PULSADO | 24 | UN | 0 | DOP
2009 | 10008436 | TORNILLO ALLEN 6 1/2 PULSADO | 17 | UN | 578 | DOP
2009 | 10008437 | TORNILLO ALLEN 10X35MM | 2 | UN | 70 | DOP
2009 | 10008440 | TORNILLO ALLEN 20X13MM | 19 | UN | 1.021,25 | DOP
2009 | 10008442 | TORNILLO ALLEN 30X8MM | 1 | UN | 97,75 | DOP
2009 | 10008443 | TORNILLO ALLEN 18X55 | 21 | UN | 854,7 | DOP
2009 | 10008444 | TORNILLO ALLEN 17X45MM | 2 | UN | 91,8 | DOP
2009 | 10008447 | TORNILLO ALLEN 9X19MM | 11 | UN | 520,08 | DOP
2009 | 10008448 | TORNILLO TIPO TAPAON DE 22X8MM | 2 | UN | 136,7 | DOP
2009 | 10008450 | TORNILLO DE 19 X 40 MM | 9 | UN | 258,57 | DOP
2009 | 10008453 | TORNILLO DE 75 X 24MM | 6 | UN | 96 | DOP
2009 | 10008456 | TORNILLO DE ACERO EXTRACTOR 19X38 MM | 6 | UN | 42 | DOP
2009 | 10008458 | TORNILLO D/HIERRO 23X32MM | 5 | UN | 45 | DOP
2009 | 10008459 | TORNILLO D/HIERRO 23X78 | 5 | UN | 26,25 | DOP
2009 | 10008460 | TORNILLO CABEZA PLANA | 1 | UN | 2,75 | DOP
2009 | 10008461 | TORNILLO CON SU TUERCA 24X70 | 1 | UN | 21,5 | DOP
2009 | 10008463 | TORNILLO DE UNION DE 22X41MM | 4 | UN | 172,2 | DOP
2009 | 10008464 | TORNILLO DE UNION TUERCA 27MM | 4 | UN | 204,4 | DOP
2009 | 10008465 | TORNILLO DE UNION 24X38 | 4 | UN | 205 | DOP
2009 | 10008466 | TORNILLO INOXIDABLE DE UNION 24MM | 4 | UN | 217,8 | DOP
2009 | 10008469 | TORNILLO TIRA FONDO 6X32MM | 90 | UN | 9.126,00 | DOP
2009 | 10008471 | TORNILLO EMPALME ALLEN 9X16MM | 2 | UN | 218,9 | DOP
2009 | 10008473 | TORNILLO GALV 16X60MM | 6 | UN | 7,5 | DOP
2009 | 10008474 | TORNILLO GALV 23X50MM | 2 | UN | 406,1 | DOP
Centro | Material | Texto breve de material | Stock de cie | UMB | Valor final | Moneda
2009 | 10008476 | TORNILLO GALV 45X20 | 9 | UN | 283,41 | DOP
2009 | 10008480 | TORNILLO GALV 24X40 | 2 | UN | 64,9 | DOP
2009 | 10008481 | TORNILLO ROSCADO DE 4X25 | 2 | UN | 19,4 | DOP
2007 | 10008482 | PERNOS | 74 | UN | 0 | DOP
2009 | 10008484 | PERNO DE 16 X 160MM | 2 | UN | 300 | DOP
2009 | 10008485 | TORNILLO D/136 X 54 X 36 P/EMPALME | 4 | UN | 113,8 | DOP
2009 | 10008486 | TORNILLO D/90 X60 D/EMPALME | 4 | UN | 38 | DOP
2009 | 10008487 | TORNILLO DE 4 0X 25 P/EMPALME | 8 | UN | 332 | DOP
2009 | 10008488 | TORNILLO D/30 X 50 P/EMPALME | 6 | UN | 56,4 | DOP
2009 | 10008489 | TORNILLO M 6 X20 CABEZA PLANA | 3 | UN | 11,25 | DOP
2009 | 10008490 | TORNILLO ALLEN M 12 X 35 | 7 | UN | 25,2 | DOP
2009 | 10008491 | TORNILLO ALLEN M 12 X 25 | 2 | UN | 6,4 | DOP
2009 | 10008493 | TORNILLO ALLEN 10 X 25 | 2 | UN | 72,8 | DOP
2009 | 10008494 | TORNILLO M 4 X 20 | 3 | UN | 106,2 | DOP
2009 | 10008495 | TORNILLO HN 4 X 9 | 2 | UN | 42,9 | DOP
2009 | 10008496 | TORNILLO M 5 X 20 | 2 | UN | 96,5 | DOP
2009 | 10008497 | TORNILLO M 16 X 50 | 8 | UN | 20 | DOP
2009 | 10008498 | TORNILLO M 16 X 40 | 200 | UN | 8.000,00 | DOP
2009 | 10008499 | TORNILLO M 10 X 25 | 4 | UN | 25 | DOP
2009 | 10008501 | TORNILLO M 10 X 35 | 2 | UN | 10,1 | DOP
2009 | 10008502 | TORNILLO M 12 X 30 | 6 | UN | 15 | DOP
2009 | 10008503 | TORNILLO HM 20X70 | 6 | UN | 57,6 | DOP
2009 | 10008504 | TORNILLO HM 16X40 | 2 | UN | 5,6 | DOP
2009 | 10008505 | TORNILLO M 10 X 45 | 7 | UN | 22,05 | DOP
2009 | 10008506 | TORNILLO HM 12 X 40 | 2 | UN | 10,3 | DOP
2009 | 10008507 | TORNILLO M16 D/50 X 38 P/EMPALME | 2 | UN | 52 | DOP
2009 | 10008508 | TORNILLO M30 D/125X60X45 P/EMPALME | 3 | UN | 9,75 | DOP
2009 | 10008510 | TORNILLO DE 10 X 30MM | 3 | UN | 54,42 | DOP
2009 | 10008511 | TORNILLO ALLEN CONICO | 6 | UN | 144,9 | DOP
2009 | 10008512 | TORNILLO DE 16 X 80MM | 16 | UN | 294,4 | DOP
2009 | 10008513 | TORNILLO DE 12 X 50MM | 6 | UN | 110,4 | DOP
2009 | 10008517 | TORNILLO DE 16 X 50MM | 2 | UN | 6,28 | DOP
2009 | 10008520 | ESPARRAGO DE 38X136MM | 2 | UN | 6,4 | DOP
2009 | 10008524 | PERNO DE 16X141MM | 5 | UN | 175 | DOP
2009 | 10008525 | PERNO DE 12X110MM | 2 | UN | 87,9 | DOP
2009 | 10008528 | PERNO DE 16 X 200 MM | 8 | UN | 158 | DOP
2009 | 10008530 | PERNO DE 18.5 X 162MM | 2 | UN | 13,48 | DOP
2009 | 10008532 | PERMO TIPO PINE DE 24X135 MM | 2 | UN | 18 | DOP
2009 | 10008533 | PERMO TIPO PINE | 2 | UN | 19 | DOP
2009 | 10008535 | TUERCA CONICA DE 30MM | 2 | UN | 48,3 | DOP
2009 | 10008536 | TUERCA GALVANIZADA DE 44MM | 2 | UN | 76,8 | DOP
2009 | 10008540 | TUERCA DE 30 MM | 310 | UN | 8.897,00 | DOP
2009 | 10008541 | TUERCA DE 24MM | 246 | UN | 5.190,60 | DOP
2009 | 10008546 | TUERCA DE UNION DE 24MM | 4 | UN | 66,96 | DOP
2009 | 10008548 | TUERCA DE 36MM | 294 | UN | 7.158,90 | DOP
2009 | 10008550 | TUERCA DE 41 MM | 785 | UN | 1.742,70 | DOP
2009 | 10008552 | TUERCA DE UNION PARA TUBERIA DE 36 MM | 8 | UN | 34,4 | DOP
2009 | 10008554 | TUERCA GALVANIZADA DE 21MM | 101 | UN | 20.200,00 | DOP
2009 | 10008556 | TUERCA DE UNION INOX DE 27MM | 1 | UN | 16,75 | DOP
2009 | 10008559 | TUERCA DE 10 MM REF.PHRB | 12 | UN | 200,88 | DOP
2009 | 10008561 | TUERCA DE COBRE DE 42MM | 12 | UN | 25,2 | DOP
2009 | 10008565 | TUERCA D/UNION R/TUBERIA DE 22MM | 2 | UN | 17,4 | DOP
2009 | 10008566 | TUERCA M 30 | 522 | UN | 143.550,00 | DOP
2009 | 10008568 | TUERCA HM 36 | 10 | UN | 295 | DOP
2009 | 10008569 | TUERCA HM | 8 | UN | 17,76 | DOP
2009 | 10008570 | TUERCA M 39 X 4 | 4 | UN | 10 | DOP
2009 | 10008571 | TUERCA M 70 DE UNION | 1 | UN | 14 | DOP
2009 | 10008572 | TUERCA CONICA DE 22MM DE UNION | 4 | UN | 60 | DOP
2009 | 10008573 | TUERCA M12 ACERO INOXIDABLE | 4 | UN | 25 | DOP
2009 | 10008581 | INTERRUPTOR DE 240VDC C32 DC-2P 3A | 1 | UN | 3.083,38 | DOP
2009 | 10008582 | INTERRUPTOR MULTI-9 TL-16A 250VAC M | 1 | UN | 950 | DOP
2009 | 10008583 | RODAMIENTO SKF 23030 CC/W33 | 1 | UN | 100 | DOP
2009 | 10008585 | TECLADO LUMINOSO DE 1 PULSADOR K-47141 | 1 | UN | 1.598,00 | DOP
2009 | 10008586 | VALVULA PARA SISTEMA DE ENFRIAMIENTO | 1 | UN | 250 | DOP
2009 | 10008587 | VALVULA DE COMPUERTA MOTORIZADA | 2 | UN | 5.000,00 | DOP
2009 | 10008588 | VALVULA DE COMPUERTA DN-50 WCG | 1 | UN | 1.400,00 | DOP
2009 | 10008590 | VALVULA DE COMPUERTA DN-150 PN-16 | 1 | UN | 4.300,00 | DOP
2009 | 10008591 | VALVULA CON MANDO HIDRAULICO MZ65 P | 1 | UN | 2.300,00 | DOP
2009 | 10008593 | RODAMIENTO 6310 ZZR C3 | 1 | UN | 300 | DOP
2009 | 10008594 | COLLAR DE FIXATION H10 | 3 | UN | 6.000,00 | DOP
Centro | Material | Texto breve de material | Stock de cie | UMB | Valor final | Moneda
2009 | 10008595 | TUERCA HEXAGONAL DE HIERRO DE 12X22 MM | 1 | UN | 1.985,00 | DOP
2009 | 10008597 | TUERCA DE HM22 | 6 | UN | 6 | DOP
2009 | 10008598 | ARANDELA DE HIERRO DE 12 X 0.20 | 6 | UN | 6 | DOP
2009 | 10008600 | TORNILLO CAB. HEX. DE HIERRO M 12X45 MM | 4 | UN | 4 | DOP
2009 | 10008601 | TORNILLO M16X150 MM CAB. ALLEN HIERRO NE | 2 | UN | 2 | DOP
2009 | 10008604 | SOPORTE DE OJO DE ALTA TENSION | 12 | UN | 12 | DOP
2009 | 10008606 | ARANDELA ESTRELLADA REDONDA D/HIERRO M | 2 | UN | 2 | DOP
2009 | 10008607 | RESISTENCIA RWM 4X22, 2K, 5% | 440 | UN | 440 | DOP
2009 | 10008611 | SOPORTE DE GOMA DE 15MM CON ROSCA | 4 | UN | 4 | DOP
2009 | 10008613 | RODAMIENTO SKF23026 | 1 | UN | 1 | DOP
2009 | 10008614 | RODAMIENTO 222-18 | 1 | UN | 1 | DOP
2009 | 10008615 | RODAMIENTO 6311EEJ30SNR | 3 | UN | 3 | DOP
2009 | 10008616 | RODAMIENTO 6405 SKF | 2 | UN | 2 | DOP
2009 | 10008617 | RODAMIENTO 7211 BECBP | 4 | UN | 4 | DOP
2009 | 10008620 | ELECTROVALV. DE SEG. P/REGUL. DIVW20B | 3 | UN | 3 | DOP
2009 | 10008623 | PISTON DE TIPO LST6-50KBA V5LOO22 | 1 | UN | 1 | DOP
2009 | 10008626 | RELE D/CONTROL 24 V 40 DC C4 | 5 | UN | 5 | DOP
2009 | 10008631 | CONECTOR D/VARILLA T. D/ALUMINIO 30A 40A | 44 | UN | 44 | DOP
2009 | 10008633 | CONECTOR DE ALUMINIO P/CABLE HASTA 2/0 | 384 | UN | 384 | DOP
2009 | 10008636 | POTENCIOMETRO INV 120,OUT 0-140 V 10 AM | 2 | UN | 2 | DOP
2015 | 10008875 | TARJETA ELECTRONICA ABB 50E525430, | 1 | UN | 0 | DOP
2015 | 10008876 | VALVULA DE MAXIMA PRESION REGULABLE | 1 | UN | 1.940,00 | DOP
2015 | 10008877 | RELE RVAB71, RK487-001-FA, ABB | 1 | UN | 1.500,00 | DOP
2015 | 10008879 | TARJETA ELECTRONICA SL03 ELMEC 8929 | 1 | UN | 8.700,00 | DOP
2015 | 10008880 | TORNILLO CAB HEX DE HIERRO M24X110 MM | 1 | UN | 1 | DOP
2015 | 10008883 | TARJETA ELECTRONICA/CONTROL DE TENS | 1 | UN | 0 | DOP
2015 | 10008884 | CABLE DE TRACCION | 2 | UN | 222 | DOP
2015 | 10008889 | VALVULA DE 3/4 OLGUS TIPO V.P/SELLO MAN | 1 | UN | 1.250,00 | DOP
2015 | 10008891 | VALVULA DE COMPUERTA DN40 P/SIST ENFRIAM | 3 | UN | 7.472,85 | DOP
2015 | 10008892 | VALVULA DE HIDRAULICA REF.35599 | 2 | UN | 5.280,00 | DOP
2015 | 10008893 | VALVULA 3" D/PRESION | 1 | UN | 2.640,00 | DOP
2015 | 10008895 | VALVULA DE RETENCION DE 2 P/SIST COMPRES | 3 | UN | 6.600,00 | DOP
2015 | 10008897 | VALVULA ESFERICA DE 1 1/4 | 1 | UN | 3.000,00 | DOP
2015 | 10008899 | VALVULA ARGUS DN 1X1-1/2 P/COMP.AIRE | 1 | UN | 3.000,00 | DOP
2015 | 10008905 | VALVULA CONTRA INCENDIO | 1 | UN | 4.500,00 | DOP
2015 | 10008906 | VALVULA DE 1 1/4 P/SIST.DRENAGE | 1 | UN | 2.086,00 | DOP
2015 | 10008907 | VALVULA P/UNIDAD NEUM-COMP.DE RITTMEYER | 1 | UN | 6.450,00 | DOP
2015 | 10008908 | VALVULA D/SOBRE PRESION RITTNEYER | 1 | UN | 6.240,00 | DOP
2015 | 10008910 | VALVULA DE FLUJO RAP.SIST.CONTRA INCENDI | 4 | UN | 8.143,76 | DOP
2015 | 10008914 | VALVULA D/ADMISION P/SIST.REFRIGERACION | 1 | UN | 3.975,90 | DOP
2015 | 10008915 | VALVULA ARGUS P/SIST.ENFRIAM R-594558 | 2 | UN | 1.403,50 | DOP
2015 | 10008916 | VALVULA REGULADORA FLUJO RAP.GLUP 12-110 | 2 | UN | 6.408,14 | DOP
2015 | 10008918 | VALVULA LIMITADORA DVDF NO.6613 X 315 | 1 | UN | 3.675,00 | DOP
2015 | 10008920 | VALVULA D/SEGURIDAD 3/4 P/SIST.CONTRAINC | 1 | UN | 2.175,00 | DOP
2015 | 10008921 | VALVULA D/SEGURIDAD 1-1/2 P/SIST.CONTRAI | 1 | UN | 1.428,71 | DOP
2025 | 10008923 | VALVULA DE REGULACION | 2 | UN | 0 | DOP
2015 | 10008926 | BRAZO DEL DISTRIBUIDOR | 5 | UN | 320 | DOP
2015 | 10008927 | RELE DE TIERRA REF 64RT 48V 2MO HM 48VCC | 1 | UN | 636,14 | DOP
2015 | 10008929 | RELE DE TIERRA 64RT 2MC12622 125VCC | 1 | UN | 636 | DOP
2015 | 10008930 | RELE MIN TENS 271 RT.200 125 VCC | 3 | UN | 2.523,00 | DOP
2015 | 10008932 | RELE AXA 46G | 1 | UN | 440 | DOP
2015 | 10008933 | RELE RXTVG 21H | 1 | UN | 418 | DOP
2015 | 10008935 | RELE AW90329 | 1 | UN | 636,04 | DOP
2015 | 10008936 | RELE RXBAA4 60G | 1 | UN | 318,07 | DOP
2015 | 10008937 | RELE REF. VTSO 64G | 1 | UN | 318,07 | DOP
2015 | 10008938 | RELE 27GR D/MINIMA TENSION | 1 | UN | 10.000,00 | DOP
2015 | 10008939 | RELE RAZOA REF. 21L-21N | 1 | UN | 265,09 | DOP
2015 | 10008940 | RELE REF. AWS6567N | 1 | UN | 0 | DOP
2015 | 10008941 | RELE REF. RDHA87B | 1 | UN | 345 | DOP
2015 | 10008942 | RELE RXKE 1-RK333 001-AN | 1 | UN | 402 | DOP
2015 | 10008943 | RELE RXKE 31 | 1 | UN | 0 | DOP
2015 | 10008950 | RELE TERMICA DE 23/32A R=LRLD40353 | 1 | UN | 2.544,56 | DOP
2015 | 10008955 | RELE RAICA REF50BF | 2 | UN | 3.180,00 | DOP
2015 | 10008956 | RELE RADHD REF.87TN | 1 | UN | 1.800,00 | DOP
2015 | 10008957 | RELE ATSO REF 51N | 1 | UN | 72,52 | DOP
2015 | 10008962 | RELE AUX. DE 125 VCC REF LOS | 1 | UN | 1.982,00 | DOP
2015 | 10008963 | RELE AUX. DE 24 VCC REF. LOS | 1 | UN | 2.215,00 | DOP
2015 | 10008965 | RELE D/TEMPERATURA EXC.DE 125VCC R-230 | 1 | UN | 5.495,00 | DOP
2015 | 10008966 | RELE REPIDO DE 125 VCC | 1 | UN | 2.800,00 | DOP
2015 | 10008968 | RELE NEUMATICA AK=42309 | 1 | UN | 4.509,00 | DOP
Centro | Material | Texto breve de material | Stock de cie | UMB | Valor final | Moneda
2015 | 10008970 | RELE MAX TENS 59VRT 48VCC | 1 | UN | 4.800,00 | DOP
2015 | 10008974 | RELES TIPO C/25 VCC | 10 | UN | 19.820,00 | DOP
2015 | 10008975 | RELAY DE PRESION REF, ADW 23 | 1 | UN | 1.215,09 | DOP
2015 | 10008978 | RELE AUX. REF. H924U-NK 80014-3 | 1 | UN | 6.200,00 | DOP
2015 | 10008982 | RELE AUX.REF. H-924UNK 80015.4 | 3 | UN | 16.800,00 | DOP
2015 | 10008985 | BASE P/DETECTORES DE HUMO | 25 | UN | 10.647,50 | DOP
2015 | 10008986 | ESPARRAGO M 24X60 P/TURBINA | 3 | UN | 1.473,30 | DOP
2015 | 10008987 | EMPAQUETADURA SOCO OR/8995 | 6 | UN | 9.972,00 | DOP
2015 | 10008989 | RETENEDORA P/SERVOMOTORES | 9 | UN | 990 | DOP
2015 | 10008990 | RETENEDORA PEG R-HJ | 1 | UN | 45 | DOP
2002 | 10008991 | RETENEDORA | 1 | UN | 0 | DOP
2015 | 10008991 | RETENEDORA | 12 | UN | 760,8 | DOP
2015 | 10008992 | JUNTA Y ORING PARA VALV.MARIPOSA | 1 | UN | 1.100,95 | DOP
2015 | 10008994 | JUNTA DE BRONCE 16 X 28 | 1 | UN | 68,15 | DOP
2015 | 10008999 | JUNTA PLANA D/GOMA DE 14 MM | 3 | UN | 96,39 | DOP
2015 | 10009000 | SELLO COMPLETO D/ATAGUIA D/TURB.N MUSICA | 5 | UN | 4.702,00 | DOP
2015 | 10009001 | SELLO PARA BOMBA DE SIST.REGULACION | 44 | UN | 42.856,00 | DOP
2015 | 10009004 | FILTRO DE AIRE COMBINADO RITT MEYER | 6 | UN | 2.160,00 | DOP
2015 | 10009007 | FILTRO ESCARICO REF.0385H | 4 | UN | 1.000,00 | DOP
2015 | 10009010 | RESORTE P/SIST.UDAD BOMBEO | 2 | UN | 40,3 | DOP
2007 | 10009015 | VARILLA P\S DE BRONCE | 3,25 | UN | 0 | DOP
2015 | 10009015 | VARILLA P\S DE BRONCE | 11 | UN | 945,01 | DOP
2015 | 10009017 | POLVORA P\S D\2LSS | 5 | UN | 479,8 | DOP
2015 | 10009019 | DISCO DE FRENO PUENTE GRUA POS-1 | 5 | UN | 3.475,00 | DOP
2015 | 10009020 | DISCO D/FRENO PUENTE GRUA POS.4 | 3 | UN | 1.605,00 | DOP
2015 | 10009021 | DISCO PARA PULIDORA 36 PULG | 3 | UN | 94,2 | DOP
2015 | 10009022 | DISCO D/LIMPIEZA DE LA TURBINA | 23 | UN | 5.520,00 | DOP
2015 | 10009023 | RESISTENCIA ANTICONDENSACION CALENT TAB | 1 | UN | 215 | DOP
2015 | 10009024 | EMPAQUETADURA PARTE ESTATICA | 1 | UN | 1.626,00 | DOP
2015 | 10009025 | EMPAQUETADURA P/SERVOMOTOR | 6 | UN | 15.900,00 | DOP
2015 | 10009026 | EMPAQUEDURA P/VALV.MARIPOSA 8 MM | 5 | UN | 13.070,00 | DOP
2015 | 10009027 | EMPAQUETADURA D/TUB.P/MANIOBRA Y MANDO | 3 | UN | 16.200,00 | DOP
2015 | 10009028 | EMPAQUETADURA P/VALVULA .RETENCION | 24 | UN | 81.600,00 | DOP
2015 | 10009029 | EMPAQUETADURA 7" | 2 | UN | 3.690,00 | DOP
2015 | 10009031 | EMPAQUETADURA POS 8.5 | 2 | UN | 5.230,00 | DOP
2015 | 10009032 | EMPAQUETADURA P/TUB MAN .MANDO POS 8.8. | 1 3 | UN | 7.800,00 | DOP
2015 | 10009034 | EMPAQUETADURA P/SERVOMATOR POS-22 | 2 | UN | 6.800,00 | DOP
2015 | 10009035 | EMPAQUETADURA P/SEVOMOTOR POS98-99-95- | 3 | UN | 7.800,00 | DOP
2015 | 10009036 | EMPAQUETADURA P/SERVOMOTOR POS-15-16 | 5 | UN | 13.004,75 | DOP
2015 | 10009039 | EMPAQUETADURA OR119 P/SERVOMOTOR | 16 | UN | 1.186,40 | DOP
2015 | 10009040 | EMPAQUETADURA RICAMBI P/SEVOMOTOR | 52 | UN | 3.099,72 | DOP
2015 | 10009042 | EMPAQUETADURA PARTE ESTATICA POS.34 | 1 | UN | 2.840,00 | DOP
2015 | 10009043 | EMPAQUETADURA PARTE ESTATICA POS 63 | 1 | UN | 1.662,75 | DOP
2015 | 10009044 | EMPAQUETADURA P/TURBINA NO.EMPOTRAD P | 1 | UN | 1.495,00 | DOP
2015 | 10009045 | EMPAQUETADURA P/VALV MARIPOSA R/8X5435 | 1 | UN | 1.454,03 | DOP
2015 | 10009046 | EMPAQUETADURA P/VALV.MARIP.REF -8NO.75 | 4 | UN | 9.263,60 | DOP
2015 | 10009047 | EMPAQUETADURA PVALV.MARIP R/8X900 | 15,5 | UN | 32.707,17 | DOP
2015 | 10009048 | EMPAQUETADURA P/VALV.MARIPOSA R/8 X 1400 | 1 | UN | 1.250,00 | DOP
2015 | 10009049 | EMPAQUETADURA ENERPAC | 4 | UN | 960 | DOP
2015 | 10009050 | EMPAQUETADORA DE 176 | 8 | UN | 476,88 | DOP
2015 | 10009051 | EMPAGUETADORA PW ALV NETARNO | 1 | UN | 63,15 | DOP
2015 | 10009052 | EMPAQUETADURA DE RESORTE | 4 | UN | 245,6 | DOP
2015 | 10009054 | EMPALME DERECHO P/TUBO DEL RITTMEYER | 9 | UN | 550,26 | DOP
2015 | 10009055 | EMPALME NEUMATICO PASAMANPARA P/RITTM | E 2 | UN | 208 | DOP
2015 | 10009057 | ZAPATA P/FRENOS PUENTE GRUA | 6 | UN | 14.040,00 | DOP
2015 | 10009060 | EXPANSION MIO X 64 | 5 | UN | 355 | DOP
2015 | 10009063 | ACOPLE P/MANGUERA D/PRES.DE 1 R/461-135 | 31 | UN | 2.112,65 | DOP
2015 | 10009064 | ORING DE 8 MM | 2 | UN | 140,3 | DOP
2015 | 10009065 | ORING 7.5 MM | 8 | UN | 521,6 | DOP
2015 | 10009066 | ORING 5.5 MM | 23 | UN | 1.343,20 | DOP
2005 | 10009067 | ORING DE 5 MM | 20 | UN | 20 | DOP
2007 | 10009067 | ORING DE 5 MM | 1 | UN | 0 | DOP
2015 | 10009067 | ORING DE 5 MM | 2 | UN | 122,3 | DOP
2015 | 10009068 | ORING DE 7.9 MM | 4 | UN | 296,6 | DOP
2015 | 10009069 | ORING DE 8 X 162 MM | 11 | UN | 1.112,65 | DOP
2015 | 10009070 | ORING DE 5 X 91MM | 4 | UN | 408,44 | DOP
2015 | 10009071 | ORING DE GOMA 5.9 | 2 | UN | 126,8 | DOP
2015 | 10009072 | ORING DE GOMA 5 X 103 MM | 3 | UN | 209,85 | DOP
2015 | 10009073 | ORING DE GOMA 5.1 X 82 MM | 6 | UN | 427,2 | DOP
2015 | 10009074 | ORING ORA112 | 10 | UN | 1.091,00 | DOP
Centro | Material | Texto breve de material | Stock de cie | UMB | Valor final | Moneda
2015 | 10009075 | ORING RAME 36 X 39 | 1 | UN | 201,01 | DOP
2015 | 10009077 | ORING REF.35430 5.5 | 10 | UN | 384 | DOP
2015 | 10009079 | ORING D\ 12MM NEO | 120 | UN | 2.628,00 | DOP
2015 | 10009080 | O`RING | 11 | UN | 100,65 | DOP
2015 | 10009082 | BARRENA DE 15 MM | 11 | UN | 522,5 | DOP
2015 | 10009083 | BARRENA DE 20 MM | 7 | UN | 3.738,00 | DOP
2015 | 10009084 | BARRENA DE 30 X 3/8 | 7 | UN | 1.129,80 | DOP
2015 | 10009087 | BARRENA DE 12 D/PARED | 4 | UN | 375,76 | DOP
2015 | 10009089 | BARRENA D\ 16MM | 23 | UN | 2.142,45 | DOP
2015 | 10009090 | REDUCCION DE ACERO INOX. 1" A 5/8" | 75 | UN | 3.236,25 | DOP
2015 | 10009091 | REDUCCION DE 1/2 X 3/4 | 1 | UN | 69,9 | DOP
2015 | 10009092 | REDUCCION VCG12 | 8 | UN | 359,2 | DOP
2015 | 10009094 | REDUCCION M 11X21 DE BRONCE | 6 | UN | 368,4 | DOP
2015 | 10009096 | CONTRATUERCA PARA TUBERIA DE 2 PULG | 1 | UN | 20 | DOP
2015 | 10009097 | CONTRATUERCA PARA TUBERIA ELECTR.1 1/2 | 1 | UN | 18,5 | DOP
2015 | 10009098 | CONTRATUERCA DE 1 PULG | 3 | UN | 84,45 | DOP
2015 | 10009099 | CONTRATUERCA P/TUB.DE 1 1/8 | 34 | UN | 1.560,60 | DOP
2015 | 10009100 | CONTRATUERCA P/TUB DE 3/4 REFORZADA | 11 | UN | 264 | DOP
2015 | 10009101 | CONTRATUERCA M24 PARA TORNILLO | 35 | UN | 882 | DOP
2015 | 10009103 | GUARDA CABLE DE 10MM | 5 | UN | 1.042,00 | DOP
2015 | 10009104 | REGILLA PARA AIRE ACONDICIONADO | 2 | UN | 268 | DOP
2015 | 10009105 | TUBERIA FLEXIBLE DE 3/4 | 1 | UN | 220 | DOP
2015 | 10009106 | GUARNICION GUACO OR2021 | 1 | UN | 124 | DOP
2015 | 10009107 | GUARNICION DEL DICERCUMIN | 3 | UN | 972 | DOP
2015 | 10009108 | GUARNICION D/RETENCION DEL ACUMULADOR | 7 | UN | 1.568,00 | DOP
2015 | 10009109 | GUARNICION DEL CAMBIADOR | 4 | UN | 740 | DOP
2015 | 10009110 | CINTA P/DESTAPAR DRENAJE SANITARIO | 1 | UN | 318 | DOP
2015 | 10009112 | REMACHE M5 X 35 | 7 | UN | 7,7 | DOP
2015 | 10009116 | CASQUILLO DE BRONCE P/SISTEMA DE EMFRIA | 4 | UN | 733,6 | DOP
2015 | 10009119 | TEE DE BRONCE | 6 | UN | 293,7 | DOP
2015 | 10009120 | MACHUELO M22 X 91 | 11 | UN | 221,1 | DOP
2015 | 10009122 | BOCCIXI A 15-57 | 6 | UN | 612,9 | DOP
2015 | 10009124 | RECOOR M45 X 85 | 56 | UN | 3.808,00 | DOP
2015 | 10009127 | CODO RECOOR 36 MM | 28 | UN | 2.141,44 | DOP
2015 | 10009128 | CODOS DE 1" | 29 | UN | 725 | DOP
2008 | 10009134 | CAJA PLASTICA D/INTERRUPTOR | 2 | UN | 0 | DOP
2015 | 10009135 | GOMA DE 1/4 NEGRA | 321 | UN | 1.926,00 | DOP
2015 | 10009136 | GOMA DE 1/2 R-HG | 430 | UN | 3.010,00 | DOP
2015 | 10009137 | GOMA DE 1/4 R-HJ | 240 | UN | 2.160,00 | DOP
2015 | 10009138 | GOMA G7 R-HJ | 4 | UN | 80 | DOP
2015 | 10009140 | LLAVE DE PASO P/COMPRESOR | 1 | UN | 40 | DOP
2015 | 10009141 | LLAVE ITALIANA R-HJ | 1 | UN | 20 | DOP
2015 | 10009142 | LLAVE VALVULA R-HJ | 69 | UN | 4.140,00 | DOP
2015 | 10009143 | CORRECTORES MACHO ANE-SP | 3 | UN | 12 | DOP
2015 | 10009147 | CONECTOR HEMBRA P/MAQUINA D/SOLDAR | 8 | UN | 1.680,00 | DOP
2015 | 10009150 | TERMINAL HEMBRA NO.6 RHJ | 50 | UN | 200 | DOP
2015 | 10009156 | FUSIBLE BE 355A JMT | 12 | UN | 899,28 | DOP
2015 | 10009157 | FUSIBLE AUX DE 10 3X38 6A.G1 | 5 | UN | 351 | DOP
2015 | 10009158 | FUSIBLE DE 35A/500 | 58 | UN | 1.055,60 | DOP
2015 | 10009159 | FUSIBLE DE 50A/500V | 10 | UN | 175 | DOP
2015 | 10009160 | FUSIBLE DE 16A/500V | 124 | UN | 2.870,60 | DOP
2015 | 10009161 | FUSIBLE DE 10A/500V | 24 | UN | 796,8 | DOP
2015 | 10009162 | FUSIBLE DE 25A/500V | 1 | UN | 17,15 | DOP
2015 | 10009163 | FUSIBLE DE 02A/500V | 164 | UN | 1.172,60 | DOP
2015 | 10009164 | FUSIBLE DE 06 AMP. T/BOTELLA DE 500 VOLT | 19 | UN | 439,66 | DOP
2017 | 10009164 | FUSIBLE DE 06 AMP. T/BOTELLA DE 500 VOLT | 4 | UN | 0 | DOP
2015 | 10009167 | FUSIBLE 400AMP 500V | 6 | UN | 1.698,90 | DOP
2015 | 10009168 | FUSIBLE DE 200A/500V | 7 | UN | 1.198,19 | DOP
2015 | 10009170 | FUSIBLE 250 AMPS | 24 | UN | 931,2 | DOP
2015 | 10009172 | FUSIBLE DE 4A/500VS | 27 | UN | 496,8 | DOP
2015 | 10009173 | FUSIBLE 6A/380V | 29 | UN | 1.318,05 | DOP
2015 | 10009174 | FUSIBLE 10A/380V | 16 | UN | 565,6 | DOP
2015 | 10009177 | FUSIBLE 1A/500V | 3 | UN | 85,35 | DOP
2015 | 10009181 | FUSIBLE DE 4A/380V | 4 | UN | 150 | DOP
2015 | 10009182 | FUSIBLE DE DISPARO RAPIDO DE 2A/500V | 14 | UN | 324,1 | DOP
2015 | 10009183 | FUSIBLE DE DISPARO RAPIDO 10A/500V | 26 | UN | 1.024,40 | DOP
2015 | 10009184 | FUSIBLE DE DISPARO RAPIDO 16A/500V | 13 | UN | 887,25 | DOP
2015 | 10009185 | FUSIBLE 25A/500V DISPARO LENTO | 53 | UN | 1.272,00 | DOP
2015 | 10009189 | FUSIBLE D/CARTUCHO 125 AMPS | 1 | UN | 68,75 | DOP
2007 | 10009192 | FINAL D/CARRERA | 3 | UN | 0 | DOP
Centro | Material | Texto breve de material | Stock de cie | UMB | Valor final | Moneda
2015 | 10009192 | FINAL D/CARRERA | 1 | UN | 1.604,50 | DOP
2015 | 10009194 | LAMPARA PER REF 1.65111.0.51 125 VCC | 30 | UN | 814,5 | DOP
2015 | 10009198 | BOMBILLA 30V 20MA | 397 | UN | 3.771,50 | DOP
2015 | 10009200 | BOMBILLA 60V 5W | 50 | UN | 270 | DOP
2015 | 10009202 | RED DE ALUMBRADO CUERPO CS REDONDO | 4 | UN | 780 | DOP
2015 | 10009205 | BOMBILLO D/SANALIZACION 48/60 VS | 16 | UN | 386,4 | DOP
2015 | 10009206 | LAMPARAS 1X250 D/MERCURIO | 1 | UN | 327,15 | DOP
2007 | 10009210 | LAMPARAS DE SE | 2 | UN | 0 | DOP
2015 | 10009210 | LAMPARAS DE SE | 3 | UN | 104,7 | DOP
2015 | 10009211 | CONDENSADOR P/CAMARA INTERRUPTOR | 1 | UN | 2.340,00 | DOP
2015 | 10009212 | RESISTENCIA PWV-2/A 48VCC | 1 | UN | 1.300,50 | DOP
2015 | 10009214 | RESISTENCIA DE POTENCIA 2700 | 7 | UN | 3.469,20 | DOP
2015 | 10009215 | RESISTENCIAS 120V 50W | 9 | UN | 3.529,35 | DOP
2015 | 10009216 | ZOCALO P/BOMBILLA SENALIZACION | 4 | UN | 114 | DOP
2015 | 10009217 | RESISTENCIA P/BOMBILLA DE SENALIZACION | 6 | UN | 768 | DOP
2015 | 10009218 | RESISTENCIA D/ANTICONDENSA POS.4.18 | 3 | UN | 549 | DOP
2015 | 10009219 | RESISTENCIA ANTICONDENSA | 6 | UN | 1.190,40 | DOP
2015 | 10009220 | ALIMENTADOR CON ZENER RPZ/1 125 VCC | 1 | UN | 1.640,00 | DOP
2015 | 10009221 | ALIMENTADOR CON ZENER RPZ/1 48VCC | 1 | UN | 540 | DOP
2015 | 10009222 | ALIMENTADOR CON ZENER RPZ/2 | 1 | UN | 1.240,00 | DOP
2015 | 10009223 | CIRCUITO DE RELE ORA 48VCC | 1 | UN | 8.415,00 | DOP
2015 | 10009224 | THIRISTOR 1RKT 136/1200V | 6 | UN | 5.040,00 | DOP
2015 | 10009226 | INDICADOR LUMINOSO H924J-NK 800 X4.2 | 2 | UN | 9.630,18 | DOP
2015 | 10009227 | FILTRO RCA 48T120V | 1 | UN | 2.880,40 | DOP
2015 | 10009228 | FILTRO RCA 48-120V 48VCC | 1 | UN | 2.880,04 | DOP
2015 | 10009230 | CARBON P/CONTACTO 154 AB1 | 29 | UN | 526,35 | DOP
2000 | 10009236 | CAJA D/REGISTRO | 1 | UN | 614,05 | DOP
2015 | 10009239 | CAJA D/REGISTRO 31 X 26 METALICA | 1 | UN | 140 | DOP
2015 | 10009241 | CAJA P/INTERRUPTOR DE 2 POLOS | 1 | UN | 275 | DOP
2015 | 10009242 | CAJA PROTECTORA P/CONTADORES | 2 | UN | 830 | DOP
2015 | 10009244 | TUBO FLEXIBLE 240 X 36MM P.V.C | 298 | UN | 6.302,70 | DOP
2015 | 10009245 | CAJA DE REGISTRO | 3 | UN | 570 | DOP
2001 | 10009246 | CAJA DE REGISTRO 4X4 | 7 | UN | 0 | DOP
2015 | 10009246 | CAJA DE REGISTRO 4X4 | 7 | UN | 980 | DOP
2015 | 10009249 | CAJA DE PRENSA BONERSEN | 32 | UN | 2.180,48 | DOP
2015 | 10009252 | PAPEL P/TOTALIZADOR DE ENERGIA | 9 | UN | 1.980,00 | DOP
2015 | 10009253 | PAPEL P/REGISTRADOR 30 TEMP MR25M | 28 | UN | 8.260,00 | DOP
2015 | 10009254 | PRISIONERO M12X30 | 13 | UN | 4.134,00 | DOP
2015 | 10009255 | CINTA C/TINTA P/REGIST. 30 PLUMAS | 4 | UN | 1.683,80 | DOP
2015 | 10009257 | PAPEL P/REGISTRADOR 2 PLUMAS | 177 | UN | 19.824,00 | DOP
2015 | 10009259 | BORNERA DK4 | 35 | UN | 1.888,25 | DOP
2015 | 10009260 | BORNERA SAN 2.5 | 49 | UN | 3.136,00 | DOP
2015 | 10009263 | BORNERA 6MN2 600 V 55R | 8 | UN | 545,2 | DOP
2015 | 10009264 | BORNERA DE 12 CONECTORES R-HJ | 184 | UN | 11.776,00 | DOP
2015 | 10009265 | BORNERA DE 8 MM | 20 | UN | 1.200,00 | DOP
2015 | 10009266 | BORNERA 70MM2 600V 225A | 9 | UN | 144 | DOP
2015 | 10009267 | BORNERA 4MM2 750 VS | 39 | UN | 1.095,90 | DOP
2015 | 10009268 | TAPA ROJA P/SANAL | 2 | UN | 136,3 | DOP
2015 | 10009270 | BOTON NORMAL NEGRO | 2 | UN | 270 | DOP
2015 | 10009276 | CAPSULA MICROFONICA | 5 | UN | 3.190,75 | DOP
2015 | 10009277 | CAPSULA RECIBIDORAS | 5 | UN | 1.700,00 | DOP
2015 | 10009279 | LUCES PILOTOS GEWISS R-HJ | 14 | UN | 112 | DOP
2015 | 10009280 | ALAMBRE DE ESCOBILLA 2X120 | 2 | UN | 18 | DOP
2015 | 10009281 | CRUCETA D\1" | 1 | UN | 28,41 | DOP
2015 | 10009282 | RAYO FLEXIBLE DE 1\4 | 1 | UN | 68 | DOP
2015 | 10009284 | TARUGO NO.9 | 1.9 | UN | 950 | DOP
2015 | 10009285 | FUSIBLE DE 100A 500V | 16 | UN | 480 | DOP
2015 | 10009286 | INDICADOR LUMINOSO 4924J-NK 800X5.2 | 3 | UN | 22.201,20 | DOP
2007 | 10009287 | BRIDA DE 6" PARA EL DISTRIBUIDOR | 2 | UN | 0 | DOP
2015 | 10009287 | BRIDA DE 6" PARA EL DISTRIBUIDOR | 1 | UN | 1 | DOP
2015 | 10009288 | BARRENA 0.16 MM | 8 | UN | 8 | DOP
2015 | 10009289 | VISAGRA PUENTE GRUA | 3 | UN | 3 | DOP
2015 | 10009290 | ESPARRAGO DE 200 X 48 MM | 8 | UN | 8 | DOP
2007 | 10009291 | ORING DE 3 MM | 1 | UN | 0 | DOP
2015 | 10009291 | ORING DE 3 MM | 9 | UN | 9 | DOP
2015 | 10009293 | BARRENA DE 2 X 11 MM | 3 | UN | 3 | DOP
2015 | 10009294 | TERMOSTATO 102-8392 P/REG. TEMP. CATERP. | 1 | UN | 1 | DOP
2015 | 10009295 | ORING DE 13 MM | 175 | UN | 175 | DOP
2015 | 10009296 | SOPORTE PARA EXTINGUIDORES | 8 | UN | 8 | DOP
2015 | 10009298 | ORING DE 2 MM | 4 | UN | 4 | DOP
Centro | Material | Texto breve de material | Stock de cie | UMB | Valor final | Moneda
2015 | 10009299 | ORING M 5 X 75 MM | 7 | UN | 7 | DOP
2007 | 10009300 | VALVULA DIR. ReXRoTH 4WE6D-51 | 1 | UN | 0 | DOP
2015 | 10009305 | FILTRO DE COMBUSTIBLE | 2 | UN | 2 | DOP
2015 | 10009307 | TEE DE 3/4" GALV. P/TUBERIA DE METAL | 5 | UN | 5 | DOP
2015 | 10009308 | ORING DE 9 MM | 1 | UN | 1 | DOP
2015 | 10009309 | EMPAQUETADURA DIAM. 37 X 52 MM | 48 | UN | 48 | DOP
2015 | 10009310 | ESPARRAGO DE 110 X 20 MM | 5 | UN | 5 | DOP
2015 | 10009313 | TAPA LEGRAND PARA BORNERA 6 MM | 77 | UN | 77 | DOP
2015 | 10009315 | ELECTROLITO SOLIDO SAFTNIFE | 1 | UN | 1 | DOP
2015 | 10009316 | TAPON PARA BATERIA DE 300 AH | 5 | UN | 5 | DOP
2015 | 10009317 | LIMIT SWITCH TELEMECANIQUE XCKS 10A 380V | 2 | UN | 2 | DOP
2015 | 10009318 | COUPLING DE GOMA GEWIS DE 3/4" | 15 | UN | 15 | DOP
2008 | 10009319 | COUPLING DE DOBLE ROCA DE 1/2" | 41 | UN | 0 | DOP
2015 | 10009320 | CONECTOR DE DOBLE AGARRE OC 25-30 | 2 | UN | 2 | DOP
2015 | 10009321 | TANQUE DE GAS REFIRG. FREON 22 30 LBS. | 2 | UN | 2 | DOP
2008 | 10009322 | LAMPARA DE ALTA PRES. DE SODIO 250W/220V | 34 | UN | 0 | DOP
2015 | 10009330 | UNION PLASTICA DE REGISTRO DE 3/4" | 129 | UN | 129 | DOP
2015 | 10009331 | UNION PLASTICA DE REGISTRO DE 1/2" | 42 | UN | 42 | DOP
2015 | 10009334 | TOMACORRIENTE HEMBRA C/ INTERRUP. 32 AM | 5 | UN | 5 | DOP
2015 | 10009335 | TOMACORRIENTE DE 40 AMP A 500V | 1 | UN | 1 | DOP
2015 | 10009336 | BASE PARA CONEXION A TIERRA | 43 | UN | 43 | DOP
2015 | 10009337 | TERMINACION UNIT LINEAS SERIALES LT U785 | 6 | UN | 6 | DOP
2015 | 10009338 | INDICADOR DE POSICION | 2 | UN | 2 | DOP
2015 | 10009339 | CANCAMO HEMBRA DE 12X22 MM | 5 | UN | 5 | DOP
2015 | 10009340 | CANCAMO HEMBRA DE 35X83 MM | 1 | UN | 1 | DOP
2015 | 10009341 | CONECTOR DE BRONCE DE 1 3/4" | 3 | UN | 3 | DOP
2015 | 10009342 | EXPANSION M 10 | 8 | UN | 8 | DOP
2015 | 10009343 | EXPANSION M 20 | 2 | UN | 2 | DOP
2015 | 10009344 | CONECTOR P/CABLE ELECTRICO CU50-A10 | 223 | UN | 223 | DOP
2015 | 10009347 | JUNTA PARA BRIDA 136 X 180 MM | 7 | UN | 7 | DOP
2015 | 10009348 | MANESILLA DE VALVULA ARGUS SW 12 | 8 | UN | 8 | DOP
2015 | 10009349 | MANESILLA DE VALVULA ARGUS SW 17 | 1 | UN | 1 | DOP
2015 | 10009350 | TUBO GALV. PARA SUBESTACION DE 36X100 MM | 33 | UN | 33 | DOP
2015 | 10009351 | ACOPLE PARA MANGUERA DE 1" | 18 | UN | 18 | DOP
2015 | 10009352 | ACOPLE PARA MANGUERA DE AIRE DE 1/8" | 5 | UN | 5 | DOP
2015 | 10009353 | CARRO PARA CABLE PUENTE GRUA | 3 | UN | 3 | DOP
2015 | 10009354 | CASQUILLO BUJE MB 130-60 P/DIST. TURBINA | 53 | UN | 53 | DOP
2015 | 10009357 | TORNILLO PARA DESMONTAR EJE TURBINA | 2 | UN | 2 | DOP
2015 | 10009358 | TAPON GALV. CAB. ALLEN DE 2" | 1 | UN | 1 | DOP
2015 | 10009359 | BALA DE EXPANSION CALIBRE 22 | 64 | UN | 64 | DOP
2015 | 10009360 | ANGULAR D/JUNTA DE GOMA TIPO NOTA MUSIC. | 5 | UN | 5 | DOP
2015 | 10009362 | BARRENA DE METAL DE 8 MM | 8 | UN | 8 | DOP
2015 | 10009363 | JUEGO DE JUNTA PARA PARTE ESTATICA TURB. | 1 | UN | 1 | DOP
2015 | 10009364 | JUNTA P/TUBO ASPIRACION TURBINA | 3 | UN | 3 | DOP
2015 | 10009365 | JUNTA PARA ROCIADO DEL SELLO EJE TURBINA | 1 | UN | 1 | DOP
2015 | 10009367 | JUNTA DE VALVULA 650 X 130 X 3 MM | 3 | UN | 3 | DOP
2015 | 10009376 | CONECTOR MACHO D/ACERO 1/2" INY. ACEIT | 2 | UN | 2 | DOP
2015 | 10009383 | CUERPO P/LAMPARA ALTA PRESION MERCURIO | 9 | UN | 9 | DOP
2015 | 10009384 | CONTRATUERCA M 25 X 30 MM | 23 | UN | 23 | DOP
2015 | 10009385 | ABRAZADERA P/CABLE DE TIERRA 3.5 X 1 CM | 18 | UN | 18 | DOP
2015 | 10009386 | ABRAZADERA DE CORREA BAND-IT 3/4" | 113 | UN | 113 | DOP
2015 | 10009387 | TAPA DE GRAPA DE BRONCE | 64 | UN | 64 | DOP
2015 | 10009388 | CARRETER DE PORCELANA PARA CABLE | 59 | UN | 59 | DOP
2015 | 10009389 | CONTROL DE VOLTAJE RUR 48 Vcc | 1 | UN | 1 | DOP
2015 | 10009392 | JUNTA ENERPAC RLC 1002-672 | 2 | UN | 2 | DOP
2015 | 10009394 | JUNTA P/TUBERIA DE 6" | 12 | UN | 12 | DOP
2015 | 10009395 | ACOPLE PARA MANGUERA 1/4 GOMA D/PRESION | 37 | UN | 37 | DOP
2015 | 10009397 | ANILLO Y JUNTA P/ TUBERIA DE 8 PULGADAS | 8 | UN | 8 | DOP
2015 | 10009400 | FILTRO LUBRICACION PH2808 | 2 | UN | 2 | DOP
2015 | 10009401 | CANDADO PARA RODAMIENTO | 2 | UN | 2 | DOP
2015 | 10009403 | TARJETA SA P/ARMARIO DE EXC | 1 | UN | 6.900,00 | DOP
2015 | 10009404 | CONVERTIDOR DE CORRIENTE ALTERNA | 1 | UN | 1 | DOP
2015 | 10009405 | VALV. P/SIST.LUBRIC FORZADA SWLKM96/10 | 1 | UN | 2.125,00 | DOP
2015 | 10009406 | CUERPOS DE VALVULA SOBRENOIDE | 1 | UN | 2.780,00 | DOP
2015 | 10009408 | ANILLO P/VALVULA MOTORIZADA P/SIST.ENFRI | 2 | UN | 406 | DOP
2015 | 10009409 | ANILLO REF A-5761 C/SU JUNTA | 1 | UN | 405,2 | DOP
2007 | 10009411 | MANOMETRO DE O A 300 KSCC2 | 1 | UN | 0 | DOP
2015 | 10009411 | MANOMETRO DE O A 300 KSCC2 | 1 | UN | 3.400,00 | DOP
2015 | 10009412 | MANOMETRO DE 250 | 2 | UN | 240 | DOP
2015 | 10009413 | MANOMETRO DE 1 A 100 BAR | 1 | UN | 1.030,00 | DOP
Centro | Material | Texto breve de material | Stock de cie | UMB | Valor final | Moneda
2005 | 10009415 | PRESOSTATO DE MEDIR PRESION | 3 | UN | 420 | DOP
2015 | 10009416 | BOMBA PR P/SIST.UDAD.D/BOMBEO | 1 | UN | 21.778,00 | DOP
2015 | 10009417 | BOMBA HIDRAULICA D/ALTA PRESION P/IN | 1 | UN | 9.400,00 | DOP
2015 | 10009421 | BOQUILLA DE AUTOMATIZAR | 20 | UN | 728,8 | DOP
2015 | 10009422 | TERMOSONDA SIST.UDAD D/BOMBEO | 2 | UN | 4.981,50 | DOP
2015 | 10009423 | INDICADOR D/NIVEL ACEITE P/SIST REGULAR | 2 | UN | 9.022,00 | DOP
2015 | 10009424 | GRIFO DE 3/8 P/SIST UNDAD D/BOMBEO | 1 | UN | 39,4 | DOP
2015 | 10009425 | GRIFO DE 1 P/SIST.UDAD BOMBEO | 1 | UN | 78,4 | DOP
2015 | 10009426 | GRIFO DE 1/4 P/SIST.UDAD BOMBEO | 1 | UN | 36,4 | DOP
2015 | 10009428 | IMPELLER SIST.REFRIGERACION REF.UT800 | 1 | UN | 4.500,00 | DOP
2000 | 10009430 | CAJA DE BOLA | 2 | UN | 4.388,07 | DOP
2015 | 10009432 | TAPON CAB ALEN DE 1PULG | 250 | UN | 280 | DOP
2015 | 10009434 | SOPORTE P/TUBO DEL RITTMEYER | 1 | UN | 173 | DOP
2015 | 10009435 | SOPORTE DE TRANSFOMADOR PLANTA HIDROE | 4 | UN | 1.080,00 | DOP
2015 | 10009436 | SOPORTE DE TRANSF | 3 | UN | 810 | DOP
2015 | 10009437 | SOPORTE D/TUBERIA D/PRESION DE 1 PULG | 48 | UN | 336 | DOP
2015 | 10009438 | SOPORTE D/TUBERIA | 2 | UN | 14 | DOP
2015 | 10009441 | ACCESORIO P/FILTRO RHJ | 5 | UN | 500 | DOP
2015 | 10009442 | ARBOL PRINCIPAL P/COMPRESOR D/AIRE | 1 | UN | 7.400,00 | DOP
2029 | 10009443 | FLOTADOR P\ VALVULA | 4 | UN | 556,96 | DOP
2015 | 10009447 | SEPARADOR GUIA ATELNADOR | 4 | UN | 6.819,60 | DOP
2015 | 10009450 | ACTUADOR NEUMATICO 7101002 | 1 | UN | 5.893,40 | DOP
2015 | 10009451 | ACTUADOR D\ NEUMATICO | 1 | UN | 4.853,10 | DOP
2015 | 10009453 | REPUESTO P/VALVULA OLEODINAMICA | 1 | UN | 225,5 | DOP
2015 | 10009454 | OMPLIMENTO DE 0 400 A | 1 | UN | 1.790,00 | DOP
2015 | 10009455 | TEMPORIZADODE 6A 60 SEG | 1 | UN | 2.145,00 | DOP
2015 | 10009456 | CONVERTIDOR DE TENSION ALTERNA | 1 | UN | 9.116,15 | DOP
2015 | 10009457 | CONVERTIDOR DEPOTENCIA ACTIVA | 1 | UN | 10.340,00 | DOP
2015 | 10009458 | CONVERTIDOR DE POTENCIA REACTIVA | 1 | UN | 10.500,00 | DOP
2015 | 10009459 | CONVERTIDOR DE ANGULO DE FASE | 2 | UN | 22.500,00 | DOP
2015 | 10009460 | CONVERTIDOR DC/DC 120W | 1 | UN | 8.500,00 | DOP
2015 | 10009461 | CONVERTIDOR A/D3 | 1 | UN | 4.325,00 | DOP
2015 | 10009462 | MANIPULADOR ENTRELEC | 15 | UN | 376,2 | DOP
2015 | 10009463 | PRESOSTATO TIPO PM 1/2 | 1 | UN | 4.800,00 | DOP
2016 | 10009463 | PRESOSTATO TIPO PM 1/2 | 1 | UN | 4.800,00 | DOP
2015 | 10009466 | PRESOSTATO 3.30 DE 0 A 10 BAR | 1 | UN | 5.408,08 | DOP
2015 | 10009467 | CONTACTO DE COBRE 150 P4 | 20 | UN | 3.465,00 | DOP
2015 | 10009468 | CONTACTO 253 B1 | 50 | UN | 6.750,00 | DOP
2015 | 10009469 | CONTACTO 153 21 | 44 | UN | 1.980,00 | DOP
2015 | 10009470 | CONTACTO 683903 P/SISI. ASCENSOR | 8 | UN | 360 | DOP
2015 | 10009473 | CONTACTO 6839D4 | 8 | UN | 552,72 | DOP
2015 | 10009476 | CONTACTO AUX CBA 2F11 | 3 | UN | 985,62 | DOP
2015 | 10009485 | CONTACTOR LA1F221 | 2 | UN | 9.120,00 | DOP
2015 | 10009491 | DIODO 1RICE D/260A-400V | 2 | UN | 546 | DOP
2015 | 10009492 | DIODOS IRKE DE 260/800V | 4 | UN | 1.380,00 | DOP
2015 | 10009493 | DIODO 2CNCR ZPY 15 VS | 40 | UN | 2.086,00 | DOP
2015 | 10009494 | DIODO FOTO EMISORES | 20 | UN | 2.500,00 | DOP
2015 | 10009495 | INDICADOR DE SINCRONIZACION | 1 | UN | 3.080,00 | DOP
2015 | 10009497 | INDICADOR POSICION INTERR/SECC | 5 | UN | 11.075,00 | DOP
2015 | 10009498 | CUENTA HORAS DE FUNCIONAMIENTO | 1 | UN | 4.120,00 | DOP
2015 | 10009499 | PULSADOR COMPLETO P/SIST DE EXC | 1 | UN | 108,15 | DOP
2015 | 10009501 | PULSADOR ENETRELEC | 4 | UN | 380 | DOP
2015 | 10009502 | PULSADOR APERTURA CIERRE | 2 | UN | 416,3 | DOP
2015 | 10009503 | PULSADOR CON CONTACTOR | 4 | UN | 9.600,00 | DOP
2007 | 10009504 | SWITCH DE PRESION MERCAL | 2 | UN | 0 | DOP
2015 | 10009504 | SWITCH DE PRESION MERCAL | 1 | UN | 6.800,00 | DOP
2015 | 10009505 | BASE PARA PULSADOR 080 BF 111 | 11 | UN | 427,9 | DOP
2015 | 10009507 | PANEL LED P/SIST. DE EXCITACION | 1 | UN | 10.000,50 | DOP
2015 | 10009510 | BARRA ATERRIZAJE SECCIONADOR | 6 | UN | 11.670,00 | DOP
2015 | 10009511 | BARRA MAGNETICA NIVEL DE ACEITE | 1 | UN | 2.791,00 | DOP
2015 | 10009512 | BOBINA BLOQUEO 138KV 630 AMP | 4 | UN | 9.600,00 | DOP
2015 | 10009513 | BOBINA DE APERTURA Y CIERRE 125VDC, 38 | 1 | UN | 5.000,00 | DOP
2015 | 10009514 | BOBINAS TIPO CAFCY 125V | 12 | UN | 4.311,96 | DOP
2015 | 10009515 | BOBINA GAFTI 2:0,1-30 SEG | 4 | UN | 1.280,00 | DOP
2015 | 10009517 | BOBINA 4291, 976768B MERLIN | 3 | UN | 3.636,00 | DOP
2015 | 10009518 | BOBINA P/CONTACTOR 125 VS DC | 1 | UN | 81,8 | DOP
2015 | 10009519 | BOBINA REF. 42943976540 -B | 1 | UN | 140,15 | DOP
2015 | 10009521 | INTERRUPTOR AUT. DE 0.24A | 1 | UN | 984 | DOP
2015 | 10009525 | INTERRUPTOR C250N13X250A | 1 | UN | 800,4 | DOP
2015 | 10009529 | INTERRUPTOR AUTOMATICO FIJO C250 D/200A | 1 | UN | 950,5 | DOP
Centro | Material | Texto breve de material | Stock de cie | UMB | Valor final | Moneda
2015 | 10009531 | INTERRUPTOR NIVEL MAGNETICO | 1 | UN | 8.700,00 | DOP
2015 | 10009533 | MICRO TERMINAL TM 2500 DR-9000 | 1 | UN | 640 | DOP
2015 | 10009534 | TERMOSTACTO DETECTON DE TEMOERATURA | 3 | UN | 10.352,70 | DOP
2015 | 10009535 | TERMINACION UNIT.SENALES DIG. NTU-715 | 4 | UN | 399,6 | DOP
2015 | 10009538 | CARCAZA Y BASE P/SIST, DETECTOR/HUMO | 1 | UN | 1.120,00 | DOP
2015 | 10009539 | MODULO CONECTOR P/PANEL AUTOMALICO | 1 | UN | 2.300,40 | DOP
2015 | 10009543 | MODULO THIRISTOR DE PUENTE RECTIFICADOR | 3 | UN | 25.171,20 | DOP
2015 | 10009544 | MODULO THIRISTOR DESEXCITADOR ESTATICO | 2 | UN | 17.207,88 | DOP
2015 | 10009545 | FUENTE D/VOLTAJE 24 VS 10.9 AMPS | 1 | UN | 2.955,00 | DOP
2015 | 10009547 | MODULO RCE SER 740 | 1 | UN | 2.200,00 | DOP
2015 | 10009548 | ELECTRO VALVULA MDI B-SI/40 | 9 | UN | 3.502,35 | DOP
2015 | 10009551 | CONMUTADOR LOCAL REMOTO | 1 | UN | 9.800,00 | DOP
2015 | 10009552 | CONMUTADOR D/MANDO CM H-5 | 4 | UN | 33.200,00 | DOP
2015 | 10009554 | RESISTOR 330H | 64 | UN | 18.720,64 | DOP
2015 | 10009555 | INDUCTANCIA | 16 | UN | 5.440,00 | DOP
2015 | 10009556 | SELECTOR A LLAVE E07N | 1 | UN | 2.873,04 | DOP
2015 | 10009558 | SELECTOR SMTN=080BFLLV | 1 | UN | 2.100,00 | DOP
2015 | 10009559 | SELECTOR DE 1=10 | 1 | UN | 1.940,20 | DOP
2007 | 10009560 | AMPLIFICADOR CON EMISOR P/CONTADOR | 1 | UN | 0 | DOP
2007 | 10009561 | AMPLIFICADOR BAWER | 2 | UN | 0 | DOP
2015 | 10009561 | AMPLIFICADOR BAWER | 1 | UN | 22.500,90 | DOP
2015 | 10009562 | UNIDAD CENTRAL P/TOTALIZADOR DE ENE | 1 | UN | 4.300,00 | DOP
2015 | 10009563 | TECLADO P/TOTALIZADOR D/ENERGIA | 1 | UN | 19.250,00 | DOP
2015 | 10009565 | TANQUE D/GAS SF6 NO.54243 | 1 | UN | 2.800,00 | DOP
2015 | 10009568 | PULSADOR CEMA 080 TIPO 080 PRG | 1 | UN | 1.600,00 | DOP
2015 | 10009569 | PULSANTE NOCLETON TIPO 31-122 | 2 | UN | 710 | DOP
2015 | 10009571 | GOBERNADOR ELECTRONICO CUMMINS | 1 | UN | 12.400,00 | DOP
2015 | 10009572 | ZOCALO LAMPARA CON SU TAPA | 5 | UN | 241 | DOP
2015 | 10009574 | BORNERA CON DIODO ROLO | 2 | UN | 390 | DOP
2015 | 10009577 | PROTECTOR PARA BATERIA DE 18X11 | 14 | UN | 1.470,00 | DOP
2015 | 10009580 | SECADOR D/AIRE | 1 | UN | 2.800,00 | DOP
2015 | 10009582 | SELENOIDE P/VALV. DIRECCIONAL 125 VDC | 1 | UN | 145 | DOP
2015 | 10009583 | SONDA PIEZORECIPTIVA SUMERGIDA WSR-20 | 1 | UN | 1.200,00 | DOP
2015 | 10009585 | FICHA RELOJ SECUNDARIO ESTANCIO | 1 | UN | 6.700,00 | DOP
2015 | 10009586 | DESCARGADOR D/SOBRETENSION ASBG48 | 1 | UN | 12.300,00 | DOP
2015 | 10009589 | PANTALLA DE 4 SEGMENTO CON 01000 | 1 | UN | 312 | DOP
2015 | 10009590 | PANTALLA DE 7 SEGMENTO C/D1000 | 1 | UN | 590 | DOP
2015 | 10009591 | MANOMETRO 0-30 BAR | 1 | UN | 1.205,00 | DOP
2015 | 10009595 | RODAMIENTO A456 W1 | 10 | UN | 1.365,00 | DOP
2015 | 10009597 | CABEZA DE MANDO ELECTRO VALVULA | 2 | UN | 6.880,00 | DOP
2015 | 10009598 | INTRUMENTO IME-100T100 0/0 | 2 | UN | 698,3 | DOP
2015 | 10009599 | INTRUMENTO IME 0/100 0/0 | 2 | UN | 586,8 | DOP
2015 | 10009600 | FRENO ELECTRI MAGNETICO DE DISCO | 2 | UN | 1.391,90 | DOP
2001 | 10009603 | FOTOCELDA | 6 | UN | 0 | DOP
2005 | 10009603 | FOTOCELDA | 17 | UN | 0 | DOP
2021 | 10009603 | FOTOCELDA | 4 | UN | 0 | DOP
2027 | 10009603 | FOTOCELDA | 18 | UN | 0 | DOP
2015 | 10009605 | TORNILLO M10X75 CABEZA ALLEN P/SIST E | 2 | UN | 58,3 | DOP
2015 | 10009607 | TORNILLO M12X60 P/SIST.DE ENFRIAMIENTO | 8 | UN | 383,76 | DOP
2015 | 10009610 | TORNILLO M10X20 P/SIST.D/ENFRIAMIENTO | 2 | UN | 298,1 | DOP
2015 | 10009611 | TORNILLO M10X35 CABEZA ALLEN P/SIST.D | 2 | UN | 307,8 | DOP
2015 | 10009612 | TORNILLO M5X16 P/SIST D/ENFRIAMIENTO | 4 | UN | 171,8 | DOP
2015 | 10009613 | TORNILLO M5 X 35 P/SIST DE ENFRIAMIENTO | 4 | UN | 392,56 | DOP
2015 | 10009614 | TORNILLO M12X35 SIST.ENFRIAMIENTO | 9 | UN | 3.069,00 | DOP
2015 | 10009615 | TORNILLO CAB.EXAGONAL M35X80 | 2 | UN | 422,02 | DOP
2015 | 10009617 | TORNILLO CAB.EXAG.M50 X 90 | 10 | UN | 2.420,00 | DOP
2015 | 10009618 | TORNILLO D/ACERO NEGRO DE 11.5X58 | 84 | UN | 2.448,60 | DOP
2015 | 10009620 | TORNILLO M33X205 P7CILINDRO DESAGUE | 5 | UN | 2.005,00 | DOP
2015 | 10009621 | TORNILLO M18X130 P/SIST.ENFRIAMIENTO | 1 | UN | 1.662,00 | DOP
2015 | 10009622 | TUERCA M12 P/SERVOMOTOR | 2 | UN | 68,3 | DOP
2015 | 10009623 | TUERCA M10 P/SELLOS D/MANUTENCION | 2 | UN | 47 | DOP
2015 | 10009624 | TUERCA M12 | 447 | UN | 3.508,95 | DOP
2015 | 10009626 | TUERCA DADY CAB REDONDA M20 | 4 | UN | 41,6 | DOP
2015 | 10009629 | TUERCA M55 P/VALV.MARIPOSA | 1 | UN | 303,29 | DOP
2015 | 10009630 | TUERCA M16 P/SERVOMOTOR | 3 | UN | 208,44 | DOP
2015 | 10009631 | TUERCA M20 P/SIST.D/ENFRIAMIENTO | 5 | UN | 80,7 | DOP
2015 | 10009632 | TUERCO M 8X17 | 138 | UN | 158,7 | DOP
2015 | 10009633 | TUERCA M16 P/TUB.MINIBOMBA | 7 | UN | 338,87 | DOP
2015 | 10009638 | TUERCA M24 P/DIST | 1 | UN | 20,14 | DOP
2015 | 10009639 | TUERCA M8 P/SIST. | 1 | UN | 18 | DOP
Centro | Material | Texto breve de material | Stock de cie | UMB | Valor final | Moneda
2015 | 10009640 | TUERCA M14 P/TUBERIAS NOEMPOTRADA | 2 | UN | 31,82 | DOP
2015 | 10009641 | TUERCA M16 P7TUBERIAS NO EMPORTRAD | 5 | UN | 43,75 | DOP
2015 | 10009642 | TUERCA M8 CAB.EXAGONAL | 2.198 | UN | 2.307,90 | DOP
2015 | 10009643 | TUERCA DADY M14 | 2 | UN | 6 | DOP
2015 | 10009648 | TUERCA DADY M12 P/SIST.ENFRIAMIENTO | 8 | UN | 54,4 | DOP
2015 | 10009649 | TUERCA M2 P/SIST.ENFRIAMIENTO | 2 | UN | 58 | DOP
2015 | 10009651 | TUERCA M6 SIST.ENFRIAMIENTO | 1.871 | UN | 7.203,35 | DOP
2015 | 10009652 | TUERCA HEXAGONAL A2 P/SIST. ENFRIAMIENTO | 5 | UN | 67 | DOP
2015 | 10009653 | TUERCA M20 REF.33010 | 8 | UN | 22 | DOP
2015 | 10009654 | TUERCA M 36 X 3 | 3 | UN | 19,2 | DOP
2015 | 10009656 | TUERCA M 13X24 | 753 | UN | 3.396,03 | DOP
2015 | 10009657 | TUERCA M75 X 45 | 61 | UN | 2.128,90 | DOP
2015 | 10009659 | TUERCA M24 X 14 | 36 | UN | 667,08 | DOP
2015 | 10009660 | TUERCA M48 X 74 | 1 | UN | 32,14 | DOP
2015 | 10009661 | TUERCA M21 X 36 | 12 | UN | 193,68 | DOP
2015 | 10009662 | TUERCA M 22X40 | 2 | UN | 32,8 | DOP
2015 | 10009663 | TUERCA M 40X64 | 5 | UN | 61 | DOP
2015 | 10009664 | TUERCA M 10X19 | 287 | UN | 1.191,05 | DOP
2015 | 10009665 | TUERCA M 8.5X17 | 23 | UN | 89,93 | DOP
2015 | 10009667 | TUERCA M22 X 12 | 753 | UN | 23.644,20 | DOP
2015 | 10009668 | ARANDELA DIAM 18MM D/COBRE | 14 | UN | 131,32 | DOP
2015 | 10009669 | ARANDELA M25X44 PARTE ESTATICA POS | 2 | UN | 32,6 | DOP
2015 | 10009670 | ARANDELA P/SELLO D/MANUTENCION | 2 | UN | 28,08 | DOP
2015 | 10009673 | ARANDELA P/SERVOMOTORES A13 X24 | 2 | UN | 80,26 | DOP
2015 | 10009675 | ARANDELA 8.5 X 17 P/SIST.EDAD BOMBEO | 18 | UN | 1.195,20 | DOP
2015 | 10009676 | ARANDELA M20 P/DIST. | 8 | UN | 76,8 | DOP
2015 | 10009678 | ARANDELA A10 P/DIST. | 4 | UN | 13,2 | DOP
2015 | 10009679 | ARANDELA M25 P/DIST. | 1 | UN | 16,8 | DOP
2015 | 10009680 | ARANDELA M16 P/SIST.DE ENFRIAMIENTO | 2 | UN | 6,24 | DOP
2015 | 10009681 | ARANDELA DE PRESION A13 P/SIST.ENFRIA | 2 | UN | 17,8 | DOP
2015 | 10009683 | ARANDELA DE PRESION A17 P/SIST DE ENFR | 2 | UN | 10,32 | DOP
2015 | 10009690 | ARANDELA M 21 X 48 P/PLANA | 1 | UN | 4,25 | DOP
2015 | 10009694 | ARANDELA DE PRESION 13X22MM | 35 | UN | 136,5 | DOP
2015 | 10009696 | ARANDELA D PRECION M 8X4 | 534 | UN | 603,42 | DOP
2015 | 10009697 | ARANDELA DE PRESION M 11X17 | 412 | UN | 498,52 | DOP
2015 | 10009698 | ARANDELA DE PRESION M20 | 49 | UN | 85,75 | DOP
2015 | 10009699 | ARANDELA DE PRESION A 28 P/SIST DE EN | 2 | UN | 22,4 | DOP
2015 | 10009701 | ARANDELA PLANA M-10 | 457 | UN | 923,14 | DOP
2015 | 10009703 | ARANDELA D/PRESION M14 | 174 | UN | 255,78 | DOP
2015 | 10009704 | ARANDELA LAMINIUN P/SIST.UDAD BOM | 1 | UN | 84,15 | DOP
2015 | 10009705 | LYNER (ESPESORES LAMINIUN) PARA DI | 6 | UN | 108,18 | DOP
2015 | 10009706 | ARANDELA A10 P/SELLO D/EJE | 1 | UN | 16,3 | DOP
2015 | 10009708 | ARANDELA A31 | 1 | UN | 13,13 | DOP
2015 | 10009709 | ARANDELA A3H P/SERVOMOTOR | 1 | UN | 31,14 | DOP
2015 | 10009710 | LAYNER DE BRONCE PARA VALVULA MA | 17 | UN | 3.400,00 | DOP
2015 | 10009711 | ARANDELA PLASTICA PLANA M17 | 164 | UN | 385,4 | DOP
2015 | 10009712 | PERNO M65 X 275 | 1 | UN | 1.197,14 | DOP
2015 | 10009714 | PERNO M36 X 180 P/SIST.D/ENFRIAMINTO | 2 | UN | 2.250,80 | DOP
2015 | 10009715 | PERNO M59 X 350 | 3 | UN | 190,2 | DOP
2015 | 10009716 | ARANDELA PLANA M17 X 29 | 22 | UN | 1.499,30 | DOP
2015 | 10009720 | ARANDELA PLANA M8 X 18 | 11 | UN | 156,75 | DOP
2015 | 10009725 | ARANDELA D/PRESION M15 X 23 | 1 | UN | 2,05 | DOP
2015 | 10009726 | TUBO COLECTOR P/COMPRESOR RITTME | 1 | UN | 4.500,00 | DOP
2015 | 10009727 | TUBO DE BRONCE DE 3 | 1 | UN | 158 | DOP
2015 | 10009728 | ABRAZADERA P/TUBO DE 12 " | 40 | UN | 4.920,00 | DOP
2015 | 10009730 | ABRAZADERA DE CINTA METALICA | 5 | UN | 106 | DOP
2015 | 10009734 | TUBO GALVANIZADO DE 10' R-HJ | 1 | UN | 160 | DOP
2015 | 10009735 | TUBO PLASTICO DE 2X7 | 4 | UN | 320 | DOP
2015 | 10009736 | PASADOR DE ACERO P/SELLO DEL EJE | 2 | UN | 1.350,22 | DOP
2015 | 10009737 | TORNILLO CAB HEX DE HIERRO M10X60MM | 2 | UN | 2 | DOP
2015 | 10009738 | TUERCA CAB HEX DE HIERRO M10 | 2 | UN | 2 | DOP
2015 | 10009740 | BOBINA 110V LXIFF09208311, 2G8849-3 | 1 | UN | 4.809,09 | DOP
2015 | 10009741 | FINAL DE CARRERA TIPO XCK-B2D15, IEC | 1 | UN | 1.300,40 | DOP
2015 | 10009742 | PRESOSTATO TIPO 920-23 74No. 400872, | 2 | UN | 3.890,00 | DOP
2015 | 10009743 | MANOMETRO FACEM DE 0-10Kg/KM2 | 1 | UN | 171,4 | DOP
2015 | 10009744 | TEMPORIZADOR ELECTROCEC 0-30 SES. | 1 | UN | 350 | DOP
2015 | 10009745 | EJE PARA BOMBA DE ENFRIAMIENTO | 1 | UN | 45.500,00 | DOP
2008 | 10009747 | ANILLO DEL LABERINTO SUPERIOR DE TURBINA | 24 | UN | 0 | DOP
2008 | 10009748 | MANOMETRO HIDO DE 160 BAR | 4 | UN | 0 | DOP
2015 | 10009754 | RODAMIENTO 6302 ZZ | 1 | UN | 1 | DOP
Centro | Material | Texto breve de material | Stock de cie | UMB | Valor final | Moneda
2015 | 10009756 | ARANDELA ESTRELLADA REDONDA D/HIERRO M | 5 | UN | 5 | DOP
2015 | 10009757 | TORNILLO CAB HEX DE HIERRO M12X75MM | 1 | UN | 1 | DOP
2015 | 10009760 | TORNILLO CAB HEX DE HIERRO M19X111 MM | 1 | UN | 1 | DOP
2015 | 10009762 | TORNILLO CAB HEX DE HIERRO M 16X50 MM | 2 | UN | 2 | DOP
2015 | 10009763 | TORNILLO CAB HEX DE HIERRO M16X35MM | 1 | UN | 1 | DOP
2015 | 10009764 | TORNILLO CAB HEX ACERO INOX M16X51 MM | 2 | UN | 2 | DOP
2015 | 10009768 | TORNILLO CAB HEX DE HIERRO M 20X65MM | 9 | UN | 9 | DOP
2015 | 10009769 | TORNILLO CAB HEX DE HIERRO M 16X30 MM | 3 | UN | 3 | DOP
2015 | 10009770 | TORNILLO CAB ALLEN ACERO INOX M 16X60 MM | 1 | UN | 1 | DOP
2015 | 10009771 | TORNILLO CAB HEX DE HIERRO M24X90 MM | 1 | UN | 1 | DOP
2015 | 10009773 | TORNILLO CAB HEX DE HIERRO M16X82 MM | 1 | UN | 1 | DOP
2015 | 10009774 | TORNILLO CAB HEX DE HIERRO M 4X150 | 14 | UN | 14 | DOP
2015 | 10009775 | TORNILLO CAB HEX DE HIERRO M 24X121 MM | 1 | UN | 1 | DOP
2015 | 10009779 | TORNILLO CAB HEX ACEROINOX. M 30X10 MM | 86 | UN | 86 | DOP
2015 | 10009780 | TORNILLO CAB HEX DE HIERRO M 40X20 MM | 2 | UN | 2 | DOP
2015 | 10009783 | TORNILLO CAB HEX DE HIERRO M 43X14MM | 6 | UN | 6 | DOP
2015 | 10009784 | TORNILLO CAB HEX DE HIERRO M 16X90 MM | 4 | UN | 4 | DOP
2015 | 10009785 | TORNILLO ALLEN ACERO INOX M16X40MM | 1 | UN | 1 | DOP
2015 | 10009787 | TORNILLO CAB HEX DE HIERRO M12X35 | 1 | UN | 1 | DOP
2015 | 10009789 | TUERCA CAB HEX DE HIERRO M30 | 3 | UN | 3 | DOP
2015 | 10009790 | TUERCA CAB HEX DE HIERRO M24 | 4 | UN | 4 | DOP
2015 | 10009793 | ARANDELA PLANA REDON. D/HIERRO 12X20X2.5 | 12 | UN | 12 | DOP
2015 | 10009794 | ARANDELA DE PRESION RED. D/HIERRO M28X42 | 2 | UN | 2 | DOP
2015 | 10009798 | MANGUITO DE FLECHA P/SISTEMA ENFRI. GEN. | 1 | UN | 1 | DOP
2015 | 10009799 | NAIVERI 3800 1260 P/EL CUMMINS | 16 | UN | 16 | DOP
2015 | 10009800 | VALVULA REGUL. DUPLOMATIC MFRS D/40 | 1 | UN | 1 | DOP
2015 | 10009801 | EJE DE ACOPLAMIENTO MOTOR BOMBA ENFRIA. | 2 | UN | 2 | DOP
2015 | 10009802 | RESORTE DEL ROCIADO SELLO EJE TURBINA | 12 | UN | 12 | DOP
2015 | 10009803 | ARANDELA M 5 X 7 MM | 82 | UN | 82 | DOP
2015 | 10009806 | TORNILLO CAB. HEX. ACERO INOX. 16X51 MM | 1 | UN | 1 | DOP
2015 | 10009807 | ARANDELA PLANA REDON. D/HIERRO M 13 MM | 6 | UN | 6 | DOP
2005 | 10009808 | TORNILLO DE ACERO M 12 X 80 MM | 2 | UN | 2 | DOP
2015 | 10009809 | COJINETE P/RUEDA CARRO PUENTE GRUA | 1 | UN | 1 | DOP
2015 | 10009810 | VALVULA D/PRESION BRONCE CONTRA INCENDI | 4 | UN | 4 | DOP
2015 | 10009811 | TORNILLO M9 CON ARANDELA DE PRESION | 5 | UN | 5 | DOP
2015 | 10009812 | HOJA DE SEGUETA PARA MAQUINA ELECTRICA | 1 | UN | 1 | DOP
2016 | 10009816 | ACOPLE DE 3/8 P/GAS | 6 | UN | 3.840,00 | DOP
2016 | 10009825 | O'RING DE 123 X 5 P/LA TURBINA | 2 | UN | 96,3 | DOP
2016 | 10009826 | O'RING REF.3193 P/LA TURBINA | 7 | UN | 141,05 | DOP
2016 | 10009837 | O'RING DE GOMA DE 3.5 X 81 P/LA TURBINA | 8 | UN | 263,2 | DOP
2016 | 10009838 | O'RING DE GOMA DE 5.5X122 P/LA TURBINA | 31 | UN | 1.221,40 | DOP
2016 | 10009840 | O'RING DE GOMA DE 7X180MM P/LA TURBINA | 1 | UN | 58,4 | DOP
2016 | 10009841 | O'RING DE GOMA DE 7X155 P/TURBINA | 1 | UN | 65,4 | DOP
2016 | 10009843 | O'RING REF.4131 P/VALVULA MARIPOSA | 7 | UN | 211,75 | DOP
2016 | 10009844 | O'RING REF.4425 P/VALVULA MARIPOSA | 3 | UN | 194,7 | DOP
2016 | 10009846 | O'RING DE GOMA P/COMPUERTA RADIAL | 11 | UN | 2.255,99 | DOP
2016 | 10009847 | O'RING DE 7MM P/BOMBA SIST.DRENAJE | 1 | UN | 204,4 | DOP
2016 | 10009863 | ORIN 0.70X11.90 | 6 | UN | 34,5 | DOP
2016 | 10009876 | EMPAQUETADURA P/EQUIPO HIDRAULICA COMP | 11 | UN | 25.300,44 | DOP
2016 | 10009880 | FILTRO DE ACEITE Y AGUA REF.33415 | 1 | UN | 415 | DOP
2016 | 10009883 | FILTRO DE ACEITE REF.33358 | 6 | UN | 2.406,00 | DOP
2016 | 10009886 | SUJETACABLES P/SIST.CONTRAINCENDIO | 4 | UN | 100 | DOP
2016 | 10009894 | SELLO P/VALV. MARIPOSA | 1 | UN | 1.745,00 | DOP
2016 | 10009903 | JUNTA Y SELLO P/TURBINA MANIOBRA Y MANDO | 2 | UN | 2.080,30 | DOP
2016 | 10009914 | JUNTA BELLUMOLD 100X150 P/BOMBA DRENAJE | 1 | UN | 43,14 | DOP
2016 | 10009923 | JUNTA 0.60X1.40X11.17 | 2 | UN | 36,34 | DOP
2016 | 10009935 | GUARNICION DE 15.8 X 2 62MM | 2 | UN | 24,3 | DOP
2016 | 10009936 | GUARNICION DE 36.1 X 3.5 | 2 | UN | 36,3 | DOP
2016 | 10009946 | GUARNICION D/GOMA DE 8X1545 | 1 | UN | 81,4 | DOP
2016 | 10009948 | GUARNICION D/ASBESTO REF.43/19 P/COJINET | 2 | UN | 196,3 | DOP
2016 | 10009951 | EMPAQUE P/SERVOMOTOR REF. 300/700 | 2 | UN | 4.680,00 | DOP
2016 | 10009953 | RODAMIENTO 2RS P/COMPUERTA RADIAL | 4 | UN | 2.416,00 | DOP
2016 | 10009967 | LAMPARA DE 200W A 250V P/SIST D/ ILUMIN | 2 | UN | 206 | DOP
2016 | 10010004 | CONTADOR D/RPM DIESEL D/EMERGENCIA | 1 | UN | 5.940,00 | DOP
2016 | 10010005 | CONTADOR D/HORAS D/FUNCIONAMIENTO | 1 | UN | 5.840,41 | DOP
2016 | 10010017 | FILTRO DE AIRE P/COMPRESOR | 2 | UN | 680 | DOP
2016 | 10010019 | EMPALME NEUMATICO MMAMPARO | 1 | UN | 53,15 | DOP
2016 | 10010045 | RESISTENCIA REF.PUV/2A P/RECTIFICADOR | 2 | UN | 2.680,00 | DOP
2001 | 10010052 | ENCHUFE MOVIL DE 16 A 4H-110 | 2 | UN | 0 | DOP
2016 | 10010073 | CAPSULA MICROFONICA P/SIST. TELEF. | 3 | UN | 601,2 | DOP
Centro | Material | Texto breve de material | Stock de cie | UMB | Valor final | Moneda
2016 | 10010080 | TORNILLO CAB. ALLEN M6X10 P/SIST.REG. | 14 | UN | 574,56 | DOP
2016 | 10010087 | TORNILLO M 20X40 P/COMPUERTA RADIAL | 2 | UN | 42,8 | DOP
2016 | 10010097 | TORNILLO M10X25 P/VALV MARIPOSA | 1 | UN | 43,41 | DOP
2016 | 10010101 | TORNILLO CAB.EXAGONAL M10X20 | 3 | UN | 86,52 | DOP
2008 | 10010104 | TORNILLO M12X60 P/SIST BOMBA DREN | 1 | UN | 0 | DOP
2016 | 10010108 | TORNILLO CAB. EXAGONAL M10X25 | 4 | UN | 56,56 | DOP
2016 | 10010121 | TORNILLO EXAGONAL DE 16X70 | 2 | UN | 402 | DOP
2016 | 10010124 | TORNILLO EXAG. M20X50 | 1 | UN | 174 | DOP
2016 | 10010133 | TORNILLO M8X16 P/TURBINA | 3 | UN | 43,11 | DOP
2016 | 10010142 | ARANDELA PLANA FJA E26 P/LA TURB | 19 | UN | 344,85 | DOP
2016 | 10010143 | ARANDELA D/COBRE HIAM 21X26X1 P/VALVULA | 17 | UN | 580,55 | DOP
2016 | 10010145 | ARANDELA PLANA 8.5X17 P/SIST | 9 | UN | 210,6 | DOP
2016 | 10010147 | ARANDELA PLANA 25 X11 P/SIST REG | 1 | UN | 28,04 | DOP
2016 | 10010151 | ARANDELA PLANA DIAM 37X21 P/TURBINA | 2 | UN | 81 | DOP
2016 | 10010155 | ARANDELA DE COBRE DE 1X28X32 P/TURB. | 1 | UN | 17,5 | DOP
2016 | 10010156 | ARANDELA D/COBRE DE 1X39X34 P/TURB. | 2 | UN | 46,28 | DOP
2016 | 10010160 | ARANDELA D/PRES.M12X20 P/TURB. | 2 | UN | 16 | DOP
2016 | 10010162 | ARANDELA D/SEG M21X45 P/TURB. | 5 | UN | 147 | DOP
2016 | 10010164 | ARANDELA D/PRESION A-10 P/TURB. | 3 | UN | 154,53 | DOP
2016 | 10010167 | ARANDELA H10X13 P/VALV.MARIPOSA | 2 | UN | 35,8 | DOP
2016 | 10010168 | ARANDELA M6X6 P/VALV. MARIPOSA | 2 | UN | 19,8 | DOP
2016 | 10010169 | ARANDELA M10X19 P/VALV. MARIPOSA | 6 | UN | 75 | DOP
2016 | 10010173 | ARANDELA DE PRESION A-25 | 2 | UN | 30,36 | DOP
2016 | 10010174 | ARANDELA DE PRESION A-17 | 15 | UN | 182,25 | DOP
2016 | 10010175 | ARANDELA DE PRESION A-21 | 2 | UN | 12,3 | DOP
2016 | 10010176 | ARANDELA DE PRESION A-13 | 2 | UN | 8,3 | DOP
2016 | 10010178 | ARANDELA D/PRESION A-10.5 | 6 | UN | 64,8 | DOP
2016 | 10010179 | ARANDELA D/PRESION A-8.4 | 4 | UN | 72,84 | DOP
2016 | 10010182 | ARANDELA DE SEGURIDAD DIAM 10.5 | 2 | UN | 28,04 | DOP
2016 | 10010186 | ARANDELA D/PRESION NO.12 P/COJINETE COMB | 3 | UN | 30,6 | DOP
2016 | 10010187 | ARANDELA D/PRESION NO.13 P/COJINETE COMB | 2 | UN | 20,4 | DOP
2016 | 10010196 | TUERCA M19X30 P/LA TURBINA | 2 | UN | 50,28 | DOP
2016 | 10010209 | TUERCA M 6 | 1 | UN | 12,12 | DOP
2016 | 10010216 | TUERCA M10 P/SISTEMAS DE DRENAJE | 2 | UN | 22,2 | DOP
2016 | 10010217 | TUERCA M20 P/SIST. DRENAJE | 2 | UN | 50,28 | DOP
2016 | 10010220 | TUERCA HEXAGONAL M8 | 4 | UN | 33,6 | DOP
2016 | 10010231 | PRISIONERO M16X16 P/TURBINA | 2 | UN | 248,08 | DOP
2016 | 10010238 | ESPARRAGO M8X20 P/SIST TURBINA | 4 | UN | 260,56 | DOP
2016 | 10010242 | TUBO COLECTOR P/COMP. POS.10.13 | 1 | UN | 2.840,00 | DOP
2016 | 10010244 | TORNILLO M12X70 P/COJ COMB | 5 | UN | 435,7 | DOP
2016 | 10010257 | ESCOBILLA EG 34D PARA GENERADOR | 85 | UN | 17.428,40 | DOP
2003 | 10010261 | CAPA PARA AGUA | 18 | UN | 0 | DOP
2007 | 10010261 | CAPA PARA AGUA | 1 | UN | 0 | DOP
2021 | 10010261 | CAPA PARA AGUA | 7 | UN | 0 | DOP
2023 | 10010261 | CAPA PARA AGUA | 18 | UN | 0 | DOP
2027 | 10010261 | CAPA PARA AGUA | 22 | UN | 0 | DOP
2005 | 10010275 | SELECTOR DE TRES POSICIONES | 1 | UN | 0 | DOP
2016 | 10010278 | MEDIDOR DE VOLTAJE 0 A 600V | 1 | UN | 1 | DOP
2007 | 10010289 | RELE DE PROTECCION GENERADOR 60G | 2 | UN | 0 | DOP
2016 | 10010304 | TORNILLO CABEZA EXAGONAL 14 X 55 | 1 | UN | 1 | DOP
2016 | 10010311 | BOMBILLA M.V. 175 WATTS | 14 | UN | 0 | DOP
2016 | 10010341 | VALVULA DE 1" P/SIST.REGULACION | 2 | UN | 1.212,30 | DOP
2016 | 10010358 | VALVULA ALFO DE 3/4 NPT D/DRENAJE | 2 | UN | 5.970,00 | DOP
2016 | 10010376 | BOMBA HIDRAULICA TIPO F4 045N1 LEBEG10 | 1 | UN | 23.400,00 | DOP
2016 | 10010385 | ANILLO D/DESGASTE CUERPO 178 DIAM 169 | 1 | UN | 7.900,00 | DOP
2016 | 10010387 | ANILLO 49.5 DIAM 35 P/BOMBA DRENAJE | 1 | UN | 10.200,00 | DOP
2016 | 10010388 | ANILLO RINGFIDER P/LA TURBINA | 1 | UN | 4.940,00 | DOP
2016 | 10010395 | PORTAESCOBILLA PA2 P/COLECTOR D/GEN. | 25 | UN | 16.875,00 | DOP
2008 | 10010406 | TEE DE 1/4 P/LA TURBINA | 10 | UN | 0 | DOP
2002 | 10010412 | Manómetro | 2 | UN | 0 | DOP
2015 | 10010412 | Manómetro | 8 | UN | 0 | DOP
2021 | 10010412 | Manómetro | 3 | UN | 0 | DOP
2023 | 10010412 | Manómetro | 1 | UN | 0 | DOP
2016 | 10010421 | RELE AUXILIAR DE 24VC P/ARMARIO EXC. | 2 | UN | 2.570,00 | DOP
2016 | 10010422 | RELE TEMPORIZADO ECC 125 VDC D/2 A 30 SG | 1 | UN | 4.283,00 | DOP
2016 | 10010424 | RELE TEMPORIZADO DCEYC DE 125 VCC 3SG | 1 | UN | 1.425,00 | DOP
2016 | 10010425 | RELE RAPIDO 125 VCC P/ARMARIO D/EXC | 1 | UN | 1.800,00 | DOP
2016 | 10010426 | RELE AUXILIAR 24 VCC 10S | 1 | UN | 2.575,00 | DOP
2016 | 10010427 | RELE AUXILIAR DE 125 VCC 25/25 | 1 | UN | 1.425,00 | DOP
2016 | 10010428 | RELE AUXL. DE 125 VCC P/ARMARIO D/EXC | 1 | UN | 1.800,00 | DOP
Centro | Material | Texto breve de material | Stock de cie | UMB | Valor final | Moneda
2016 | 10010441 | RELE SOBRE-CORRIENTE TIERRA TRANSF. S/M | 1 | UN | 1.908,14 | DOP
2016 | 10010443 | CONMUTADOR ELECTRICO DE TENSION 220V | 1 | UN | 6.420,00 | DOP
2016 | 10010487 | CONVERTIDOR DE POTENCIA REACTIVA ELP | 1 | UN | 10.500,00 | DOP
2016 | 10010507 | RELE PROTECCION DEL GENERRADOR TIPO RE | 1 | UN | 15.300,00 | DOP
2016 | 10010513 | VALVULA HIDRONEUMATICA DE 4" PARA SIST | 1 | UN | 23.400,00 | DOP
2017 | 10010662 | FILTRO SOFRANGE TIPO TEV HPP | 1 | UN | 1.411,00 | DOP
2017 | 10010664 | FILTRO DE ACEITE | 8 | UN | 0 | DOP
2017 | 10010665 | FILTRO SOFRANGE C101-160Y | 2 | UN | 550 | DOP
2017 | 10010667 | SELLO 058/85/12 MMS | 11 | UN | 1.237,94 | DOP
2017 | 10010668 | SELLO REF.17386 | 1 | UN | 140,8 | DOP
2017 | 10010670 | RETENEDORA COMP.REGULACION REF.405810 | 1 | UN | 139,73 | DOP
2017 | 10010671 | RETENEDORA 79X100 X14 | 1 | UN | 130 | DOP
2017 | 10010672 | RETENEDORA SIC DE 1 | 40 | UN | 1.000,00 | DOP
2017 | 10010673 | RETENEDORA P/CONDUCTORES DE | 8 | UN | 1.117,84 | DOP
2017 | 10010674 | ZAPATOS DE FRENOS P/ASCENSOR CTRAL | 1 | UN | 3.950,00 | DOP
2017 | 10010675 | ABRAZADERA METALICA P/FIJAR TUB DE 1/2 | 70 | UN | 1.270,50 | DOP
2008 | 10010677 | ABRAZADERA GALV. DE 1 PULG | 1 | UN | 0 | DOP
2017 | 10010677 | ABRAZADERA GALV. DE 1 PULG | 50 | UN | 650 | DOP
2017 | 10010679 | ASBESTO P/ZAPATOS DE 3 1/8 | 2 | UN | 91,6 | DOP
2017 | 10010680 | ASBESTO P/ZAPATOS DE 3 X6 | 4 | UN | 404,2 | DOP
2017 | 10010681 | ASBESTO P/ZAPATOS DE FRENO | 2 | UN | 234 | DOP
2017 | 10010684 | CARTUCHO FILTRANTE 100 PN 10 | 1 | UN | 504,15 | DOP
2017 | 10010686 | CARTUCHO ASPIRACION SOFRANCE C-72 | 2 | UN | 800 | DOP
2017 | 10010687 | CARTUCHO PARA FILTRO DE ACEITE | 1 | UN | 390 | DOP
2017 | 10010690 | JUNTA DE LAINER | 31 | UN | 1.395,00 | DOP
2017 | 10010692 | MANGUERA FLEXIBLE PARA LOS SERVIDORES | 4 | UN | 3.540,00 | DOP
2017 | 10010694 | ANCLA AUTOPERFORANTE SPIT 03/8 | 7 | UN | 27,58 | DOP
2017 | 10010696 | ANCLA AUTOPERFORANTE DE 1/4 SPIT | 1 | UN | 5,9 | DOP
2017 | 10010697 | ANCLA AUTOPERFORANTE 06 MMS | 5 | UN | 19 | DOP
2017 | 10010698 | ANCLA AUTOPERFORANTE SPIT 3/4 | 28 | UN | 900,2 | DOP
2017 | 10010699 | CURVA A 45 GRADOS DE 5" PARA EL SIST. | 1 | UN | 210 | DOP
2017 | 10010701 | CODO 2 1/2 A 45 GRADOS LARGO | 42 | UN | 2.546,46 | DOP
2017 | 10010703 | CODO GALV. DE 1 1/4 A 90 GRADOS | 1 | UN | 120 | DOP
2017 | 10010704 | CODO GALVANIZADO DE 1/4 A 45 GRADOS | 1 | UN | 95 | DOP
2017 | 10010706 | CODO GALVANIZADO DE 3/8 A 45 GRADOS | 1 | UN | 68 | DOP
2017 | 10010708 | CODO GALV.DE 1 A 45 GRADOS | 1 | UN | 75 | DOP
2017 | 10010709 | CODO 3 A 90 GRADOS LARGO | 2 | UN | 130 | DOP
2003 | 10010710 | CODO GALVANIZADO | 3 | UN | 0 | DOP
2017 | 10010710 | CODO GALVANIZADO | 1 | UN | 0 | DOP
2017 | 10010711 | CODO DE 4 A 90 GRADOS | 1 | UN | 388,12 | DOP
2017 | 10010712 | CODO CORTO DE 2 1/2 A 45 GRADOS | 1 | UN | 308 | DOP
2017 | 10010723 | CURVA DE METAL DE 1" | 3 | UN | 270 | DOP
2017 | 10010724 | BRIDA ROSCADA P/TUBOS DE 3 | 1 | UN | 1.417,73 | DOP
2017 | 10010726 | REDUCCION DE 2 1/2 X 2 | 3 | UN | 140,1 | DOP
2017 | 10010727 | REDUCCION DE 3 X 2 | 4 | UN | 72 | DOP
2017 | 10010729 | REDUCCION BUSHING DE 1 1/2 X 1/2 | 1 | UN | 22 | DOP
2017 | 10010731 | REDUCCION BUSCHING DE 2 X 1/2 | 1 | UN | 20 | DOP
2017 | 10010733 | REDUCCION BUSCHING DE 3/4 A ½ | 3 | UN | 75 | DOP
2017 | 10010734 | REDUCCION BUSCHING DE 2 X 1 | 1 | UN | 28 | DOP
2017 | 10010735 | REDUCCION BUSCHING DE 1 1/4 X 3/8 | 1 | UN | 23 | DOP
2007 | 10010737 | REDUCCION BUSHING DE 1 1/2 X 1 1/4 | 2 | UN | 0 | DOP
2017 | 10010738 | REDUCCION BUSHING DE 3/4 X 3/8 GALB | 1 | UN | 39 | DOP
2017 | 10010740 | REDUCCION CAMPANA DE 1 1/4 X 1 | 2 | UN | 0 | DOP
2007 | 10010742 | REDUCCION CAMPANA DE 2 X 1 1/4 | 2 | UN | 0 | DOP
2017 | 10010743 | REDUCCION CAMPANA DE 2 X 1/2 | 1 | UN | 46 | DOP
2017 | 10010744 | REDUCCION CAMPANA DE 1 1/2 X 3/4 | 1 | UN | 30 | DOP
2017 | 10010745 | REDUCCION CAMPANA DE 1 1/2 X 1/2 | 1 | UN | 30 | DOP
2017 | 10010746 | REDUCCION CAMPANA DE 1 1/4 X 3/8 | 6 | UN | 228 | DOP
2017 | 10010748 | REDUCCION CAMPANA DE 3/4 X 1/4 | 2 | UN | 86 | DOP
2017 | 10010751 | REDUCCION CAMPANA DE 3/4 X 1/4 | 1 | UN | 45 | DOP
2017 | 10010752 | REDUCCION CAMPANA 1 1/4 X 3/4 | 2 | UN | 110 | DOP
2017 | 10010753 | REDUCCION D/CAMPA D/3/4 X 1/4 | 1 | UN | 41,5 | DOP
2017 | 10010758 | REDUCCION BUSHING D/2X1 | 2 | UN | 56 | DOP
2017 | 10010760 | REDUCCION BUSHING D/2X3/4 | 1 | UN | 37 | DOP
2017 | 10010763 | UNION UNIVERSAL DE 1/2 | 4 | UN | 240 | DOP
2010 | 10010764 | UNION UNIVERSAL DE 3 | 8 | UN | 0 | DOP
2017 | 10010764 | UNION UNIVERSAL DE 3 | 8 | UN | 640 | DOP
2025 | 10010765 | UNION UNIVERSAL DE 3/4 | 221 | UN | 0 | DOP
2017 | 10010766 | COUPLING NEGRO DE 1 1/2 | 2 | UN | 188 | DOP
2017 | 10010769 | COUPLING DE 1 -1/2 | 1 | UN | 75 | DOP
Centro | Material | Texto breve de material | Stock de cie | UMB | Valor final | Moneda
2017 | 10010771 | ARANDELA D/BRONCE 46 /74 | 21 | UN | 189 | DOP
2008 | 10010772 | TAPON HEMBRA P/TUBOS DE 2 | 3 | UN | 0 | DOP
2007 | 10010775 | RESOLTE | 2 | UN | 0 | DOP
2007 | 10010776 | RESORTE 39 | 2 | UN | 0 | DOP
2017 | 10010776 | RESORTE 39 | 1 | UN | 45 | DOP
2017 | 10010779 | RECOR DE MMS P/TUBO D/AIRE | 4 | UN | 600 | DOP
2017 | 10010785 | BOBINA CONTACTOR TELEMEC. 110 EB 127VS | 1 | UN | 180 | DOP
2017 | 10010787 | BOBINA DE RELEC NO.FH 125 VOLTS | 1 | UN | 1.448,00 | DOP
2017 | 10010789 | BOBINA DE CIERRE GEE DB6G8 | 9 | UN | 0 | DOP
2017 | 10010791 | BOBINA SGUARE DE 240 VS P/CONTACTORES | 2 | UN | 283,34 | DOP
2017 | 10010793 | BOBINA DB3-933 DE CIERRE | 5 | UN | 1.312,35 | DOP
2017 | 10010795 | PORTAESCOBILLA DE LA EXCITATRIZ PRINC. | 15 | UN | 46.019,25 | DOP
2017 | 10010797 | PORTAESCOBILLA DE LA EXCITATRIZ PILOTO | 6 | UN | 1.533,72 | DOP
2017 | 10010799 | PORTA PUK-WERKE NO.32 | 48 | UN | 2.880,00 | DOP
2017 | 10010800 | PORTA PUK WERKE NO. 20 | 55 | UN | 3.300,00 | DOP
2017 | 10010801 | PORTA PUK- WERKE NO.38 | 29 | UN | 1.740,00 | DOP
2017 | 10010802 | CONTACTO AUXILIAR Z B2 TELEMECANIT | 2 | UN | 120 | DOP
2017 | 10010804 | ESCOBILLA DE LA EXCITATRIZ PILOTO | 13 | UN | 767 | DOP
2017 | 10010805 | ESCOBILLA DEL REOSTATO DE REGULACION | 11 | UN | 3.059,65 | DOP
2017 | 10010806 | ESCOBILLA DEL EXCITADOR REF. EG34D | 5 | UN | 1.839,55 | DOP
2017 | 10010807 | ESCOBILLA P/MOTORES PUENTE GRUA C6G53 | 15 | UN | 3.870,00 | DOP
2017 | 10010808 | ESCOBILLA DEL MOTOR TIPO TM-70-20-110VS | 1 | UN | 1.213,20 | DOP
2017 | 10010810 | BULBOS DE MERCURIO ALARMA NIVEL ACEITE | 3 | UN | 192 | DOP
2017 | 10010811 | TUBO CURVA DE SALIDA | 1 | UN | 68,14 | DOP
2017 | 10010812 | TUBO FLOURESCENTE F-14 T-12D | 4 | UN | 108 | DOP
2017 | 10010814 | RESISTENCIA DE 1 X 0.92 485 AMPS SCH. | 1 | UN | 1.208,10 | DOP
2017 | 10010815 | RESISTENCIA P/CALEFACCION DE LA VALV. | 2 | UN | 6.100,00 | DOP
2017 | 10010816 | RESISTENCIA VARIABLE RVA-20 X 100 3K | 4 | UN | 808 | DOP
2017 | 10010817 | RESISTENCIA VARIBLE OMEGA T-100 K3 | 1 | UN | 1.280,00 | DOP
2017 | 10010818 | RESISTENCIA DE CALEFACCION DE 200A | 9 | UN | 1.701,00 | DOP
2017 | 10010819 | RESISTENCIA K-7 OMEGA T-25 | 1 | UN | 454 | DOP
2017 | 10010820 | RESISTENCIA LIMITADOR TENSION DIV.CAPAC. | 5 | UN | 1.270,00 | DOP
2017 | 10010822 | BOBINA 250 VS 60HZ | 1 | UN | 295 | DOP
2017 | 10010823 | BOBINA REF.DB3 -G33 | 7 | UN | 1.617,00 | DOP
2017 | 10010824 | BOBINA REF. SL A 40 220V 60Hz | 1 | UN | 272 | DOP
2017 | 10010826 | BOBINACUENTA ONDA D/127/220V | 1 | UN | 1.245,00 | DOP
2017 | 10010827 | LAMPARA ROJA DE SENALIZACION CR103 HID | 4 | UN | 154 | DOP
2017 | 10010828 | LAMPARA INDICADORA DE FUNCION G-3 125VS | 1 | UN | 59,59 | DOP
2017 | 10010840 | FUSIBLE SIEMENS 50 AMPS -500VS FLINK-D | 1 | UN | 54,25 | DOP
2017 | 10010841 | FUSIBLE TARDOFUS 4 AMPS 500VS | 4 | UN | 332,48 | DOP
2017 | 10010842 | FUSIBLE BLAUFUS 25 AMPS 500VS BJC-DLI | 1 | UN | 18,31 | DOP
2017 | 10010843 | FUSIBLE METRON 2ACR-40 | 1 | UN | 44,25 | DOP
2017 | 10010844 | FUSIBLE P65-16A TIPO N | 2 | UN | 119,9 | DOP
2017 | 10010845 | FUSIBLE P65-10 AMPERES | 11 | UN | 0 | DOP
2017 | 10010846 | FUSIBLE FUSANOR 1-2A-XD40-50KA | 1 | UN | 78 | DOP
2017 | 10010847 | FUSIBLE HSC-2 DE 60 AMPERES | 1 | UN | 175 | DOP
2017 | 10010848 | FUSIBLE 100 MA ESCHA | 20 | UN | 2.678,40 | DOP
2017 | 10010849 | FUSIBLE 1.6 AMP ESCHA | 20 | UN | 555 | DOP
2017 | 10010850 | FUSIBLE NA-10A-660V 1-5 W | 3 | UN | 54 | DOP
2017 | 10010851 | FUSIBLE NH-COO 80A 500V 7999 | 3 | UN | 45 | DOP
2017 | 10010852 | FUSIBLE NH00 TF 80A-500V | 1 | UN | 15 | DOP
2017 | 10010853 | FUSIBLE NHI-8001-250705 250A 500V | 3 | UN | 45 | DOP
2017 | 10010856 | SELSYN RECIBIDOR REF. 23RT6A | 2 | UN | 9.762,72 | DOP
2017 | 10010857 | SELSYN TRANSMISOR REF.23TT6A | 2 | UN | 9.762,72 | DOP
2017 | 10010859 | SELSYN TRANSMISOR PRECILECT 37 T 6A | 3 | UN | 12.645,00 | DOP
2017 | 10010861 | LIMIT SWITCH CROUSET REF.837100 | 10 | UN | 1.212,50 | DOP
2017 | 10010862 | LIMIT SWITCH 2-35E3-100-1B 10AMPS 500V | 1 | UN | 2.897,00 | DOP
2017 | 10010863 | PORTA FUSIBLE EZ63 SIEMEN CC | 5 | UN | 2.400,00 | DOP
2017 | 10010866 | INDICADOR BIDELE LOAD DE 200 AMPS | 1 | UN | 3.080,04 | DOP
2017 | 10010867 | INDICADOR BIDELE LOAD DE 50 AMPS | 1 | UN | 4.500,00 | DOP
2017 | 10010868 | INDICADOR BIDELE LOAD DE 125 AMPS | 1 | UN | 5.240,14 | DOP
2017 | 10010869 | TERMOSTATO PARA LOS MANDOS MA-14 | 1 | UN | 4.000,00 | DOP
2017 | 10010870 | TERMOSWITCH PARA MANDOS MA-14 D/5A 230C | 1 | UN | 0 | DOP
2008 | 10010877 | CERRADURA HERPE | 7 | UN | 0 | DOP
2017 | 10010877 | CERRADURA HERPE | 2 | UN | 0 | DOP
2017 | 10010882 | CAMARA D/RUPTURA D/MAGNETOR CELDA 138K | 1 | UN | 9.430,00 | DOP
2017 | 10010884 | RECEPTACULO D/PORCEL 10065 TIPO MOGUL | 7 | UN | 1.365,00 | DOP
2017 | 10010885 | CAJA CONEXION | 11 | UN | 313,83 | DOP
2008 | 10010888 | MARCADOR PARA CABLE TIPO PEGANTE | 4 | UN | 0 | DOP
2017 | 10010889 | TRANSMISION ANGULO ROTATIVO 7W1-778 12 | 2 | UN | 380 | DOP
Centro | Material | Texto breve de material | Stock de cie | UMB | Valor final | Moneda
2017 | 10010893 | TAPA PARA INTERRUPTOR TRIPLE | 1 | UN | 18,9 | DOP
2017 | 10010894 | TAPA CIEGA REDONDA | 5 | UN | 205 | DOP
2017 | 10010895 | OVERLOAD P/CONTACTOR BOMB DEP.R-CC180 | 3 | UN | 3.495,00 | DOP
2017 | 10010896 | HEATER | 3 | UN | 330 | DOP
2008 | 10010897 | BOMBILLO P/LAMPARAS D/MERCURIO 400W | 13 | UN | 0 | DOP
2017 | 10010898 | FILTRO METALICO P/ALCLIMATADORES | 2 | UN | 0 | DOP
2017 | 10010899 | ALAMBRE TIPO NYCY 7.2.5 MM. SOLIDO | 50 | UN | 1.000,00 | DOP
2017 | 10010900 | ALAMBRE TIPO NYCY 12 X 1.5 MM | 54 | UN | 864 | DOP
2017 | 10010901 | ALAMBRE TIPO NY CY 7 X 4 MM | 10 | UN | 350 | DOP
2017 | 10010902 | TENSOR | 1 | UN | 1.248,00 | DOP
2017 | 10010904 | ARRANCADOR REF.AD8 | 4 | UN | 35.000,00 | DOP
2017 | 10010907 | TARUGO DE METAL D/3/8X4 | 3 | UN | 6,39 | DOP
2017 | 10010908 | TARUGO DE METAL 5/16 CON SU TORNILLO | 5 | UN | 12 | DOP
2017 | 10010911 | MUELLE REF.54D714 | 1 | UN | 60 | DOP
2017 | 10010912 | MUELLE DE DEDOS DE CONTATOS | 23 | UN | 989 | DOP
2017 | 10010913 | DETECTOR D/TEMP.RTD 10 P/COJINETE | 2 | UN | 20.800,00 | DOP
2017 | 10010914 | DETECTOR THERMOSTICH -S-85DC | 4 | UN | 33.963,80 | DOP
2017 | 10010916 | DETECTOR DE FLUJO VM | 2 | UN | 10.880,00 | DOP
2017 | 10010917 | REOSTATO EXC.AUTOM FP102AB 2.2A 80POTECI | 2 | UN | 2.188,82 | DOP
2017 | 10010920 | TIMER R-120VAC 60 HZ | 2 | UN | 550 | DOP
2017 | 10010923 | TERMINAL KL28-20-240 D/CABLE D/PRESION | 8 | UN | 1.600,00 | DOP
2017 | 10010925 | TERMINAL KL28-14-240 P/CABLE DE PRESION | 1 | UN | 9 | DOP
2017 | 10010926 | LAMINA P/FUSIBLE DE 45 AMPS LARGAS | 18 | UN | 57,6 | DOP
2017 | 10010929 | DIODO S/TOA. 1A 600V CON BASE | 1 | UN | 65 | DOP
2017 | 10010931 | TORNILLO MECANICO DE 16 X 1.35 MMS R/C | 126 | UN | 2.898,00 | DOP
2017 | 10010932 | TORNILLO MECANICO 19 X 60 MMS C/TUERCA | 66 | UN | 1.980,00 | DOP
2017 | 10010933 | TORNILLO DE ACERO CABEZA HEXAGONAL | 1 | UN | 215 | DOP
2017 | 10010936 | TORNILLO MECANICO DE 16 X 1.60 MMS R/C | 35 | UN | 1.540,00 | DOP
2017 | 10010938 | TORNILLO MECANICO DE 3/4 X 3 1/2 | 10 | UN | 190 | DOP
2017 | 10010939 | TORNILLO MECANICO DE 12 X 1.55 MMS | 16 | UN | 224 | DOP
2017 | 10010940 | TORNILLO MECANICO DE 16 X 1.60 MMS C/T | 2 | UN | 48 | DOP
2017 | 10010942 | TORNILLO MECANICO CABEZA CUADRADA D/3/4 | 30 | UN | 540 | DOP
2017 | 10010943 | TORNILLO DE 14 X 40 MM. CABEZA/ALLEN | 14 | UN | 910 | DOP
2017 | 10010944 | TORNILLO CABEZA EXAGONAL DE 1/2 X 1 EXT. | 67 | UN | 1.206,00 | DOP
2017 | 10010945 | TORNILLO CABEZA EXAGONAL DE 5/8 X1 X 1/4 | 40 | UN | 480 | DOP
2017 | 10010947 | TORNILLO CAB.EXAGONAL 16X60MM | 30 | UN | 1.950,00 | DOP
2017 | 10010948 | TORNILLO CAB.EXAGONAL 1/2X7/8MM | 64 | UN | 4.160,00 | DOP
2017 | 10010954 | TORNILLO CAB. EXAGONAL DE 1/2 X 3 1/4 | 3 | UN | 81 | DOP
2017 | 10010958 | TORNILLO CABEZA EXAGONAL DE 1/4 X 1 1/2 | 14 | UN | 210 | DOP
2017 | 10010961 | TORNILLO 6X24MM | 99 | UN | 792 | DOP
2017 | 10010964 | TORNILLO DE ACERO GRADO 8.8 42X22 | 2 | UN | 430 | DOP
2017 | 10010966 | TORNILLO 4X40 MM | 34 | UN | 544 | DOP
2017 | 10010969 | TORNILLO T/FONDO 5 X 50MM | 137 | UN | 1.644,00 | DOP
2017 | 10010971 | TORNILLO 6 X 40 MM | 75 | UN | 825 | DOP
2017 | 10010972 | TORNILLO 5 X 50 MM | 26 | UN | 312 | DOP
2007 | 10010976 | TORNILLO 5 X 35 T/FONDO | 5 | UN | 0 | DOP
2017 | 10010976 | TORNILLO 5 X 35 T/FONDO | 40 | UN | 320 | DOP
2017 | 10010978 | TORNILLO 12 X 30 MM | 18 | UN | 216 | DOP
2017 | 10010982 | TORNILLO 20X59 MM | 64 | UN | 2.240,00 | DOP
2017 | 10010985 | TORNILLO GRADO 88 DE 12 X35 MM | 4 | UN | 18 | DOP
2017 | 10010986 | TORNILLO MEC CADEZA EXAGONAL 3/4 X 2 | 5 | UN | 345 | DOP
2017 | 10010990 | TORNILLO 8X30MM CON ARANDELA | 2 | UN | 16,5 | DOP
2017 | 10010992 | TORNILLO 3/8 X 3 5/8 | 4 | UN | 114 | DOP
2017 | 10010994 | TORNILLO 16X40MM | 2 | UN | 28,4 | DOP
2017 | 10011000 | TORNILLO DE EXPANSION 45 DE 3/8X3 | 3 | UN | 65,25 | DOP
2017 | 10011001 | TORNILLO M12 X 100 MMS | 7 | UN | 91,77 | DOP
2017 | 10011002 | TORNILLO 20X40CM TUERCAS | 1 | UN | 29,75 | DOP
2017 | 10011003 | BULONES | 6 | UN | 216 | DOP
2017 | 10011005 | TORNILLO D/12X12 C/EXAGONAL | 4 | UN | 24,6 | DOP
2017 | 10011007 | TORNILLO 50 X 15MMS | 40 | UN | 190 | DOP
2017 | 10011008 | TORNILLO 8/8 GALVANIZADO ROCA GRUEZA | 73 | UN | 503,7 | DOP
2017 | 10011009 | ARANDELA GROWER DE 33 MMS | 20 | UN | 125 | DOP
2017 | 10011010 | ARANDELA GROWER DE 18 MMS P/COJINETE | 17 | UN | 342,38 | DOP
2017 | 10011011 | ARANDELA GROWER DE 12 MMS P/COJINETE | 4 | UN | 160,6 | DOP
2017 | 10011013 | ARANDELA GROWER DE 22MMS P/COJINETE | 6 | UN | 108 | DOP
2017 | 10011016 | ARANDELA PLANA 1 " | 120 | UN | 360 | DOP
2017 | 10011017 | ARANDELA PLANA 8 MMS | 41 | UN | 323,9 | DOP
2017 | 10011019 | ARANDELA 10 MMS PRESION | 34 | UN | 0 | DOP
2017 | 10011020 | ARANDELA PLANA 20 MMS | 33 | UN | 67,32 | DOP
2017 | 10011023 | ARANDELA 6 MMS PLANA | 186 | UN | 678,9 | DOP
Centro | Material | Texto breve de material | Stock de cie | UMB | Valor final | Moneda
2017 | 10011028 | ARANDELA DE 18 X30 MMS P/FIJAR JTAS COMP | 260 | UN | 509,6 | DOP
2017 | 10011030 | ARANDELA GALVANIZADA DE D-123A-31 | 48 | UN | 92,64 | DOP
2017 | 10011032 | TUERCAS EXAG. DE 20 MMS | 2 | UN | 25 | DOP
2017 | 10011034 | TUERCA D/TOPE DE 90 X 56 | 1 | UN | 10 | DOP
2017 | 10011035 | TUERCA 20 MM | 12 | UN | 145,8 | DOP
2017 | 10011037 | TUERCA ARANDELA DE 1/2 | 94 | UN | 329 | DOP
2017 | 10011038 | TORNILLO DE 17 MMS S/CABEZA | 125 | UN | 2.275,00 | DOP
2017 | 10011041 | BARNIZ GL | 2 | UN | 0 | DOP
2017 | 10011043 | FINAL DE CARRERA EUSP-2-106 No. 599086 | 1 | UN | 1.490,00 | DOP
2017 | 10011044 | FINAL DE CARRERA XCI-ZB 23 TELEMACANIQ | 3 | UN | 585 | DOP
2017 | 10011045 | FINAL DE CARRERA TIPO LD5-L8 AGUT. 125V | 2 | UN | 600,3 | DOP
2017 | 10011046 | PULSADOR PARA MANDO TIPO IV. 5 MODE | 1 | UN | 455 | DOP
2017 | 10011047 | FUSIBLE NH00TF 80A-500V DIN43620 | 3 | UN | 120 | DOP
2017 | 10011048 | FUSIBLE TIPO BOTELLA 10-500 GL E2011030 | 45 | UN | 675 | DOP
2017 | 10011050 | FUSIBLE TIPO CLE-PT No. 677C452GO3 KV 14 | 3 | UN | 268,2 | DOP
2017 | 10011051 | FUSIBLE GRADY AC-2 100KVA 500V 400A | 7 | UN | 7.586,25 | DOP
2017 | 10011052 | FUSIBLE TIPO BOTELLA DE 16A 500V 162 | 4 | UN | 60 | DOP
2017 | 10011053 | FUSIBLE SEMICONDUTOR 200LMT 240VAC | 3 | UN | 54 | DOP
2017 | 10011058 | BANDA PARA FRENADO DEL GENERADOR | 18 | UN | 5.439,60 | DOP
2017 | 10011060 | TORNILLO DE 36X131MMS DE ACERO GRADO | 46 | UN | 10.350,00 | DOP
2017 | 10011061 | TORNILLO DE ACERO GRADO 8.8 M6 27X140 | 23 | UN | 2.070,00 | DOP
2017 | 10011062 | TORNILLO DE ACERO GRADO 8 M6 C.T. 27X1 | 30 | UN | 2.550,00 | DOP
2017 | 10011063 | FUSIBLE TIPO BOTELLA 63A 500V EL 1624563 | 20 | UN | 360 | DOP
2017 | 10011064 | TEE DE HIERRO NEGRO DE 6"PARA EL SIST. | 1 | UN | 48 | DOP
2029 | 10011069 | BANDEJA P/ROLO | 16 | UN | 2.832,00 | DOP
2017 | 10011073 | CONJUNTO DE GRILLETES DE CONEXIONES | 4 | UN | 360 | DOP
2017 | 10011074 | COUPLING DE 1/2 DE METAL | 8 | UN | 541,28 | DOP
2017 | 10011096 | FILTRO TX-10 | 3 | UN | 3 | DOP
2017 | 10011097 | ORING 150 X 7 MM | 2,3 | UN | 2,3 | DOP
2017 | 10011098 | ORING 85 X 5 MM | 87 | UN | 87 | DOP
2017 | 10011101 | MANGUITO DE 87 X 140 X 131 MM | 1 | UN | 1 | DOP
2017 | 10011102 | ESPARRAGO DIAM. 14 L = 90/30 MM | 1 | UN | 1 | DOP
2017 | 10011103 | ESPARRAGO DIAM. 14 L = 55/40 MM | 1 | UN | 1 | DOP
2017 | 10011105 | ESPARRAGO DIAM. 20 L = 50/50 MM | 30 | UN | 30 | DOP
2017 | 10011107 | ESPARRAGO DIAM. 30 L = 67/42 MM | 4 | UN | 4 | DOP
2002 | 10011109 | GOMA 235/75 R15 | 4 | UN | 0 | DOP
2017 | 10011110 | TAPON CIEGO DE 1" GALVANIZADO | 5 | UN | 5 | DOP
2017 | 10011112 | FILTRO ACEITE REGULACION LA RAPIDITA | 1 | UN | 1 | DOP
2017 | 10011113 | VALVULA GALLETA 4 125 200WOG | 1 | UN | 1 | DOP
2017 | 10011115 | CASQUILLO DE BRONCE DE 240X275X200 MM | 2 | UN | 2 | DOP
2003 | 10011118 | ACEITE 15W40 GL | 110 | UN | 3.215.520,00 | DOP
2010 | 10011118 | ACEITE 15W40 GL | 275 | UN | 0 | DOP
2003 | 10011121 | ACEITE SAE 40 | 20 | UN | 0 | DOP
2024 | 10011121 | ACEITE SAE 40 | 1 | UN | 18.999,00 | DOP
2017 | 10011122 | ESPATULA DE 2" | 2 | UN | 60 | DOP
2017 | 10011139 | LAMPARA VERDE DE SEÑALIZACION CR1034D1 | 6 | UN | 6 | DOP
2017 | 10011141 | PORTA LAMPARA E14 MANGAL | 6 | UN | 0 | DOP
2017 | 10011142 | CONTACTO PRINCIPAL P. GRUA CN1-KL-230 | 6 | UN | 6 | DOP
2017 | 10011143 | CONMUTADOR MANDO SEÑAL TIPO B5-GT | 1 | UN | 1 | DOP
2017 | 10011144 | INTERRUPTOR FONDO COFRET TIPO S60Z16A | 3 | UN | 703 | DOP
2017 | 10011146 | COUPLING DE 2 1/2 GALVANIZADO | 2 | UN | 2 | DOP
2017 | 10011162 | JUNTA DE SELLO 15MM X 13.5CM V-350 | 4 | UN | 4 | DOP
2017 | 10011163 | JUNTA P/FILTRO D/ACEITE 7.5"X7.5" S/R | 33 | UN | 33 | DOP
2017 | 10011217 | EMPAQUETADORA DE 3/4 | 9 | M | 9 | DOP
2017 | 10011218 | BARRA DE HIERRO 1X21 3/4" | 3 | UN | 3 | DOP
2017 | 10011226 | CORREA DE DISTRIBUCION P/DIESEL | 1 | UN | 0 | DOP
2017 | 10011230 | FUSIBLE WICKMANN 63AMP. 12/24KV. | 2 | UN | 2 | DOP
2017 | 10011232 | SOPORTE/HULLISO D/METAL P/INTERRUPTOR | 12 | UN | 12 | DOP
2017 | 10011233 | FUSIBLE DE 4 AMP. TIPO BOTELLA | 3 | UN | 3 | DOP
2017 | 10011234 | FUSIBLE DE 8 AMP. | 14 | UN | 14 | DOP
2017 | 10011236 | GRAPA PARA CABLE DE ALTA TENSION | 4 | UN | 4 | DOP
2017 | 10011238 | ARANDELA DE PRESION NEGRA D/40 MM. | 23 | UN | 23 | DOP
2017 | 10011239 | TUERCA DE 37 MM. | 7 | UN | 7 | DOP
2017 | 10011240 | TORNILLO CABEZA EXAGONAL 24X2 | 2 | UN | 2 | DOP
2017 | 10011241 | TORNILLO CABEZA EXAGONAL 24X1 | 2 | UN | 2 | DOP
2017 | 10011243 | FILTRO COMPRESOR DE AIRE | 1 | UN | 0 | DOP
2017 | 10011246 | TARJETA ELECTRONICA A2 | 3 | UN | 1.230,61 | DOP
2017 | 10011249 | BOBINA ELECTRICA D/REFRIGERACION BY PASS | 1 | UN | 1 | DOP
2017 | 10011250 | RELE TEMPORIZADOR TIPO DIODO | 1 | UN | 0 | DOP
2015 | 10011251 | JUNTA DE GOMA | 8 | UN | 0 | DOP
Centro | Material | Texto breve de material | Stock de cie | UMB | Valor final | Moneda
2017 | 10011255 | TORNILLO CONICO DE 44 1/2 DE LARGO | 2 | UN | 2 | DOP
2017 | 10011257 | SWITCH D/PRESSURE INGERSOLL-RAND | 3 | UN | 130,5 | DOP
2017 | 10011263 | TORNILLO CABEZA EXAGONAL 5/8X2" C/TUER | 4 | UN | 0 | DOP
2017 | 10011388 | VALVULA DOS V.SIST.FRENADO | 1 | UN | 65 | DOP
2017 | 10011389 | VALVULA CHECK DE 3/8 | 1 | UN | 190 | DOP
2017 | 10011391 | VALVULA DE ASIENTO 200PN | 2 | UN | 580 | DOP
2017 | 10011394 | VALVULA D/ASIENTO 0 100 | 1 | UN | 1.400,00 | DOP
2017 | 10011395 | VALVULA D/RETENCION 14 | 3 | UN | 1.125,00 | DOP
2017 | 10011396 | VALVULA D/GLOBO 1/2 | 1 | UN | 0 | DOP
2017 | 10011397 | VALVULA DE 1/2 P/REGULACION DE TURBINA | 2 | UN | 169,5 | DOP
2017 | 10011398 | VALVULA D/2 3/4 CAP 70 | 1 | UN | 1.466,00 | DOP
2017 | 10011402 | ENGRASADOR DE CALEMIT | 57 | UN | 2.565,00 | DOP
2017 | 10011406 | BARRA ROSCADA | 4 | UN | 9.580,16 | DOP
2017 | 10011408 | CONTACTOR DEL POLO RUPTOR DE DISYUNTO | R 2 | UN | 38.680,30 | DOP
2017 | 10011409 | CONTACTOR DE RUPTURA MOVIL 544052 | 3 | UN | 18.720,00 | DOP
2017 | 10011410 | CONTACTOR FIJO 54423787 C2 | 3 | UN | 705 | DOP
2017 | 10011411 | CONTACTOR CVI-GL TELEMEC D/3 CONTACTOR | 1 | UN | 3.916,37 | DOP
2017 | 10011412 | CONTACTOR CN1-FL 230 TELEMEC. | 1 | UN | 3.241,50 | DOP
2017 | 10011413 | CONTACTOR DEL CONTACTOR CNI FL-230 | 26 | UN | 5.330,00 | DOP
2017 | 10011414 | CONTACTO PNI-GA80 -CNI-GL230 CVI-GL | 19 | UN | 3.420,00 | DOP
2017 | 10011417 | CONTACTO AUXILIAR ZCI-BM1102 | 1 | UN | 120 | DOP
2017 | 10011418 | CONTACTO AUXILIAR ZCI-GPA | 3 | UN | 720 | DOP
2017 | 10011419 | CONTACTO AUXILIAR ZC11GP31 | 2 | UN | 1.272,28 | DOP
2017 | 10011420 | CONTACTO AUXILIAR ZC4-GMI | 3 | UN | 555 | DOP
2017 | 10011421 | CONTACTO AUXILIAR ZC4-GM2 | 2 | UN | 188 | DOP
2017 | 10011422 | CONTACTO AUXILIAR ZCI-GP5 | 10 | UN | 1.120,00 | DOP
2017 | 10011423 | CONTACTO FIJO CON SU SHUNT . | 70 | UN | 8.673,00 | DOP
2017 | 10011427 | CONTACTO P/FINAL DE CARRERA 5 A 220V | 14 | UN | 1.890,00 | DOP
2017 | 10011428 | CONTACTOR AUGT TIPO CG-33 40A-500V | 1 | UN | 3.405,90 | DOP
2017 | 10011429 | CONTACTOR D/PUENTE GRUA IEC158-1 10A 500 | 6 | UN | 19.749,72 | DOP
2017 | 10011430 | CONTACTO AUXILIAR P/ARMARIO EXCITACION | 2 | UN | 2.830,10 | DOP
2017 | 10011431 | CONTACTOR IEC 255-2 10A 500V | 1 | UN | 4.380,00 | DOP
2017 | 10011434 | CONTACTO AUX.P/CONTACTOR 1EC-337-1 10A | 1 | UN | 280 | DOP
2017 | 10011435 | CONTACTO 10 AMPS 1000VS IEC-337-2 | 1 | UN | 1.375,50 | DOP
2017 | 10011436 | CONTADOR D/DESCARGA PARARRAYO 9L26FD0 | 3 | UN | 300 | DOP
2017 | 10011438 | SELECTOR DISTANCIA LOCAL DE 3 ETAPAS | 1 | UN | 4.120,00 | DOP
2017 | 10011439 | SELECTOR CONTACTO TIPO XR2 BB-15 | 2 | UN | 4.600,50 | DOP
2017 | 10011440 | SELECTOR CONTACTO TIPO XR2-BB9 | 1 | UN | 9.400,00 | DOP
2017 | 10011441 | SELECTOR ARRANQUE LOCAL DIST REF.3676 | 2 | UN | 18.680,00 | DOP
2017 | 10011442 | RELE TERMICO RA1-CB-710-710 A0 AMPERES | 1 | UN | 6.425,51 | DOP
2017 | 10011443 | RELE SOBRECARGA TERMICO 48-63 AMPS T | 2 | UN | 848,14 | DOP
2017 | 10011444 | RELE ASETYC TIPO JBV006 | 1 | UN | 3.002,02 | DOP
2017 | 10011445 | RELE TIPO Q.B.V 702-KISZ ASETYC | 2 | UN | 6.040,00 | DOP
2017 | 10011448 | RELE PARPADEANTE ARTECHE DE 127-220VS | 2 | UN | 2.500,00 | DOP
2017 | 10011449 | RELE DE VOLTAJE LEVEL SUPPLY 220VAC | 1 | UN | 300 | DOP
2017 | 10011451 | RELE S-MR-C-C-3-A30 220V-AC | 2 | UN | 600 | DOP
2017 | 10011453 | BASE PARA RELE RF4 | 2 | UN | 70,68 | DOP
2017 | 10011454 | BASE PARA RELE ARTECHE TIPO VA5Z | 11 | UN | 400,4 | DOP
2017 | 10011455 | BASE PARA RELE TIPO D53 | 7 | UN | 281,4 | DOP
2017 | 10011456 | BASE P/RELE BJ8 | 4 | UN | 239,8 | DOP
2017 | 10011457 | BASE DE RELEY RHZ21 | 2 | UN | 80,82 | DOP
2017 | 10011459 | DIFUSOR DE EMISION LENTA | 5 | UN | 11.700,00 | DOP
2017 | 10011460 | COUPLING FLEXIBLE (UNION) | 2 | UN | 78 | DOP
2017 | 10011464 | VATIMETRO 0-30 W 1500-5 14,400/120 VS | 1 | UN | 12.421,00 | DOP
2017 | 10011465 | AMPERIMETRO 0-1800 A MOD/EC2V 1500/5AMPS | 1 | UN | 6.300,00 | DOP
2017 | 10011466 | AMPERIMETRO DE 0-30 AMPS 25/5 MOD.EC3V | 1 | UN | 6.300,00 | DOP
2017 | 10011467 | AMPERIMETRO 0-300 REF.250/5A | 1 | UN | 3.560,00 | DOP
2017 | 10011468 | AMPERIMETRO 500-5 ESCALA O-600 | 1 | UN | 1.972,00 | DOP
2017 | 10011469 | CONDENSADOR LECLANCHE CH38-12 12UF 380V | 1 | UN | 3.500,00 | DOP
2017 | 10011470 | PROTECTOR 445476/2 | 3 | UN | 725,1 | DOP
2017 | 10011471 | PROTECTOR REF.5442301 | 2 | UN | 490,3 | DOP
2017 | 10011472 | PROBADOR DE TENSION THE | 1 | UN | 341,7 | DOP
2017 | 10011473 | AMORTIGUADOR 5-83 H5000 1/2 DEL MAGNECTO | 3 | UN | 2.821,20 | DOP
2017 | 10011474 | PISTON P/CELDA 138KV | 5 | UN | 11.155,15 | DOP
2017 | 10011475 | MUELLE CONICO DE LA PUNTA DE CUCHILLA | 6 | UN | 366,24 | DOP
2017 | 10011476 | VALVULA RETENCION P/MANDOS MA-14 | 5 | UN | 7.368,55 | DOP
2017 | 10011477 | PRESOSTATO R-625 D/250V 6A P/ARM EXCITAC | 1 | UN | 1.935,00 | DOP
2017 | 10011478 | ELECTRO VALV.LUCEFER DE 110 VOLTIOS | 2 | UN | 2.520,00 | DOP
2017 | 10011482 | MICROCONSULTING 49A 702 23 OR CBAD | 1 | UN | 65 | DOP
2017 | 10011485 | TEMPORIZADOR TIPO TH225-FT 20 SEG. 220 | 2 | UN | 2.544,30 | DOP
Centro | Material | Texto breve de material | Stock de cie | UMB | Valor final | Moneda
2017 | 10011486 | ELECTROVALVULA TIPO LCIXSC2 24VDC 40W | 1 | UN | 65 | DOP
2008 | 10011487 | DETECTOR DE CAUDAL DE AGUA PARA EL | 1 | UN | 0 | DOP
2017 | 10011487 | DETECTOR DE CAUDAL DE AGUA PARA EL | 4 | UN | 0 | DOP
2017 | 10011489 | RELE TIPO D53-220VAC E-6-13 | 1 | UN | 1.320,00 | DOP
2017 | 10011491 | RELE RHK-412B- 24VDC TELEMECANIQUE | 3 | UN | 900 | DOP
2017 | 10011492 | RELE TIPO RDA-10080 7083 12.5 VDC | 3 | UN | 636 | DOP
2017 | 10011493 | RELE TERMICO TSA45P C662 VOPE O660 JE | 7 | UN | 0 | DOP
2017 | 10011496 | RELE TIPO BJ8 125 VCC AISE | 6 | UN | 1.908,00 | DOP
2017 | 10011500 | VALVULA CON BRIDA DE 2 1/2 125DN PARA | 3 | UN | 615 | DOP
2017 | 10011503 | LAMPARAS DE SEÑALIZACION 24C. | 28 | UN | 560 | DOP
2017 | 10011504 | RETENEDORA 210X160X50 MM NO. CH826708 -8 | 7 | UN | 7 | DOP
2017 | 10011505 | RODAMIENTO 6310 ZZR C3 | 2 | UN | 2 | DOP
2017 | 10011506 | RETENEDORA DE 100 X 120 X 12 MM | 3 | UN | 3 | DOP
2017 | 10011507 | SOPORTE DE GOMA P/ACOPLAM. BOMBA MOTO | 4 | UN | 4 | DOP
2017 | 10011508 | BUSHING DE GOMA P/ACOPL. BOMBA/MOTOR | 5 | UN | 5 | DOP
2017 | 10011510 | TUERCA DE 3/4'' | 1 | UN | 1 | DOP
2017 | 10011512 | SELECTOR DE FASE DE VOLTAJE SB-1 | 3 | UN | 3 | DOP
2017 | 10011514 | RELE REF. R5-2001 | 2 | UN | 2 | DOP
2017 | 10011515 | RELE ARTECHE T/BJ8 DE 10V-141Vcc | 2 | UN | 0 | DOP
2017 | 10011516 | RELE TEMPORIZADO TH-22 FT3 MMS | 3 | UN | 3 | DOP
2017 | 10011518 | BASE PARA RELE TH-22 | 5 | UN | 5 | DOP
2017 | 10011519 | RELE BUSCHHOLZ REF. 893-E | 1 | UN | 1 | DOP
2017 | 10011520 | RELE BIESTABLE BJ8-0-105-141-45 | 1 | UN | 1 | DOP
2021 | 10011522 | FUSIBLE DUG6 INTERIOR 12KV 2-5A | 3 | UN | 48 | DOP
2021 | 10011523 | FUSIBLE TIPO CARTUCHO 14-3X51 DE 20A,66 | 26 | UN | 630,5 | DOP
2021 | 10011627 | CODO DE FUNDICIOIN DE 3/4" A 30 GRADO | 22 | UN | 22 | DOP
2008 | 10011628 | UNION UNIVERSAL GALV. DE 1/2. | 4 | UN | 0 | DOP
2021 | 10011628 | UNION UNIVERSAL GALV. DE 1/2. | 1 | UN | 0 | DOP
2008 | 10011629 | UNION GALVANIZADA DE 1 1/2" | 9 | UN | 0 | DOP
2021 | 10011631 | MICRO - SWITCH 2 - 5BL - 2B | 3 | UN | 360 | DOP
2021 | 10011632 | DISPOSITIVO DE EXCITACION REF.3212L | 1 | UN | 13.045,00 | DOP
2021 | 10011633 | LINIMETRO(NIVEL EMBALSE)MARCA RITTME | 1 | UN | 286 | DOP
2021 | 10011634 | LLAVE D/SINCRONIZACION REF.CMS-28AS | 7 | UN | 4.550,00 | DOP
2021 | 10011635 | CONMUTADOR GIRO EMPUJE 2 POS A 90 GR | 1 | UN | 24.300,00 | DOP
2021 | 10011637 | CONTACTOR PRINCIPAL TIPO K/AS | 1 | UN | 9.800,00 | DOP
2021 | 10011638 | CONTACTOR TEMPORIZADOR TELEMECANI | 4 | UN | 1.800,00 | DOP
2021 | 10011639 | CONTACTOR REF.LC1-5011M 22KV 400 V | 2 | UN | 180 | DOP
2021 | 10011643 | TEMPORIZADOR P/BOMBA D/ACHIQUE LR1 | 1 | UN | 350 | DOP
2021 | 10011644 | INDICADOR D/CUCHILLA NO.3 AMO18 | 1 | UN | 130 | DOP
2021 | 10011645 | TAPA CONJUNTO P/POLO INT.69KV | 2 | UN | 180 | DOP
2021 | 10011646 | TAPA GALVANIZADA DE 1/2. | 1 | UN | 20 | DOP
2021 | 10011647 | TERMOSTICK S-85D-C | 3 | UN | 270 | DOP
2021 | 10011652 | ADAPTADOR GALVANIZADO DE 3 1/4 | 3 | UN | 95,4 | DOP
2021 | 10011653 | ADAPTADOR GALVANIZADO DE 1 1/4 | 3 | UN | 95,4 | DOP
2021 | 10011654 | SELECTOR D/TEMPERATURA REF.HDS | 1 | UN | 2.300,25 | DOP
2021 | 10011658 | PREASURE TACTO P/SIST. D/AIRE. | 1 | UN | 400 | DOP
2021 | 10011660 | TORNILLO DE 5/16 X 3/4 | 38 | UN | 1.520,00 | DOP
2021 | 10011661 | TORNILLO P/CRUZETA DE 1" | 3 | UN | 38,1 | DOP
2021 | 10011663 | TORNILLO REF. PHDDS. | 170 | UN | 1.530,00 | DOP
2021 | 10011664 | TORNILLO PARA ABRAZADERA R-CVI C/T 5.6 | 1 | UN | 12 | DOP
2021 | 10011665 | TUERCA D/LINIMETRO EMT P/TUB.DE 1 1/2 | 5 | UN | 80 | DOP
2021 | 10011666 | TUERCA D/LINIMETRO EMT.P/TUB DE 1 1/4 | 4 | UN | 72 | DOP
2021 | 10011668 | TUERCA P/TUBERIA DE 3/4 | 23 | UN | 92 | DOP
2021 | 10011669 | ARANDELA P/BATERIA C/DOS BASES | 21 | UN | 0 | DOP
2008 | 10011673 | DIODO DE LA EXCITATRIZ BROWN BOVERI D | 5 | UN | 0 | DOP
2021 | 10011673 | DIODO DE LA EXCITATRIZ BROWN BOVERI D | 12 | UN | 12.000,00 | DOP
2021 | 10011676 | CONTACTOR 125VDC REF GH B150 1530 R1005 | 2 | UN | 10.000,00 | DOP
2021 | 10011677 | DIODO ROTATIVO BBC TIPO 127F-110 120V HE | 15 | UN | 471 | DOP
2021 | 10011678 | SINCRONIZACION AUTOMATICO BBC 110V AT | 1 | UN | 0 | DOP
2021 | 10011679 | RALAY AUXILIAR BASCUÑANTE TIPO PSU 14X | 1 | UN | 354 | DOP
2021 | 10011680 | UNION UNIVERSAL GALVANIZADA DE 2 1/2" | 34 | UN | 34 | DOP
2021 | 10011681 | PORTA FUSIBLE PARA PUENTE GRUA | 2 | UN | 80 | DOP
2021 | 10011682 | REENGANCHADOR DE LINEA TIPO | 1 | UN | 543 | DOP
2021 | 10011688 | RASTRILLO DE OBRERO | 2 | UN | 0 | DOP
2003 | 10011690 | GOMAS DE MOTOCICLETA DELANTERA 275-21 | 1 | UN | 0 | DOP
2005 | 10011690 | GOMAS DE MOTOCICLETA DELANTERA 275-21 | 3 | UN | 0 | DOP
2007 | 10011690 | GOMAS DE MOTOCICLETA DELANTERA 275-21 | 3 | UN | 0 | DOP
2008 | 10011690 | GOMAS DE MOTOCICLETA DELANTERA 275-21 | 3 | UN | 0 | DOP
2021 | 10011690 | GOMAS DE MOTOCICLETA DELANTERA 275-21 | 1 | UN | 0 | DOP
2005 | 10011691 | TEFLON | 6 | UN | 0 | DOP
Centro | Material | Texto breve de material | Stock de cie | UMB | Valor final | Moneda
2021 | 10011692 | TAPER DE GOMAS 3M SCOTT 23 | 1 | UN | 0 | DOP
2020 | 10011696 | LINTERNA DE HALOGENO CANDLER POWER | 4 | UN | 0 | DOP
2021 | 10011698 | CONECTOR ELECTRICO MACHO | 72 | UN | 0 | DOP
2005 | 10011700 | BOTAS DE GOMAS DE OBRERO | 14 | UN | 0 | DOP
2016 | 10011700 | BOTAS DE GOMAS DE OBRERO | 11 | UN | 0 | DOP
2021 | 10011703 | PRESSURE SWITH SQUARD PARA COMPRESOR | E 2 | UN | 0 | DOP
2029 | 10011716 | SOBRE MANILA 9 X 12 | 1,048 | CJ | 1.609,88 | DOP
2030 | 10011716 | SOBRE MANILA 9 X 12 | 2,308 | CJ | 3.166,54 | DOP
2029 | 10011717 | SOBRE MANILA 10 X 15 | 1,862 | CJ | 3.627,64 | DOP
2008 | 10011764 | TAPAS PLASTICAS PARA ENCHUFES | 16 | C/U | 0 | DOP
2021 | 10011782 | RASTRILLO DE OBRERO | 1 | UN | 0 | DOP
2027 | 10011784 | GOMAS DE MOTOCICLETA DELANTERA 275-21 | 4 | UN | 0 | DOP
2005 | 10011787 | TAPE DE VINIL 3M | 2 | UN | 0 | DOP
2010 | 10011787 | TAPE DE VINIL 3M | 2 | UN | 0 | DOP
2021 | 10011792 | CONECTOR ELECTRICO MACHO | 100 | UN | 0 | DOP
2021 | 10011797 | PRESSURE SWITH SQUARD PARA COMPRESOR | E 2 | UN | 0 | DOP
2029 | 10011803 | CARTUCHO HP 45 NEGRA | 16 | UN | 37.809,56 | DOP
2029 | 10011804 | CARTUCHO HP 78 TRICOLOR | 18 | UN | 32.260,91 | DOP
2020 | 10012223 | ESCRITORIO EJECUTIVO | 2 | UN | 0 | DOP
2020 | 10012227 | GASOIL | 2.001 | GAL | 266.401,00 | DOP
2022 | 10012227 | GASOIL | 2 | GAL | 276.200,00 | DOP
2027 | 10012227 | GASOIL | 4 | GAL | 723.200,00 | DOP
2020 | 10012234 | Filtro Gasoil Fleetguard FS1001 | 28 | UN | 28 | DOP
2020 | 10012235 | Filtro de Culannt Fleetguard DSA4 | 12 | UN | 0 | DOP
2020 | 10012238 | Filtro de Aire Fleetguard AF25708M | 3 | UN | 3 | DOP
2008 | 10012245 | Lampara de 400 Watts de Alta Presion | 101 | UN | 0 | DOP
2003 | 10012252 | MASCARILLA ANTI-GAS | 5 | UN | 0 | DOP
2007 | 10012252 | MASCARILLA ANTI-GAS | 8 | UN | 0 | DOP
2021 | 10012252 | MASCARILLA ANTI-GAS | 14 | UN | 0 | DOP
2027 | 10012252 | MASCARILLA ANTI-GAS | 1 | UN | 0 | DOP
2010 | 10012261 | SEPARADORE DEL GENERADOR | 5 | UN | 5 | DOP
2010 | 10012263 | FILTRO GRAN P/TURBINA DE PRE-ENFRIAMIENT | 1 | UN | 1 | DOP
2010 | 10012264 | ARANDELA DE PRESION 20MM | 7 | UN | 7 | DOP
2010 | 10012269 | VAQUELITA PEQUEÑA | 6 | UN | 6 | DOP
2010 | 10012282 | ABRAZADERA PARA TUBERIA FLEXIBLE | 9 | UN | 9 | DOP
2010 | 10012284 | CODO GALVANIZADO ED 1/2" | 4 | UN | 4 | DOP
2010 | 10012291 | UNION GALBANIZADA DE 2" 1/2 (HEMBRA) | 4 | UN | 4 | DOP
2010 | 10012294 | REDUCCION GALVANIZADA DE 2" A 1/2" | 2 | UN | 2 | DOP
2010 | 10012295 | UNION GALBANIZADA DE 2" 1/2 (MACHO) | 7 | UN | 7 | DOP
2010 | 10012300 | UNION UNIVERSAL EMT DE 4" | 4 | UN | 4 | DOP
2010 | 10012302 | UNION EMT DE 1" 1/2 | 1 | UN | 1 | DOP
2010 | 10012303 | VALVULA REGULADRA DE PRESION | 2 | UN | 2 | DOP
2005 | 10012316 | ACEITE 68 | 208 | GAL | 0 | DOP
2005 | 10012332 | GRASA | 4 | LB | 0 | DOP
2027 | 10012332 | GRASA | 2 | LB | 68.322,00 | DOP
2002 | 10012335 | CORREA | 1 | PUL | 0 | DOP
2005 | 10012340 | RODAMIENTOS | 8 | PUL | 0 | DOP
2002 | 10012344 | FUSIBLES | 2 | UN | 0 | DOP
2003 | 10012344 | FUSIBLES | 4 | UN | 0 | DOP
2005 | 10012874 | ORING 6 MM | 3 | UN | 3 | DOP
2005 | 10012875 | TUBO FLUORESCENTE DE 75W 120V | 48 | UN | 3.600,00 | DOP
2005 | 10012878 | ESPARRAGO M20 X 75 SIST D/ENFRIAMIENTO | 8 | UN | 8 | DOP
2005 | 10012879 | BOMBA PARA AGUA REF. 140257 | 4 | UN | 4 | DOP
2005 | 10012880 | PULSADOR ACE TIPO BS72/13 | 2 | UN | 2 | DOP
2005 | 10012881 | ORING DE 4 MM | 19 | UN | 19 | DOP
2005 | 10012882 | ORING 6.99 X 266.07 MM | 1 | UN | 1 | DOP
2005 | 10012883 | ACEITE ISO VG460 | 1 | UN | 1 | DOP
2005 | 10012885 | ORING 6.99 X 329.57mm | 2 | UN | 2 | DOP
2005 | 10012886 | ORING 6.99 X 291.47 | 1 | UN | 1 | DOP
2005 | 10012889 | ORING 3.32-U | 4 | UN | 4 | DOP
2005 | 10012892 | ORING 3.33-U | 3 | UN | 3 | DOP
2005 | 10012893 | ORING 5.00-U | 25 | UN | 25 | DOP
2005 | 10012895 | ORING 4.33-U | 4 | UN | 4 | DOP
2005 | 10012896 | ORING 5.33 X 46.90 MM | 10 | UN | 10 | DOP
2005 | 10012898 | CABLE CUPUC 105 6 MM REF.108 | 1 | UN | 1 | DOP
2005 | 10012899 | VALVULA DE ALIVIO REF. 113 | 1 | UN | 1 | DOP
2008 | 10012899 | VALVULA DE ALIVIO REF. 113 | 2 | UN | 0 | DOP
2005 | 10012900 | LLAVE SELECTORA F43.9.12 | 1 | UN | 1 | DOP
2005 | 10012902 | BOTON P/PULSADOR R-16 | 2 | UN | 2 | DOP
2005 | 10012904 | HOROMETRO MOD. THA-CK | 2 | UN | 2 | DOP
Centro | Material | Texto breve de material | Stock de cie | UMB | Valor final | Moneda
2005 | 10012905 | TUBERIA FLEX DE 1/4 | 2 | UN | 2 | DOP
2005 | 10012906 | RESISTENCIA REF. 21 | 1 | UN | 1 | DOP
2005 | 10012907 | RESISTENCIA DE CALENTADOR REF. 40 | 1 | UN | 1 | DOP
2005 | 10012909 | TAPAS DE LAMPARAS SEÑALIZADORAS MOELLE | 2 | UN | 2 | DOP
2005 | 10012912 | RETENEDORA MARCA FEDERAL MOGUL 415187 | 10 | UN | 10 | DOP
2005 | 10012914 | CORREA D/ALTERNADOR BRASIL 200549 | 2 | UN | 2 | DOP
2005 | 10012919 | FLOTAS D/NIVEL D/ACEITE L=370MM BUHLER | 1 | UN | 1 | DOP
2005 | 10012920 | FILTRO DE POLVO KAESER 6.0216 .0/A1 | 1 | UN | 1 | DOP
2005 | 10012923 | LLAVE SELECTORA D/8 CONTAC 11-A235,600- | 1 | UN | 1 | DOP
2005 | 10012983 | VALVULA MANUAL DE 1" 1/2 | 1 | UN | 1 | DOP
2005 | 10012984 | VOLTIMETRO 0-200 | 2 | UN | 2 | DOP
2005 | 10012985 | VOLTIMETRO DE 0-60 ADELCO | 4 | UN | 4 | DOP
2005 | 10012987 | VALVULA DE 1/2" | 4 | UN | 4 | DOP
2005 | 10012989 | VALVULA DE 3" | 1 | UN | 1 | DOP
2005 | 10012993 | TUERCA M-20 | 500 | UN | 500 | DOP
2005 | 10012994 | TORNILLO M16 X 40 | 55 | UN | 55 | DOP
2005 | 10012997 | TORNILLO M16 X 70 | 18 | UN | 18 | DOP
2005 | 10013001 | TORNILLO M12 X 77 | 93 | UN | 93 | DOP
2005 | 10013003 | ESPARRAGO M24 X 80 | 2 | UN | 2 | DOP
2005 | 10013004 | ESPARRAGO M24 X 170 | 21 | UN | 21 | DOP
2005 | 10013006 | TORNILLO M24 X 115 | 2 | UN | 2 | DOP
2005 | 10013008 | RELE AMRA TMS4R-A-P2 125V | 2 | UN | 2 | DOP
2005 | 10013009 | TORNILLO M36 X 140 | 17 | UN | 17 | DOP
2005 | 10013010 | TERMINAL FIJO P/4/0 | 18 | UN | 18 | DOP
2005 | 10013011 | TERMINAL PARA CABLE 4/0 TIPO 2 | 9 | UN | 9 | DOP
2005 | 10013012 | TERMINAL D EMPALME TUB. Y CABLE 1"1/2 | 1 | UN | 1 | DOP
2005 | 10013013 | TERMINAL PARA ALTATENSION 477AAA | 1 | UN | 1 | DOP
2005 | 10013014 | TERMINAL CABLE 477MEN | 5 | UN | 5 | DOP
2005 | 10013015 | TERMINAL P/TUBERIA ALUMINIO 1"1/2 | 2 | UN | 2 | DOP
2005 | 10013019 | TORNILLO M12 X 45 | 12 | UN | 12 | DOP
2005 | 10013022 | RELE AMRA SPA BIPOR-P2 | 6 | UN | 6 | DOP
2005 | 10013023 | TUERCA M-40 | 14 | UN | 14 | DOP
2005 | 10013026 | SUPERVISION DE FASE MSCAI ADELCO | 3 | UN | 3 | DOP
2005 | 10013027 | SHUNT PARA GENERADOR | 1 | UN | 1 | DOP
2005 | 10013028 | SENSOR DE TEMPERATURA DE ACEITE PT100 | 95 | UN | 95 | DOP
2008 | 10013028 | SENSOR DE TEMPERATURA DE ACEITE PT100 | 3 | UN | 0 | DOP
2005 | 10013029 | SOCALO MOELLER 8A 250V | 9 | UN | 9 | DOP
2005 | 10013030 | SOPORTE PARA TRANDFORMADOR | 4 | UN | 4 | DOP
2005 | 10013031 | GRUA ELECTRICA 5 TON. | 1 | UN | 1 | DOP
2005 | 10013032 | RADIADOR P/TRENFORMADOR DE ALTA TENSIO | 3 | UN | 3 | DOP
2005 | 10013033 | RELAY DE TIEMPO C-DN384 B2/101 | 1 | UN | 1 | DOP
2005 | 10013034 | RELAY MODULAR MONOSTABLE | 2 | UN | 2 | DOP
2005 | 10013035 | RELAY SPECTRONIC RU-23 | 4 | UN | 4 | DOP
2005 | 10013036 | RELAY 125VEC METALTES | 20 | UN | 20 | DOP
2005 | 10013037 | .RELAY DE TIEMPO 125 VEC CTE2RC66 | 3 | UN | 3 | DOP
2005 | 10013038 | ALARMA SONORA C/INCENDIO MASS24M | 4 | UN | 4 | DOP
2005 | 10013039 | TERMOSTATO | 1 | UN | 1 | DOP
2005 | 10013040 | RELAY 125VEC TRP6930 | 7 | UN | 7 | DOP
2005 | 10013043 | RELAY DE PRUEBA MULTIPLE MMLG01B1AA0001 | 1 | UN | 1 | DOP
2005 | 10013045 | RADIADOR PARTA GENERADOR CAUDAL 13.5 M/ | 1 | UN | 1 | DOP
2005 | 10013046 | RELAY AUXILIAR REF. 28 | 2 | UN | 2 | DOP
2005 | 10013048 | TERMOSTATO 120 C ROBERTSMAN | 3 | UN | 3 | DOP
2005 | 10013050 | TEMOSTATO 90 C TIPO TR2 | 3 | UN | 3 | DOP
2005 | 10013051 | RELAY DE TIEMPO R-6 | 1 | UN | 1 | DOP
2005 | 10013053 | RODAMIENTO DE COMPUERTA | 2 | UN | 2 | DOP
2005 | 10013054 | RODAMIENTO NTN 6312-C3 | 1 | UN | 1 | DOP
2005 | 10013056 | PROGRAMADOR DE HORARIO COEL | 1 | UN | 1 | DOP
2005 | 10013057 | PLACA DE EMPALME DE BATERIA | 60 | UN | 60 | DOP
2005 | 10013059 | POLO DE TRANSF. DE 30 MVA | 3 | UN | 3 | DOP
2005 | 10013065 | POLO TRANSFORMADOR ABB 30MVA | 1 | UN | 1 | DOP
2005 | 10013067 | MEDIDOR NITROGENO DE TRANSFORMADOR | 1 | UN | 1 | DOP
2005 | 10013068 | MEDIDOR DE TEMPERATURA TESMAN | 2 | UN | 2 | DOP
2005 | 10013071 | MESA DE MOVIMIENTO PARA LOS COJINETES | 1 | UN | 1 | DOP
2005 | 10013072 | MANIBELA PARA TIERRA | 2 | UN | 2 | DOP
2005 | 10013074 | LAMPARA DE EMERGENCIA | 2 | UN | 2 | DOP
2005 | 10013075 | LAINE PARA ACOPLAMIENTO DE GENERADOR | 26 | UN | 26 | DOP
2005 | 10013077 | ESLINGA 1/2 X 40.30MTS | 1 | UN | 1 | DOP
2005 | 10013078 | RELE ARTECHE TPO AF44 | 1 | UN | 1 | DOP
2007 | 10013078 | RELE ARTECHE TPO AF44 | 1 | UN | 0 | DOP
2005 | 10013079 | FILTRO DE SUBCION METALICO | 2 | UN | 2 | DOP
Centro | Material | Texto breve de material | Stock de cie | UMB | Valor final | Moneda
2005 | 10013080 | FILTRO DUPLE 1" 1/2 OF-2323 | 1 | UN | 1 | DOP
2005 | 10013081 | INTERCOMBINADOR DE CALOR 120X60X80 APV | 1 | UN | 1 | DOP
2005 | 10013083 | INTERCOMBINADOR DE CALOR 270X80X140 APV | 1 | UN | 1 | DOP
2005 | 10013087 | FUSIBLE 500V / 2AMP DCA | 6 | UN | 6 | DOP
2005 | 10013088 | FUSIBLE 500V / 1100AMP DCA | 26 | UN | 26 | DOP
2005 | 10013089 | FUSIBLE 12000V / 3.15 AMP BUSSIMANN | 3 | UN | 3 | DOP
2005 | 10013090 | DISYUNTOR 2 AMP GE (POLO 2) | 3 | UN | 3 | DOP
2005 | 10013091 | DISYUNTOR 10AMP SCHRACK (POLO1) | 2 | UN | 2 | DOP
2005 | 10013092 | DISYUNTOR 16AMP GE (POLO 1C) | 3 | UN | 3 | DOP
2005 | 10013093 | DISYUNTOR 63AMP GE (POLO 1) | 2 | UN | 2 | DOP
2005 | 10013095 | DISYUNTOR 2AMP MERLINGERIN (POLO 2) | 3 | UN | 3 | DOP
2005 | 10013096 | DISYUNTOR 16AMP GE (POLO 1) | 1 | UN | 1 | DOP
2005 | 10013101 | DISYUNTOR 30AMP TERMOMAGNETICO (POLO 3 | 2 | UN | 2 | DOP
2005 | 10013102 | DISYUNTOR 4AMP SIEMENS (POLO 3) | 1 | UN | 1 | DOP
2005 | 10013103 | DISYUNTOR 2AMP SIEMENS (POLO 2) | 2 | UN | 2 | DOP
2005 | 10013106 | DISYUNTOR 40AMP TERMOMAGNETICO (POLO 3 | 3 | UN | 3 | DOP
2005 | 10013107 | DIODO SKN 320 / 08 | 3 | UN | 3 | DOP
2005 | 10013108 | ELECTROVALVULA 250V / 5AMP MANNESMANN | 5 | UN | 5 | DOP
2005 | 10013109 | DISYUNTOR 50AMP TERMOMAGETICO (POLO 3 | 2 | UN | 2 | DOP
2005 | 10013110 | DISYUNTOR 80AMP TERMOMAGNETICO (POLO 2 | 2 | UN | 2 | DOP
2005 | 10013117 | DISYUNTOR 10AMP SCHRACK (POLO 2) | 5 | UN | 5 | DOP
2005 | 10013121 | COJINETE DE EMPUJE DEL GENERADOR | 8 | UN | 8 | DOP
2005 | 10013122 | BASE RELAY | 22 | UN | 22 | DOP
2005 | 10013123 | COJINETE DE TURBINA | 8 | UN | 8 | DOP
2005 | 10013128 | CAPACITOR 20UF | 2 | UN | 2 | DOP
2005 | 10013129 | CAPACITOR 3300UF | 3 | UN | 3 | DOP
2005 | 10013130 | CAPACITOR 10,000UF | 3 | UN | 3 | DOP
2005 | 10013131 | CONTACTO 6AMP FYG | 8 | UN | 8 | DOP
2005 | 10013134 | COJINETE GENERADOR INFERIOR | 8 | UN | 8 | DOP
2005 | 10013135 | COJINETE GENERADOR SUPERIOR | 8 | UN | 8 | DOP
2005 | 10013136 | CONTACTO AUXILIAR 10AMP TELEMATIQUE | 2 | UN | 2 | DOP
2005 | 10013138 | ARANDELA PLANA | 107 | UN | 107 | DOP
2005 | 10013139 | BLOQUE DE PRUEBA RELAY MMLG01 | 8 | UN | 8 | DOP
2005 | 10013140 | LEDS ANUNCIADOR PPLASTICO 2'X2' | 20 | UN | 20 | DOP
2005 | 10013142 | DISPOSITIVO P/MONTAJE DE EJES DE TURBINA | 2 | UN | 2 | DOP
2005 | 10013143 | DISCO DE FRENO DE LA GRUA (MONCION) | 1 | UN | 1 | DOP
2005 | 10013145 | CONJUNTO D/EMPAQUE LADO ESTRALLA | 1 | UN | 1 | DOP
2005 | 10013146 | PALETA DEL DISTRIB.D/TURBINA(MONCION) | 20 | UN | 20 | DOP
2007 | 10013147 | CONJUNTO BOBINA ESTRACTOR DEL GENERAD | 1 | UN | 0 | DOP
2005 | 10013148 | BARRA POSCADA B8 M161-64 | 8 | UN | 8 | DOP
2005 | 10013149 | ANILLO D/ESCOBILLAS D/EXITADOR GENERADO | R 1 | UN | 1 | DOP
2005 | 10013150 | AISLADOR BOBINA DEL GENERADOR (MONCION) | 46 | UN | 46 | DOP
2005 | 10013151 | ANILLO ROZANTE DEL GENERADOR (MONCION) | 1 | UN | 1 | DOP
2005 | 10013155 | MEDIDOR DE AMPERAJE DRA 100 DE 120 A 125 | 2 | UN | 2 | DOP
2005 | 10013156 | TARJ. DE SINCRON. CAPRP0011 | 1 | UN | 1 | DOP
2005 | 10013157 | TARJ. CONVERTIDORA 2W C/ENTRADA DE 5V | 1 | UN | 1 | DOP
2005 | 10013159 | FUENTE DE ALIMENTACION C/SALIDA MULTIPLE | 1 | UN | 1 | DOP
2005 | 10013160 | TARJ. P/RELE +2MV A.1 = 1 KILO | 1 | UN | 1 | DOP
2005 | 10013161 | TARJ. P/MEDICION D/LINEAS BZ-10 76-600 | 1 | UN | 1 | DOP
2005 | 10013162 | TARJ. P/INVERSOR ADELCO UPS-MCE001/6 | 4 | UN | 4 | DOP
2005 | 10013165 | TARJ. D/DOBLE CANALES EXT 002/0 EUROCON | 1 | UN | 1 | DOP
2005 | 10013167 | TARJ. C/SEÑALIZADOR ELECT.(4) ADELCO | 11 | UN | 11 | DOP
2005 | 10013168 | TARJ. P/EQUIPO D/COMUN.SELTA 18021901B | 2 | UN | 2 | DOP
2005 | 10013169 | TARJ. T/COMUNICACION SELTA 180219008 | 2 | UN | 2 | DOP
2005 | 10013170 | TARJ. IMPRESA N-SERIE 955014 | 1 | UN | 1 | DOP
2005 | 10013172 | TARJ. REGULADORA ADELCO UPS 0002 SLATB | 3 | UN | 3 | DOP
2005 | 10013173 | TARJ. D/REGULACION D/VOLTAJE AD-RU.001 | 2 | UN | 2 | DOP
2005 | 10013174 | TARJ. REGULADORA D/TENSION ADELCO918015 | 2 2 | UN | 2 | DOP
2005 | 10013175 | TARJ. D/REGULACION TRIFASICA AD-RP002/A | 1 | UN | 1 | DOP
2005 | 10013177 | BORNERAS R7 | 51 | UN | 51 | DOP
2005 | 10013178 | BORNERAS SH-NR05 | 32 | UN | 32 | DOP
2005 | 10013179 | BORNERAS SH-NR | 80 | UN | 80 | DOP
2005 | 10013180 | BORNERAS 107 12L | 74 | UN | 74 | DOP
2005 | 10013184 | AISLADOR REF 33 | 1 | UN | 1 | DOP
2005 | 10013186 | DISKET DE INTALACION COD 653 610 900 ED | 2 | UN | 2 | DOP
2005 | 10013190 | RODETE 2.5 20, 102-1 | 2 | UN | 2 | DOP
2005 | 10013191 | DISKET COMISIONAMIENTO COD 3ADTM0250M | 6 | UN | 6 | DOP
2005 | 10013193 | FUENTE C/ ENTRAD DE PROG DIGIPID SL 1000 | 1 | UN | 1 | DOP
2005 | 10013194 | FUENTE ALIMENTACION D AC AD 115 A 230VAC | 1 | UN | 1 | DOP
2005 | 10013196 | RETENEDORA 130 105 12 | 87 | UN | 87 | DOP
Centro | Material | Texto breve de material | Stock de cie | UMB | Valor final | Moneda
2005 | 10013198 | CONTROL LOGICO DE EXCITACION ABB | 1 | UN | 1 | DOP
2005 | 10013200 | ARANDELA 17 DE INTERIOR PESOL 2MM | 12 | UN | 12 | DOP
2005 | 10013201 | ARANDELA DE SEGURIDAD M16 | 2 | UN | 2 | DOP
2005 | 10013202 | BOBINA KICCLI-48V TIP. K25A | 2 | UN | 2 | DOP
2005 | 10013203 | PLACA EXTENSORA EMPG 15-1173-C60 | 1 | UN | 1 | DOP
2005 | 10013204 | ARANDELA (M6) LISA | 28 | UN | 28 | DOP
2005 | 10013205 | CONTROLES DE CUALIDADES MS15MC | 2 | UN | 2 | DOP
2005 | 10013206 | CAJA DE BATERIA PLASTICA FIA MM | 2 | UN | 2 | DOP
2005 | 10013207 | NIBEL DE ACEITE MAX IL220 A5 | 1 | UN | 1 | DOP
2005 | 10013209 | GRILLETE 135 KN | 9 | UN | 9 | DOP
2005 | 10013211 | BARRA DE 30 X 744 M EBO714 | 24 | UN | 24 | DOP
2005 | 10013212 | FUENTE DE DIODO SEMRON SKN 2740/08 | 1 | UN | 1 | DOP
2005 | 10013213 | GRANPA 135 KN | 1 | UN | 1 | DOP
2005 | 10013214 | RELE 110 V 1.5 A 250 V R13 | 5 | UN | 5 | DOP
2005 | 10013216 | RELE DOBLE C/FUNSION D/STAR Y REPOSO | 1 | UN | 1 | DOP
2005 | 10013218 | RELE MULTIFUNCION MG30 MICROELECTRICA | 1 | UN | 1 | DOP
2005 | 10013219 | RELE MULTIFUNCION TIPO UM30 | 1 | UN | 1 | DOP
2005 | 10013220 | RELE TIPO RBA VN 125 UCC | 1 | UN | 1 | DOP
2005 | 10013221 | MODULO(AUTOPROGRAMABLE)SIEMENS AL 8 X | 2 | UN | 2 | DOP
2005 | 10013223 | MODULO D/PRUEBA 2P+41+MI+IP | 3 | UN | 3 | DOP
2005 | 10013227 | SENSOR MODULO 302 | 1 | UN | 1 | DOP
2005 | 10013228 | TARJETA ELECTRICA MF2-02 241 OP001747 | 5 | UN | 5 | DOP
2005 | 10013229 | TARJETA ELECTRICA DI 01200 600202 D2064 | 1 | UN | 1 | DOP
2005 | 10013230 | TARJETA ELECTRICA DVI 101 R00 600265 | 1 | UN | 1 | DOP
2005 | 10013232 | TARJETA ELEC. DRD 108 R00 600283 D2064 | 1 | UN | 1 | DOP
2005 | 10013233 | BOBINA MAGNETICA REF.03854580.00 | 3 | UN | 3 | DOP
2005 | 10013234 | TORNILLO T/CABEZA Y MATERIAL M8.30MM | 2 | UN | 2 | DOP
2005 | 10013235 | ARANDELA DE PRESION 4MM | 17 | UN | 17 | DOP
2005 | 10013236 | ARANDELA LISA 4MM | 43 | UN | 43 | DOP
2005 | 10013237 | VALVULA DE RETRINCION REF.114 | 1 | UN | 1 | DOP
2005 | 10013239 | BOBINA CONTACTOR | 3 | UN | 3 | DOP
2005 | 10013240 | PLATILLO 110M ANCHO 14 ESPESOR 26 HUECO | 5 | UN | 5 | DOP
2005 | 10013241 | SEVADO AMORTIGUADOR REF.48 | 4 | UN | 4 | DOP
2005 | 10013242 | TORNILLO EIL/SI 12.9 M8 X 16 | 2 | UN | 2 | DOP
2005 | 10013251 | TIRISTOR SEMIKROM SKT 1000/12ET 0210 | 2 | UN | 2 | DOP
2005 | 10013252 | VOLTIMETRO DE 0 A 300V | 4 | UN | 4 | DOP
2005 | 10013253 | AMPERIMETRO DE 0-200 | 2 | UN | 2 | DOP
2007 | 10013253 | AMPERIMETRO DE 0-200 | 1 | UN | 0 | DOP
2005 | 10013256 | RELE AUXILIAR RCA 116-03 | 8 | UN | 8 | DOP
2005 | 10013257 | BOBINA DE BLOQUEO 89MCX89MCX145UC | 2 | UN | 2 | DOP
2005 | 10013259 | RELE FINDER SA250V | 3 | UN | 3 | DOP
2005 | 10013260 | MOTOR TIPO 35AY1511-1E | 4 | UN | 4 | DOP
2005 | 10013261 | HOROMETRO REF. 71 | 3 | UN | 3 | DOP
2005 | 10013262 | DIODO 007 | 15 | UN | 15 | DOP
2005 | 10013263 | DIODO SKN 130/10 | 2 | UN | 2 | DOP
2005 | 10013264 | PARARRAYO | 2 | UN | 2 | DOP
2007 | 10013264 | PARARRAYO | 5 | UN | 0 | DOP
2017 | 10013264 | PARARRAYO | 1 | UN | 0 | DOP
2027 | 10013264 | PARARRAYO | 60 | UN | 60 | DOP
2005 | 10013266 | RELE AUX. TINE MOD. TMS 419 | 3 | UN | 3 | DOP
2005 | 10013267 | RELE SUPERVISOR DE TENSION REF. 21 | 7 | UN | 7 | DOP
2005 | 10013269 | TERMOSTATO TIPO 3K 150W | 4 | UN | 4 | DOP
2005 | 10013270 | PULSADOR LUMINOSO HARMONI VARIOS COLO | R 17 | UN | 17 | DOP
2005 | 10013272 | DISYUNTOR TERMOMAGNETIC GE 15AMP POLO | 8 | UN | 8 | DOP
2005 | 10013273 | DISYUNTOR TERMOMAGNETICO GE 15AMP POL | 6 | UN | 6 | DOP
2005 | 10013274 | DISYUNTOR TERMOMAGNETIC GE 100AMP POLO | 2 | UN | 2 | DOP
2005 | 10013275 | DISYUNTOR TERMOMAGNETICO GE 70AMP POL | 3 | UN | 3 | DOP
2005 | 10013276 | DISYUNTOR TERMOMAGNETICO GE 70AMP POL | 3 | UN | 3 | DOP
2005 | 10013277 | DISYUNTOR TERMOMAGNETICO GE 20AMP POL | 4 | UN | 4 | DOP
2005 | 10013278 | DISYUNTOR TERMOMAGNETICO GE 20AMP POL | 2 | UN | 2 | DOP
2005 | 10013279 | DISYUNTOR TERMOMAGNETICO GE 60AMP POL | 1 | UN | 1 | DOP
2005 | 10013280 | DISYUNTOR MARCA TERASAKI AMP. 20 POLO 3 | 1 | UN | 1 | DOP
2005 | 10013281 | REGULADOR DE TEMPERATURA 5-55C RITTAL | 2 | UN | 2 | DOP
2005 | 10013282 | ELECTRO VALVULA BOCH REG. MAX 315 BAR | 7 | UN | 7 | DOP
2005 | 10013283 | TRANSDUCTORES DE PRESION 0-20 BAR, 4-MA | 9 | UN | 9 | DOP
2005 | 10013285 | COJINETE MB 40X40 DU 2.400.100 PO53 | 38 | UN | 38 | DOP
2005 | 10013286 | COJINETE MB 95X60 DU 2.400.100 POZ1 | 40 | UN | 40 | DOP
2005 | 10013288 | PANEL TRAMPA ONDAS SELTA 7316 MOD SCA-E | 2 3 | UN | 3 | DOP
2005 | 10013289 | CONTACTOR TRIPOLAR ABB AE110-30 220-240V | 1 | UN | 1 | DOP
Centro | Material | Texto breve de material | Stock de cie | UMB | Valor final | Moneda
2005 | 10013295 | RODAMIENTO 22218 EAE4 MARCA NSK | 1 | UN | 1 | DOP
2005 | 10013296 | RODAMIENTO 6222 MARCA NSK | 1 | UN | 1 | DOP
2005 | 10013299 | SWITCH D/ON-OFF CUTLER CR008-RS 01171-P | 2 | UN | 2 | DOP
2005 | 10013300 | MANIBELA DISYUNTORA DE 2 CONTACTO ON-OF | 5 | UN | 5 | DOP
2005 | 10013301 | SELECTOR D/SWICH P/LOC/DIST -TAPE 233102 | 15 | UN | 15 | DOP
2005 | 10013302 | RETENEDORA PAYEN 35X56X8X12.5 (91205) | 16 | UN | 16 | DOP
2005 | 10013303 | BOBINA D/CONTACTOR LB3AJ CAPACIDAD 120V | H 2 | UN | 2 | DOP
2005 | 10013305 | BOBINA P/CONTACTOR TIPO 110 N8 8580109 | 1 | UN | 1 | DOP
2005 | 10013306 | CONTACTOS AUXILIARES D/PULSO GE 752665 | 16 | UN | 16 | DOP
2005 | 10013307 | MOTOR D/RECAR 110V-200W -3,2AMP KW163920 | 2 | UN | 2 | DOP
2005 | 10013362 | FUSIBLE SIBA 6,3A | 3 | UN | 3 | DOP
2008 | 10013362 | FUSIBLE SIBA 6,3A | 3 | UN | 0 | DOP
2008 | 10013405 | RELE TERMICO DE 23 A 32 AMP TELEMECANICO | 2 | UN | 0 | DOP
2008 | 10013420 | PORTA ROLO | 20 | UN | 0 | DOP
2029 | 10013420 | PORTA ROLO | 1 | UN | 94,4 | DOP
2001 | 10013422 | BROCHA DE PINTAR DE 4" | 1 | UN | 225 | DOP
2002 | 10013425 | Contact Cleaner West | 4 | GAL | 0 | DOP
2021 | 10013425 | Contact Cleaner West | 8 | GAL | 0 | DOP
2003 | 10013428 | Espray West-Master | 135 | UN | 113.400,00 | DOP
2003 | 10013432 | Acople Rapido Completo 1 1/2" | 10 | UN | 14.500,00 | DOP
2003 | 10013441 | JUEGO DE LLAVE | 1 | UN | 2.850,00 | DOP
2007 | 10013448 | PALOTE DE FUERZA | 2 | UN | 0 | DOP
2021 | 10013451 | JUEGO CUBOS | 1 | UN | 0 | DOP
2025 | 10013453 | BATERIA 6 VOLTIOS TROJAN | 2 | UN | 0 | DOP
2007 | 10013462 | MANGUERA DE AGUA DE 3/4 | 1 | UN | 0 | DOP
2020 | 10013485 | CUCHARA | 2 | UN | 0 | DOP
2020 | 10013491 | CUCHARONES | 1 | UN | 0 | DOP
2029 | 10013494 | TERMO PARA CAFE | 19 | UN | 32.561,79 | DOP
2030 | 10013494 | TERMO PARA CAFE | 10 | UN | 11.210,00 | DOP
2005 | 10013533 | TAPE DE GOMA | 20 | UN | 0 | DOP
2029 | 10013540 | TIJERAS GRANDE | 8 | UN | 471,26 | DOP
2003 | 10013547 | PINTURA TROPICAL AZUL TURQUESA | 1 | UN | 0 | DOP
2001 | 10013548 | PINTURA TROPICAL AZUL CIELO (CUBETA) | 15 | UN | 0 | DOP
2003 | 10013553 | AGUARRAS | 10 | GAL | 0 | DOP
2029 | 10013554 | ROLO PARA PINTAR | 40 | UN | 11.203,86 | DOP
2020 | 10013560 | CLAVO DE 2" | 1 | LB | 0 | DOP
2007 | 10013569 | PINTURA AMARILLO PUESTA DE SOL ACRILICA | 18 | UN | 0 | DOP
2007 | 10013570 | PINTURA AZUL ROYAL | 11 | UN | 0 | DOP
2025 | 10013590 | VALVULA D/GLOBO 1/2 50PSI | 1 | UN | 0 | DOP
2002 | 10013602 | EXTENSION ELECTRICA 100 PIE CON ZOCALO | 2 | UN | 1.200,00 | DOP
2025 | 10013602 | EXTENSION ELECTRICA 100 PIE CON ZOCALO | 1 | UN | 600 | DOP
2025 | 10013609 | PINTURA ACRILICA CANARIO 70 | 1 | UN | 0 | DOP
2002 | 10013611 | PINTURA | 1 | GAL | 0 | DOP
2025 | 10013611 | PINTURA | 23 | GAL | 23 | DOP
2003 | 10013613 | CATALIZADOR PARA PINTURA TIPO EPOXICA | 1 | GAL | 4.991,40 | DOP
2008 | 10013613 | CATALIZADOR PARA PINTURA TIPO EPOXICA | 26 | GAL | 0 | DOP
2000 | 10013634 | GOMA | 1 | UN | 2.500,00 | DOP
2023 | 10013638 | DISCO DURO | 35 | UN | 0 | DOP
2021 | 10013646 | JUEGO CUBOS DESDE ¼" HASTA 1" | 1 | UN | 0 | DOP
2008 | 10013665 | FLOTA ELECTRICA P/ BOMBA SUMERGIBLE | 3 | UN | 0 | DOP
2029 | 10013683 | ESTUFA ELECTRICA | 5 | C/U | 11.357,50 | DOP
2030 | 10013683 | ESTUFA ELECTRICA | 17 | C/U | 38.615,50 | DOP
2005 | 10013723 | DESENGRASANTE | 1 | GAL | 0 | DOP
2003 | 10013724 | ACIDO MURIATICO | 7 | GAL | 0 | DOP
2030 | 10013724 | ACIDO MURIATICO | 75 | GAL | 15.683,62 | DOP
2002 | 10013727 | FILTRO | 2 | UN | 0 | DOP
2003 | 10013727 | FILTRO | 3 | UN | 0 | DOP
2007 | 10013727 | FILTRO | 12 | UN | 0 | DOP
2015 | 10013727 | FILTRO | 1 | UN | 0 | DOP
2021 | 10013727 | FILTRO | 1 | UN | 0 | DOP
2023 | 10013727 | FILTRO | 1 | UN | 0 | DOP
2027 | 10013727 | FILTRO | 11 | UN | 0 | DOP
2002 | 10013732 | BANDAS | 4 | UN | 0 | DOP
2021 | 10013733 | LIQUIDO DE FRENO | 1 | PT | 0 | DOP
2030 | 10013737 | ESTOPA | 425 | LB | 32.005,16 | DOP
2003 | 10013739 | FUSIBLES | 1 | UN | 0 | DOP
2003 | 10013769 | COOLANT | 3 | GAL | 0 | DOP
2021 | 10013803 | GOMAS 265-70-16 | 4 | UN | 0 | DOP
Centro | Material | Texto breve de material | Stock de cie | UMB | Valor final | Moneda
2002 | 10013809 | CARTUCHOS PARA IMPRESORA | 1 | UN | 0 | DOP
2003 | 10013810 | SELLO HIDRAULICO TIPO ECOT-KO2 | 4 | UN | 0 | DOP
2002 | 10013841 | TUBOS PARA GOMAS | 1 | UN | 0 | DOP
2007 | 10013869 | ABRAZADERAS 3/4" | 3 | PUL | 0 | DOP
2008 | 10013869 | ABRAZADERAS 3/4" | 64 | PUL | 0 | DOP
2001 | 10013872 | ABRAZADERAS 1 1/2" | 2 | PUL | 0 | DOP
2007 | 10013874 | ABRAZADERAS | 9 | PUL | 0 | DOP
2002 | 10013879 | TIE WRAPS CORTOS | 300 | PUL | 0 | DOP
2005 | 10013895 | SILICON PERMANEX | 18 | UN | 0 | DOP
2029 | 10013896 | CARPETAS DE 3" | 28 | UN | 5.852,06 | DOP
2030 | 10013896 | CARPETAS DE 3" | 59 | UN | 10.009,34 | DOP
2020 | 10013900 | FOLDER 8.5" X 11" | 18 | CA | 0 | DOP
2029 | 10013902 | TONER 12A | 30 | UN | 147.150,84 | DOP
2008 | 10013917 | ALAMBRE STANDARD NO. 8 | 690 | UN | 0 | DOP
2021 | 10013927 | ALCOHOL | 4 | GAL | 0 | DOP
2029 | 10013945 | GRAPAS | 51 | CJ | 1.760,60 | DOP
2030 | 10013945 | GRAPAS | 39 | CJ | 3.474,17 | DOP
2030 | 10013951 | GANCHOS ACCO | 5 | CJ | 638,37 | DOP
2029 | 10013952 | RESALTADORES | 0,163 | CJ | 20 | DOP
2030 | 10013952 | RESALTADORES | 50,741 | CJ | 2.855,72 | DOP
2030 | 10013955 | CINTA ADHESIVA TRANSP. 3M | 13 | UN | 241,71 | DOP
2029 | 10013957 | BANDITAS DE GOMAS | 13 | UN | 316 | DOP
2030 | 10013957 | BANDITAS DE GOMAS | 100 | UN | 2.239,46 | DOP
2007 | 10013962 | REDUCCION DE 1 A 3/4 SNAPON | 7 | UN | 0 | DOP
2005 | 10014021 | GUANTE DE ALTA TENSION | 3 | UN | 0 | DOP
2007 | 10014021 | GUANTE DE ALTA TENSION | 1 | UN | 0 | DOP
2021 | 10014021 | GUANTE DE ALTA TENSION | 1 | UN | 0 | DOP
2002 | 10014050 | GOMAS 255/70 R16 BRIDGESTONE | 8 | UN | 0 | DOP
2001 | 10014069 | AGUA DE BATERIA | 23 | GAL | 0 | DOP
2015 | 10014069 | AGUA DE BATERIA | 1 | GAL | 58 | DOP
2027 | 10014069 | AGUA DE BATERIA | 47 | GAL | 0 | DOP
2005 | 10014070 | PENETRANTE EN SPRAY | 2 | UN | 0 | DOP
2029 | 10014075 | ESCOBAS PLASTICAS | 44 | UN | 7.361,50 | DOP
2030 | 10014075 | ESCOBAS PLASTICAS | 67 | UN | 8.033,35 | DOP
2029 | 10014076 | CUBETAS PLASTICAS | 3 | UN | 867,3 | DOP
2030 | 10014076 | CUBETAS PLASTICAS | 126 | UN | 23.642,21 | DOP
2029 | 10014078 | DESINFECTANTE MISTOLIN | 153 | GAL | 17.292,90 | DOP
2030 | 10014078 | DESINFECTANTE MISTOLIN | 302 | GAL | 36.543,96 | DOP
2029 | 10014081 | JABON LIQUIDO | 66 | GAL | 10.702,05 | DOP
2030 | 10014081 | JABON LIQUIDO | 363 | GAL | 51.536,38 | DOP
2029 | 10014092 | AZUCAR BLANCA | 880 | LB | 29.028,83 | DOP
2000 | 10014100 | PANTALONES JEANS BORDADOS EN EL BOLSILL | 9 | UN | 9.027,00 | DOP
2002 | 10014114 | FILTRO DE GASOIL | 1 | UN | 835,2 | DOP
2025 | 10014114 | FILTRO DE GASOIL | 3 | UN | 0 | DOP
2005 | 10014115 | FILTRO DE ACEITE | 5 | UN | 0 | DOP
2025 | 10014115 | FILTRO DE ACEITE | 2 | UN | 0 | DOP
2016 | 10014117 | FILTRO DE AGUA | 1 | UN | 0 | DOP
2005 | 10014118 | FILTRO DE AIRE | 3 | UN | 0 | DOP
2025 | 10014118 | FILTRO DE AIRE | 3 | UN | 0 | DOP
2027 | 10014183 | CLORO GRANULADO | 110 | LB | 9.215,80 | DOP
2021 | 10014193 | GOMAS 700 X 16 FIRESTONE | 6 | UN | 0 | DOP
2005 | 10014207 | SOGA DE NYLON 1/2¨ | 2 | UN | 0 | DOP
2027 | 10014253 | CAPAS PARA LLUVIA TIPO PANTALON Y CAMISA | 9 | UN | 0 | DOP
2005 | 10014255 | CAPAS PARA LLUVIA TIPO BATA AMARILLA | 31 | UN | 0 | DOP
2005 | 10014256 | CINTA ADHESIVA | 6 | UN | 0 | DOP
2020 | 10014256 | CINTA ADHESIVA | 3 | UN | 0 | DOP
2029 | 10014256 | CINTA ADHESIVA | 47 | UN | 2.760,75 | DOP
2030 | 10014256 | CINTA ADHESIVA | 25 | UN | 305,33 | DOP
2002 | 10014271 | LAMPARAS DE HALOGENO DOBLE DE 500W, 120 | 4 | UN | 0 | DOP
2002 | 10014272 | LAMPARAS DE HALO DOBLE DE 1,500W, 220V | 10 | UN | 0 | DOP
2008 | 10014308 | SENSOR DE POSICION (XSP18AB110) DECTOR | 1 | UN | 0 | DOP
2005 | 10014312 | PILAS DURACELL TIPO D | 26 | UN | 0 | DOP
2021 | 10014312 | PILAS DURACELL TIPO D | 36 | UN | 0 | DOP
2000 | 10014320 | CASCO DE PROTECCION | 15 | UN | 14.249,92 | DOP
2025 | 10014320 | CASCO DE PROTECCION | 6 | UN | 0 | DOP
2025 | 10014340 | TUBOS FLUORESCENTES | 50 | CA | 0 | DOP
2027 | 10014340 | TUBOS FLUORESCENTES | 51 | CA | 0 | DOP
2002 | 10014345 | DISCO DE CORTE | 22 | UN | 0 | DOP
2003 | 10014345 | DISCO DE CORTE | 2 | UN | 0 | DOP
2010 | 10014345 | DISCO DE CORTE | 3 | UN | 244,26 | DOP
Centro | Material | Texto breve de material | Stock de cie | UMB | Valor final | Moneda
2020 | 10014345 | DISCO DE CORTE | 6 | UN | 2.456,76 | DOP
2023 | 10014345 | DISCO DE CORTE | 3 | UN | 0 | DOP
2025 | 10014345 | DISCO DE CORTE | 1 | UN | 0 | DOP
2027 | 10014345 | DISCO DE CORTE | 4 | UN | 501,5 | DOP
2007 | 10014346 | DISCO DE CORTE 4 1/2 X 1/8 X 7/8 | 1 | UN | 0 | DOP
2025 | 10014352 | LIMA TRIANGULAR | 18 | UN | 0 | DOP
2029 | 10014368 | CARTUCHOS HP 21 NEGRA | 8 | UN | 3.920,01 | DOP
2029 | 10014369 | CARTUCHOS HP 22 TRICOLOR | 21 | UN | 26.540,32 | DOP
2007 | 10014397 | SENSORES DE FLUJO (Mc DONNELL FOL SWI) | 10 | UN | 0 | DOP
2005 | 10014409 | SOGA DE NYLON 3/4 | 1 | UN | 0 | DOP
2025 | 10014409 | SOGA DE NYLON 3/4 | 200 | UN | 0 | DOP
2002 | 10014422 | PALA DE CORTE | 2 | UN | 0 | DOP
2005 | 10014422 | PALA DE CORTE | 3 | UN | 0 | DOP
2005 | 10014425 | FILTRO DE ACEITE | 11 | UN | 0 | DOP
2025 | 10014425 | FILTRO DE ACEITE | 1 | UN | 0 | DOP
2005 | 10014427 | FILTRO DE AGUA | 5 | UN | 0 | DOP
2025 | 10014435 | MASCARILLA DESECHABLE | 73 | UN | 0 | DOP
2029 | 10014442 | CARTUCHOS HP 27 NEGRO | 28 | UN | 36.693,42 | DOP
2029 | 10014460 | FOLDERS 8 1/2X13 | 10,6 | CJ | 2.502,13 | DOP
2030 | 10014460 | FOLDERS 8 1/2X13 | 8,03 | CJ | 4.635,59 | DOP
2030 | 10014503 | PAPEL CARBON 8 1/2 X 11 | 1 | UN | 112,38 | DOP
2029 | 10014522 | AZUCAR CREMA | 1.28 | LB | 38.140,15 | DOP
2030 | 10014522 | AZUCAR CREMA | 2.343 | LB | 69.628,46 | DOP
2003 | 10014548 | SOLVENTE ELECTRICO WESTSOLV ESPECIAL | 3 | GAL | 0 | DOP
2029 | 10014596 | CARPETAS DE 5" | 36 | UN | 17.039,35 | DOP
2010 | 10014614 | PINTURA VERDE TILO PARA METAL | 8 | GAL | 0 | DOP
2021 | 10014654 | FOCOS RECARGABLES | 9 | UN | 0 | DOP
2001 | 10014687 | LAMPARAS FLUORESCENTES PLAFON TUBO 3X3 | 16 | UN | 0 | DOP
2025 | 10014714 | CASQUILLOS EN BRONCE TOBBINS | 3 | UN | 0 | DOP
2025 | 10014792 | GUANTES DE PIEL DOBLE PALMA | 5 | UN | 0 | DOP
2002 | 10014812 | DISCO DE CLOCHE | 2 | UN | 0 | DOP
2020 | 10014841 | CPU DELL 760 INTEL CORE 2, 320GB | 18 | UN | 0 | DOP
2003 | 10014847 | TORNILLO 5/16X1 ACERO INOXIDABLE | 3 | UN | 0 | DOP
2002 | 10014871 | ALCOHOL ISOP. | 6 | UN | 0 | DOP
2003 | 10014872 | MASCARILLA DESECHABLE | 65 | UN | 0 | DOP
2003 | 10014885 | PLANCHA AMIANTO 1/16 | 13 | UN | 0 | DOP
2010 | 10014930 | Pintura Colonial 66 Semi Gloss | 36 | UN | 0 | DOP
2010 | 10014931 | PINTURA BLANCO 00 | 14 | UN | 0 | DOP
2010 | 10014932 | PINTURA MARFIL 48 | 36 | UN | 0 | DOP
2002 | 10014952 | Bombillos 220 a 100 Watts | 4 | UN | 0 | DOP
2002 | 10014955 | Cepillos Para Lavar Inodoros (C/Base) | 8 | UN | 0 | DOP
2008 | 10014973 | PLATO DE CLUTCH | 1 | UN | 0 | DOP
2001 | 10014978 | ABRAZADERAS De ½ | 11 | UN | 0 | DOP
2007 | 10014984 | Coplin MT | 2 | UN | 0 | DOP
2021 | 10014987 | Coplin | 1 | UN | 0 | DOP
2001 | 10014994 | TOMAS CORRIENTES CDE | 3 | UN | 0 | DOP
2008 | 10014996 | INTERRUPTO SENCILLO | 2 | UN | 0 | DOP
2029 | 10014996 | INTERRUPTO SENCILLO | 12 | UN | 8.425,20 | DOP
2008 | 10014997 | Interructores Dobles | 5 | UN | 0 | DOP
2029 | 10015001 | ALAMBRE VERDE No. 12 | 499 | UN | 18.017,89 | DOP
2029 | 10015002 | ALAMBRE ROJO No. 12 | 500 | UN | 5.895,28 | DOP
2029 | 10015003 | ALAMBRE BLANCO No. 12 | 499 | UN | 2.355,28 | DOP
2008 | 10015012 | Contactores 480V. Bobina220V Trifasico | 2 | UN | 0 | DOP
2029 | 10015014 | SUAPE DE ALGODON | 101 | UN | 16.717,67 | DOP
2030 | 10015014 | SUAPE DE ALGODON | 7 | UN | 1.280,30 | DOP
2002 | 10015016 | PICO CON PALO | 2 | UN | 0 | DOP
2005 | 10015016 | PICO CON PALO | 3 | UN | 0 | DOP
2027 | 10015016 | PICO CON PALO | 6 | UN | 6.726,00 | DOP
2029 | 10015071 | BORRA DE LECHE | 38 | UN | 205,43 | DOP
2030 | 10015071 | BORRA DE LECHE | 103 | UN | 478,01 | DOP
2005 | 10015124 | HACHA COMPLETAS | 35 | UN | 0 | DOP
2027 | 10015124 | HACHA COMPLETAS | 6 | UN | 6.272,88 | DOP
2021 | 10015129 | GRILLETES DE ½ | 2 | UN | 0 | DOP
2001 | 10015145 | BOMBILLA BAJO CONSUMO | 2 | UN | 0 | DOP
2007 | 10015160 | GOMAS 215/70-R 15 | 4 | UN | 0 | DOP
2021 | 10015167 | REGLA | 1 | UN | 0 | DOP
2029 | 10015167 | REGLA | 41 | UN | 519,23 | DOP
2030 | 10015167 | REGLA | 39 | UN | 309,95 | DOP
2007 | 10015172 | DENSIMETRO | 1 | UN | 0 | DOP
2003 | 10015175 | PINTURA COLONIAL 66 | 5 | UN | 0 | DOP
Centro | Material | Texto breve de material | Stock de cie | UMB | Valor final | Moneda
2029 | 10015190 | CINTA P/MAQUINA SUMADORA | 85 | UN | 6.376,79 | DOP
2025 | 10015237 | SEGUETA | 4 | UN | 0 | DOP
2008 | 10015274 | CERRADURAS DE MANILLA EN ACERO INOX | 3 | UN | 0 | DOP
2010 | 10015325 | APARTARAYO | 2 | UN | 3.540,00 | DOP
2008 | 10015329 | TOMA CORRIENTE 220 VAC TICINO | 6 | UN | 0 | DOP
2027 | 10015341 | PIE DE CABRA | 2 | UN | 1.062,00 | DOP
2007 | 10015349 | CODO HG DE 1 ½ | 1 | UN | 0 | DOP
2008 | 10015349 | CODO HG DE 1 ½ | 3 | UN | 0 | DOP
2002 | 10015353 | UNION UNIVERSAL | 7 | UN | 0 | DOP
2007 | 10015353 | UNION UNIVERSAL | 3 | UN | 0 | DOP
2010 | 10015353 | UNION UNIVERSAL | 8 | UN | 0 | DOP
2021 | 10015353 | UNION UNIVERSAL | 2 | UN | 0 | DOP
2008 | 10015377 | BASE DE RELE AUXILIAR | 38 | UN | 0 | DOP
2002 | 10015379 | RELE | 1 | UN | 0 | DOP
2003 | 10015379 | RELE | 8 | UN | 0 | DOP
2005 | 10015379 | RELE | 2 | UN | 0 | DOP
2015 | 10015379 | RELE | 1 | UN | 0 | DOP
2025 | 10015379 | RELE | 3 | UN | 0 | DOP
2007 | 10015403 | GOMAS TRASERA 410 ARO 18 | 3 | UN | 0 | DOP
2008 | 10015403 | GOMAS TRASERA 410 ARO 18 | 1 | UN | 0 | DOP
2007 | 10015406 | TUBO DELANTERO 2.75 X 21 | 6 | UN | 0 | DOP
2010 | 10015415 | PINTURA TRAFICO AMARILLO | 20 | UN | 0 | DOP
2021 | 10015419 | SENSOR DE VELOCIDAD | 3 | UN | 0 | DOP
2020 | 10015452 | CINTA METRICA DE 5MT | 1 | UN | 0 | DOP
2007 | 10015458 | DISCO DE CORTE 7" X 1/4" X 7/8" | 1 | UN | 0 | DOP
2002 | 10015479 | CONVERTIDOR DE CORRIENTE | 1 | UN | 0 | DOP
2002 | 10015481 | CONVERTIDOR CORRIENTE CONTINUA KSGN, 0. | 1 | UN | 0 | DOP
2007 | 10015495 | LIMA TRIANG BELLOTA | 12 | UN | 0 | DOP
2017 | 10015532 | ESPATULA | 6 | UN | 0 | DOP
2003 | 10015537 | LONA | 1 | UN | 0 | DOP
2005 | 10015537 | LONA | 1 | UN | 0 | DOP
2016 | 10015537 | LONA | 1 | UN | 0 | DOP
2021 | 10015537 | LONA | 2 | UN | 0 | DOP
2025 | 10015537 | LONA | 4 | UN | 0 | DOP
2027 | 10015537 | LONA | 4 | UN | 0 | DOP
2005 | 10015566 | INTERRUPTOR SF6 | 1 | UN | 0 | DOP
2008 | 10015609 | TUBERIA B X DE ½ (PIE) | 100 | UN | 0 | DOP
2027 | 10015627 | GUANTE DE CUERO | 15 | UN | 0 | DOP
2002 | 10015630 | SOGA | 3 | UN | 0 | DOP
2003 | 10015630 | SOGA | 3 | UN | 0 | DOP
2021 | 10015630 | SOGA | 14 | UN | 0 | DOP
2017 | 10015641 | ESPATULA DE METAL | 3 | UN | 0 | DOP
2020 | 10015678 | CREMA PARA QUEMADA | 34 | UN | 0 | DOP
2007 | 10015679 | AMPERIMETRO | 1 | UN | 0 | DOP
2027 | 10015679 | AMPERIMETRO | 1 | UN | 0 | DOP
2002 | 10015682 | CARBURADORES PARA MOTOCICLETAS | 1 | UN | 0 | DOP
2005 | 10015695 | SELECTOR DE DOS POSICION | 4 | UN | 0 | DOP
2002 | 10015700 | PATA DE CABRA | 1 | UN | 0 | DOP
2008 | 10015738 | BOMBILLO BAJO CONSUMO | 3 | UN | 0 | DOP
2005 | 10015767 | INODORO BLANCO C/ASIENTO | 4 | UN | 0 | DOP
2029 | 10015771 | CUBREFALTA CROMADO | 24 | UN | 3.061,44 | DOP
2003 | 10015774 | NIPLE GALVANIZADO | 9 | UN | 0 | DOP
2002 | 10015796 | TUBO PVC | 45 | UN | 0 | DOP
2029 | 10015805 | BALANCIN PLASTICO DE INODORO | 10 | UN | 686,55 | DOP
2025 | 10015816 | BARNIS ELECTRICO CLARO | 8 | UN | 0 | DOP
2008 | 10015818 | FILTRO PARA MASCARILLA ANTI GAS | 3 | UN | 0 | DOP
2005 | 10015836 | 1PINTURA CREMA 54 | 1 | UN | 0 | DOP
2005 | 10015839 | CARETA PORTATIL P/SOLDAR | 1 | UN | 0 | DOP
2020 | 10015839 | CARETA PORTATIL P/SOLDAR | 1 | UN | 0 | DOP
2021 | 10015839 | CARETA PORTATIL P/SOLDAR | 1 | UN | 0 | DOP
2027 | 10015839 | CARETA PORTATIL P/SOLDAR | 2 | UN | 0 | DOP
2002 | 10015842 | MANDARRIA | 3 | UN | 0 | DOP
2007 | 10015842 | MANDARRIA | 2 | UN | 0 | DOP
2005 | 10015846 | DISCO DE CORTAR | 9 | UN | 0 | DOP
2023 | 10015846 | DISCO DE CORTAR | 2 | UN | 0 | DOP
2023 | 10015873 | GUANTES DESECHABLE | 15 | UN | 0 | DOP
2025 | 10015873 | GUANTES DESECHABLE | 31 | UN | 0 | DOP
2029 | 10015873 | GUANTES DESECHABLE | 1 | UN | 6.500,00 | DOP
2030 | 10015873 | GUANTES DESECHABLE | 3.901 | UN | 25.071,41 | DOP
2001 | 10015881 | BOMBILLO FLUORESCENTE | 42 | UN | 0 | DOP
Centro | Material | Texto breve de material | Stock de cie | UMB | Valor final | Moneda
2002 | 10015882 | SOGA DE NYLON | 11 | UN | 0 | DOP
2021 | 10015882 | SOGA DE NYLON | 5 | UN | 0 | DOP
2025 | 10015882 | SOGA DE NYLON | 2 | UN | 0 | DOP
2003 | 10015900 | MOCHA | 1 | UN | 0 | DOP
2002 | 10015901 | PINTURA EPOXI | 26 | UN | 0 | DOP
2003 | 10015901 | PINTURA EPOXI | 8 | UN | 5.947,20 | DOP
2003 | 10015916 | TRANSFORMADOR | 1 | UN | 0 | DOP
2005 | 10015916 | TRANSFORMADOR | 1 | UN | 0 | DOP
2007 | 10015916 | TRANSFORMADOR | 1 | UN | 0 | DOP
2021 | 10015916 | TRANSFORMADOR | 2 | UN | 0 | DOP
2023 | 10015916 | TRANSFORMADOR | 1 | UN | 0 | DOP
2005 | 10015917 | PENETRANTE | 1 | UN | 0 | DOP
2016 | 10015919 | VARSOL (GALONES) | 2 | UN | 0 | DOP
2002 | 10015924 | .INTURA | 10 | UN | 0 | DOP
2003 | 10015924 | .INTURA | 4 | UN | 0 | DOP
2030 | 10015926 | PORTA LAPIZ | 63 | UN | 3.798,26 | DOP
2008 | 10015928 | ROTULA | 2 | UN | 0 | DOP
2029 | 10015930 | REGLETA ELECTRICA | 9 | UN | 4.613,57 | DOP
2000 | 10015935 | GOMAS 700 R16 | 4 | UN | 50.236,19 | DOP
2002 | 10015962 | BORNERAS | 574 | UN | 0 | DOP
2002 | 10015973 | TARUGO | 1 | UN | 0 | DOP
2001 | 10015977 | CABLE | 200 | UN | 6.608,00 | DOP
2002 | 10015977 | CABLE | 16 | UN | 0 | DOP
2005 | 10015977 | CABLE | 1 | UN | 0 | DOP
2002 | 10015978 | CONECTOR | 14 | UN | 0 | DOP
2003 | 10015978 | CONECTOR | 5 | UN | 0 | DOP
2005 | 10015978 | CONECTOR | 1 | UN | 0 | DOP
2029 | 10015985 | TONER Q7553A 53A | 81 | UN | 501.470,97 | DOP
2001 | 10015986 | ABRAZADERA P/MANGUERA | 3 | UN | 0 | DOP
2001 | 10015992 | ABRAZADERA | 6 | UN | 0 | DOP
2002 | 10015992 | ABRAZADERA | 53 | UN | 0 | DOP
2008 | 10015998 | ALAMBRE NO. 6 NEGRO | 600 | UN | 0 | DOP
2001 | 10016003 | TERMINALES | 1 | UN | 0 | DOP
2002 | 10016003 | TERMINALES | 3 | UN | 0 | DOP
2025 | 10016003 | TERMINALES | 76 | UN | 0 | DOP
2008 | 10016004 | TERMICOS | 4 | UN | 0 | DOP
2000 | 10016010 | PRINTER LABEL | 2 | UN | 71.350,89 | DOP
2002 | 10016011 | MEDIDOR | 2 | UN | 0 | DOP
2005 | 10016011 | MEDIDOR | 2 | UN | 0 | DOP
2021 | 10016011 | MEDIDOR | 2 | UN | 0 | DOP
2003 | 10016013 | SENSOR | 2 | UN | 0 | DOP
2005 | 10016013 | SENSOR | 4 | UN | 180.000,00 | DOP
2025 | 10016013 | SENSOR | 1 | UN | 0 | DOP
2002 | 10016026 | CADENA | 1 | UN | 0 | DOP
2002 | 10016027 | CONO DE SEGURIDAD | 11 | UN | 0 | DOP
2020 | 10016027 | CONO DE SEGURIDAD | 69 | UN | 0 | DOP
2021 | 10016027 | CONO DE SEGURIDAD | 6 | UN | 0 | DOP
2027 | 10016027 | CONO DE SEGURIDAD | 11 | UN | 0 | DOP
2009 | 10016083 | PORTA MINAS 0.7 | 5 | UN | 45 | DOP
2030 | 10016083 | PORTA MINAS 0.7 | 89 | UN | 3.365,75 | DOP
2029 | 10016084 | LAPICEROS ROJO | 212 | UN | 1.145,33 | DOP
2030 | 10016084 | LAPICEROS ROJO | 98 | UN | 558,9 | DOP
2000 | 10016088 | CAJA PARA ALMACENAJE | 300 | UN | 47.998,86 | DOP
2010 | 10016113 | RELAY | 1 | UN | 0 | DOP
2002 | 10016124 | TERMINALES DE OJO P/ALAMBRE | 29 | UN | 0 | DOP
2007 | 10016124 | TERMINALES DE OJO P/ALAMBRE | 18 | UN | 0 | DOP
2029 | 10016131 | UHU LIQUIDO | 10 | UN | 1.947,00 | DOP
2029 | 10016132 | UHU BARRA | 30 | UN | 2.442,87 | DOP
2030 | 10016132 | UHU BARRA | 17 | UN | 2.407,20 | DOP
2020 | 10016147 | JUEGO DE BANDA DE FRENO | 2 | UN | 0 | DOP
2008 | 10016165 | ROLLO ALAMBRE STANDARD #6 | 490 | UN | 0 | DOP
2029 | 10016181 | PENETRANTE WD-40 | 12 | UN | 4.066,91 | DOP
2025 | 10016201 | CERAMICA PARA PARED | 23 | UN | 0 | DOP
2001 | 10016213 | ADAPTADOR | 8 | UN | 0 | DOP
2003 | 10016213 | ADAPTADOR | 2 | UN | 0 | DOP
2010 | 10016213 | ADAPTADOR | 1 | UN | 0 | DOP
2025 | 10016213 | ADAPTADOR | 14 | UN | 0 | DOP
2003 | 10016253 | PINTURA AMARILLO SOL 88 | 8 | GAL | 0 | DOP
2010 | 10016254 | PINTURA MAIZ 17 | 30 | GAL | 0 | DOP
2002 | 10016270 | BREAKERS | 1 | UN | 0 | DOP
Centro | Material | Texto breve de material | Stock de cie | UMB | Valor final | Moneda
2015 | 10016274 | MANOMETRO | 3 | UN | 0 | DOP
2023 | 10016274 | MANOMETRO | 3 | UN | 0 | DOP
2027 | 10016274 | MANOMETRO | 5 | UN | 0 | DOP
2002 | 10016291 | TORNILLO | 2 | UN | 0 | DOP
2003 | 10016291 | TORNILLO | 4 | UN | 0 | DOP
2025 | 10016291 | TORNILLO | 4 | UN | 0 | DOP
2020 | 10016294 | ELECTRODOS DE 10 LIBRAS | 4 | CJ | 0 | DOP
2021 | 10016317 | BOMBILLA VAPOR MERCURIO | 72 | UN | 0 | DOP
2000 | 10016320 | BOTELLAS DE AGUA | 8 | UN | 160 | DOP
2001 | 10016333 | CAPACITOR O CONDENSADOR | 1 | UN | 0 | DOP
2025 | 10016358 | ARANDELA PLANA | 17 | UN | 0 | DOP
2025 | 10016359 | ARANDELA DE PRESION | 32 | UN | 0 | DOP
2002 | 10016360 | TUERCA | 10 | UN | 0 | DOP
2003 | 10016360 | TUERCA | 3 | UN | 0 | DOP
2005 | 10016360 | TUERCA | 10 | UN | 0 | DOP
2025 | 10016360 | TUERCA | 2 | UN | 0 | DOP
2025 | 10016361 | NIPLE INOXIDABLE | 1 | UN | 0 | DOP
2015 | 10016381 | COUPLIN | 45 | UN | 0 | DOP
2020 | 10016381 | COUPLIN | 3 | UN | 0 | DOP
2025 | 10016381 | COUPLIN | 7 | UN | 0 | DOP
2002 | 10016430 | LAMPARA TIPO COBRA 250 W, 220 Volt. | 13 | UN | 0 | DOP
2005 | 10016430 | LAMPARA TIPO COBRA 250 W, 220 Volt. | 4 | UN | 0 | DOP
2010 | 10016432 | SELLOS EN ACERO INOXIDABLE | 4 | UN | 0 | DOP
2025 | 10016434 | VALVULA BOLA PLATILLADA 2" | 2 | UN | 0 | DOP
2007 | 10016435 | VALVULA BOLA PLATILLADA 1/2" | 2 | UN | 0 | DOP
2027 | 10016438 | TARJETA | 1 | UN | 49.701,60 | DOP
2002 | 10016440 | BOMBILLO DE SEÑALIZACION | 73 | UN | 0 | DOP
2007 | 10016441 | RESORTE | 6 | UN | 0 | DOP
2023 | 10016459 | LIJA | 4 | UN | 0 | DOP
2029 | 10016459 | LIJA | 24 | UN | 848,75 | DOP
2002 | 10016460 | PLANCHUELA | 1 | UN | 0 | DOP
2002 | 10016469 | BARRA | 1 | UN | 0 | DOP
2005 | 10016469 | BARRA | 4 | UN | 0 | DOP
2029 | 10016486 | SACAPUNTA ELECTRICO | 2 | UN | 2.771,23 | DOP
2001 | 10016492 | LAMPARA | 2 | UN | 0 | DOP
2002 | 10016492 | LAMPARA | 21 | UN | 0 | DOP
2003 | 10016492 | LAMPARA | 17 | UN | 0 | DOP
2016 | 10016492 | LAMPARA | 2 | UN | 0 | DOP
2027 | 10016492 | LAMPARA | 43 | UN | 0 | DOP
2029 | 10016493 | BRAZO CIERRE AUTOMATICO | 6 | UN | 9.204,00 | DOP
2002 | 10016496 | VALVULA | 1 | UN | 0 | DOP
2003 | 10016496 | VALVULA | 1 | UN | 0 | DOP
2005 | 10016496 | VALVULA | 1 | UN | 0 | DOP
2010 | 10016496 | VALVULA | 1 | UN | 0 | DOP
2016 | 10016496 | VALVULA | 1 | UN | 0 | DOP
2021 | 10016496 | VALVULA | 1 | UN | 0 | DOP
2021 | 10016497 | CABLE FIBRA OPTICA | 40 | TF | 0 | DOP
2029 | 10016503 | MEMORIA USB 16 GB 3.0 | 30 | UN | 11.194,23 | DOP
2002 | 10016507 | ANGULAR | 132 | UN | 0 | DOP
2002 | 10016508 | PERFIL | 8 | UN | 0 | DOP
2020 | 10016509 | CRISTAL | 2 | UN | 0 | DOP
2001 | 10016510 | REDUCCION BUSHING | 2 | UN | 0 | DOP
2003 | 10016510 | REDUCCION BUSHING | 5 | UN | 0 | DOP
2001 | 10016512 | CODO | 6 | UN | 0 | DOP
2002 | 10016512 | CODO | 1 | UN | 0 | DOP
2025 | 10016513 | NIPPLES | 3 | UN | 0 | DOP
2003 | 10016537 | BALASTRO | 6 | UN | 0 | DOP
2007 | 10016537 | BALASTRO | 2 | UN | 0 | DOP
2027 | 10016537 | BALASTRO | 79 | UN | 0 | DOP
2003 | 10016539 | TRANSDUCTOR | 1 | UN | 0 | DOP
2005 | 10016539 | TRANSDUCTOR | 6 | UN | 0 | DOP
2002 | 10016554 | ARANDELA | 3 | UN | 0 | DOP
2015 | 10016554 | ARANDELA | 11 | UN | 0 | DOP
2021 | 10016554 | ARANDELA | 31 | UN | 0 | DOP
2002 | 10016555 | VARILLA | 4,18 | UN | 0 | DOP
2010 | 10016564 | MANGA | 5 | UN | 385,7 | DOP
2002 | 10016567 | CRUCETA CARDAN TOYOTA HILUX 2017-2021 | 2 | UN | 0 | DOP
2002 | 10016585 | LOCTITE | 6 | UN | 0 | DOP
2023 | 10016591 | FUENTE | 6 | UN | 0 | DOP
2003 | 10016631 | ACEITE | 75 | GAL | 0 | DOP
Centro | Material | Texto breve de material | Stock de cie | UMB | Valor final | Moneda
2005 | 10016631 | ACEITE | 4 | GAL | 0 | DOP
2021 | 10016631 | ACEITE | 32 | GAL | 0 | DOP
2023 | 10016631 | ACEITE | 275 | GAL | 0 | DOP
2027 | 10016631 | ACEITE | 13 | GAL | 0 | DOP
2010 | 10016644 | NIPLE | 2 | UN | 0 | DOP
2021 | 10016645 | REDUCCION | 1 | UN | 0 | DOP
2025 | 10016645 | REDUCCION | 1 | UN | 0 | DOP
2002 | 10016646 | MANOMETRO | 1 | UN | 0 | DOP
2021 | 10016646 | MANOMETRO | 1 | UN | 0 | DOP
2007 | 10016648 | COOLANT | 4 | UN | 0 | DOP
2003 | 10016667 | BATERIA | 1 | UN | 16.284,00 | DOP
2007 | 10016667 | BATERIA | 4 | UN | 0 | DOP
2021 | 10016667 | BATERIA | 6 | UN | 0 | DOP
2022 | 10016667 | BATERIA | 10 | UN | 105.020,00 | DOP
2025 | 10016667 | BATERIA | 1 | UN | 0 | DOP
2003 | 10016669 | BOMBILLOS | 18 | UN | 0 | DOP
2005 | 10016669 | BOMBILLOS | 5 | UN | 0 | DOP
2000 | 10016670 | BOTAS | 9 | UN | 41.311,80 | DOP
2001 | 10016671 | BREAKER | 8 | UN | 0 | DOP
2007 | 10016671 | BREAKER | 3 | UN | 0 | DOP
2025 | 10016674 | CASCO DE PROTECCION | 9 | UN | 0 | DOP
2016 | 10016678 | CONECTORES P/ CABLES | 5 | UN | 0 | DOP
2001 | 10016679 | CONTACTORES | 5 | UN | 0 | DOP
2007 | 10016679 | CONTACTORES | 1 | UN | 0 | DOP
2023 | 10016679 | CONTACTORES | 1 | UN | 0 | DOP
2025 | 10016679 | CONTACTORES | 1 | UN | 0 | DOP
2002 | 10016680 | CONECTADORES | 10 | UN | 0 | DOP
2002 | 10016685 | LINTERNA | 4 | UN | 0 | DOP
2003 | 10016685 | LINTERNA | 4 | UN | 0 | DOP
2023 | 10016685 | LINTERNA | 4 | UN | 0 | DOP
2025 | 10016686 | LAMPARA | 6 | UN | 0 | DOP
2001 | 10016688 | MANGUERA | 4,2 | UN | 0 | DOP
2003 | 10016688 | MANGUERA | 2 | UN | 0 | DOP
2005 | 10016688 | MANGUERA | 300 | UN | 0 | DOP
2025 | 10016688 | MANGUERA | 1 | UN | 0 | DOP
2005 | 10016691 | PINZA | 1 | UN | 0 | DOP
2002 | 10016696 | RELE | 2 | UN | 0 | DOP
2008 | 10016697 | ROSETA | 4 | UN | 0 | DOP
2002 | 10016705 | VENTILADOR | 1 | UN | 0 | DOP
2003 | 10016705 | VENTILADOR | 1 | UN | 0 | DOP
2002 | 10016710 | MANGAS DE SOLDAR | 1 | UN | 0 | DOP
2005 | 10016710 | MANGAS DE SOLDAR | 4 | UN | 0 | DOP
2025 | 10016710 | MANGAS DE SOLDAR | 4 | UN | 0 | DOP
2025 | 10016714 | GUANTES EN PIEL | 14 | UN | 0 | DOP
2002 | 10016717 | LUBRICANTE | 2 | UN | 0 | DOP
2002 | 10016723 | GRASA | 1 | UN | 0 | DOP
2021 | 10016723 | GRASA | 2 | UN | 0 | DOP
2027 | 10016724 | MANOMETRO | 3 | UN | 0 | DOP
2005 | 10016725 | COMPRESOR | 1 | UN | 0 | DOP
2020 | 10016725 | COMPRESOR | 116 | UN | 0 | DOP
2005 | 10016731 | ELECTRODOS | 91 | UN | 0 | DOP
2020 | 10016731 | ELECTRODOS | 34 | UN | 0 | DOP
2021 | 10016731 | ELECTRODOS | 3 | UN | 0 | DOP
2025 | 10016731 | ELECTRODOS | 7 | UN | 0 | DOP
2003 | 10016737 | LIMA | 3 | UN | 0 | DOP
2005 | 10016737 | LIMA | 1 | UN | 0 | DOP
2020 | 10016737 | LIMA | 21 | UN | 0 | DOP
2023 | 10016737 | LIMA | 28 | UN | 0 | DOP
2027 | 10016737 | LIMA | 48 | UN | 10.081,92 | DOP
2002 | 10016738 | CANDADOS | 2 | UN | 0 | DOP
2021 | 10016749 | GOMAS DE VEHICULOS | 4 | UN | 34.664,00 | DOP
2028 | 10016749 | GOMAS DE VEHICULOS | 4 | UN | 64.154,24 | DOP
2002 | 10016750 | PINTURA | 27 | UN | 0 | DOP
2003 | 10016750 | PINTURA | 9 | UN | 0 | DOP
2005 | 10016750 | PINTURA | 1 | UN | 0 | DOP
2023 | 10016750 | PINTURA | 22 | UN | 0 | DOP
2021 | 10016767 | GOMA TRASERA 350 ARO 18 | 1 | UN | 0 | DOP
2005 | 10016778 | ANTIDESLIZANTE P/ESCALERA | 1 | ROL | 0 | DOP
2029 | 10016778 | ANTIDESLIZANTE P/ESCALERA | 17 | ROL | 46.422,75 | DOP
2005 | 10016786 | GUANTE AISLANTE DE ELECTRICIDAD | 1 | UN | 0 | DOP
Centro | Material | Texto breve de material | Stock de cie | UMB | Valor final | Moneda
2002 | 10016789 | TAPONES | 6 | UN | 0 | DOP
2005 | 10016789 | TAPONES | 1 | UN | 0 | DOP
2010 | 10016789 | TAPONES | 400 | UN | 0 | DOP
2021 | 10016789 | TAPONES | 1 | UN | 0 | DOP
2025 | 10016789 | TAPONES | 14 | UN | 0 | DOP
2027 | 10016789 | TAPONES | 597 | UN | 0 | DOP
2002 | 10016865 | ALAMBRE | 2 | UN | 0 | DOP
2025 | 10016877 | INDICADOR | 10 | UN | 0 | DOP
2002 | 10016879 | CONTACTOS AUXILIAR | 11 | UN | 0 | DOP
2016 | 10016886 | OVEROL PARA MECANICO | 4 | UN | 3.596,00 | DOP
2003 | 10016887 | BUSHING | 7 | UN | 0 | DOP
2003 | 10016897 | BOMBILLA | 4 | UN | 0 | DOP
2005 | 10016897 | BOMBILLA | 21 | UN | 0 | DOP
2021 | 10016897 | BOMBILLA | 60 | UN | 0 | DOP
2027 | 10016897 | BOMBILLA | 8 | UN | 0 | DOP
2005 | 10016904 | INTERRUPTOR DOBLE TIRO 60 AMP | 7 | UN | 0 | DOP
2010 | 10016904 | INTERRUPTOR DOBLE TIRO 60 AMP | 1 | UN | 0 | DOP
2001 | 10016907 | CURVAS | 20 | UN | 0 | DOP
2002 | 10016907 | CURVAS | 1 | UN | 0 | DOP
2003 | 10016907 | CURVAS | 5 | UN | 0 | DOP
2003 | 10016908 | UNION | 4 | UN | 0 | DOP
2005 | 10016908 | UNION | 1 | UN | 0 | DOP
2010 | 10016908 | UNION | 5 | UN | 0 | DOP
2015 | 10016908 | UNION | 1 | UN | 0 | DOP
2021 | 10016908 | UNION | 1 | UN | 0 | DOP
2003 | 10016912 | GRAPA | 4 | UN | 0 | DOP
2005 | 10016912 | GRAPA | 1 | UN | 0 | DOP
2003 | 10016918 | FUENTE ALIMENTACION | 1 | UN | 0 | DOP
2005 | 10016918 | FUENTE ALIMENTACION | 1 | UN | 0 | DOP
2003 | 10016939 | MOTOR ELECTRICO | 2 | UN | 0 | DOP
2005 | 10016939 | MOTOR ELECTRICO | 1 | UN | 0 | DOP
2007 | 10016939 | MOTOR ELECTRICO | 1 | UN | 0 | DOP
2003 | 10016942 | MODULOS DE ENTRADAS | 1 | UN | 0 | DOP
2002 | 10016957 | CONO DE ALIVIO | 4 | UN | 0 | DOP
2007 | 10016959 | LLAVE MESCLADORA | 1 | UN | 0 | DOP
2029 | 10016959 | LLAVE MESCLADORA | 12 | UN | 16.992,00 | DOP
2007 | 10016966 | GUANTE DIELECTRICO | 6 | UN | 0 | DOP
2003 | 10016971 | LIMIT SWITCH | 3 | UN | 0 | DOP
2005 | 10016971 | LIMIT SWITCH | 5 | UN | 0 | DOP
2007 | 10016971 | LIMIT SWITCH | 2 | UN | 0 | DOP
2007 | 10016982 | RESINA | 9 | UN | 0 | DOP
2002 | 10016983 | TOMACORRIENTE 110V | 42 | UN | 0 | DOP
2029 | 10016983 | TOMACORRIENTE 110V | 53 | UN | 5.690,18 | DOP
2002 | 10016988 | BOBINA | 1 | UN | 0 | DOP
2005 | 10016988 | BOBINA | 10 | UN | 0 | DOP
2007 | 10016988 | BOBINA | 1 | UN | 0 | DOP
2007 | 10016990 | BLOQUE CONTACTO AUX.. | 1 | UN | 0 | DOP
2002 | 10017003 | GATO HIDRAULICO TIPO BOTELLA | 1 | UN | 0 | DOP
2005 | 10017007 | TRANSDUCTOR DE POSICION | 3 | UN | 0 | DOP
2007 | 10017007 | TRANSDUCTOR DE POSICION | 1 | UN | 0 | DOP
2021 | 10017007 | TRANSDUCTOR DE POSICION | 4 | UN | 0 | DOP
2025 | 10017007 | TRANSDUCTOR DE POSICION | 5 | UN | 0 | DOP
2021 | 10017008 | ADITIVO PARA GASOIL | 14 | UN | 0 | DOP
2005 | 10017021 | POWER SUPPLY | 2 | UN | 0 | DOP
2002 | 10017032 | BRIDA | 4 | UN | 0 | DOP
2010 | 10017032 | BRIDA | 1 | UN | 0 | DOP
2021 | 10017032 | BRIDA | 2 | UN | 0 | DOP
2002 | 10017059 | PINTURA | 2 | UN | 0 | DOP
2005 | 10017062 | PIN | 3 | C/U | 0 | DOP
2002 | 10017072 | ANGULARES | 26,5 | UN | 0 | DOP
2008 | 10017078 | CONECTORES RJ45 | 3 | UN | 0 | DOP
2007 | 10017092 | MEDIDOR DE COMBUSTIBLE | 1 | UN | 0 | DOP
2021 | 10017094 | TANQUE | 15 | UN | 0 | DOP
2003 | 10017097 | CONJUNTO CLUTCH | 1 | UN | 0 | DOP
2002 | 10017130 | PISTON | 1 | UN | 0 | DOP
2005 | 10017131 | BULON PISTON | 12 | UN | 0 | DOP
2002 | 10017134 | KIT JUNTA | 1 | UN | 0 | DOP
2002 | 10017135 | JUNTA TAPA DE VALVULA ISUZU D-MAX 06-11 | 3 | UN | 0 | DOP
2005 | 10017135 | JUNTA TAPA DE VALVULA ISUZU D-MAX 06-11 | 8 | UN | 0 | DOP
2005 | 10017181 | PANEL | 1 | UN | 0 | DOP
Centro | Material | Texto breve de material | Stock de cie | UMB | Valor final | Moneda
2021 | 10017181 | PANEL | 1 | UN | 0 | DOP
2002 | 10017189 | ORING | 60 | UN | 0 | DOP
2003 | 10017189 | ORING | 16 | UN | 0 | DOP
2015 | 10017189 | ORING | 7 | UN | 0 | DOP
2007 | 10017195 | PUENTE DE DIODO | 3 | UN | 0 | DOP
2020 | 10017204 | Cemento | 1 | LB | 0 | DOP
2029 | 10017205 | BROCHA | 12 | UN | 3.267,31 | DOP
2002 | 10017237 | RASTRILLO DE METAL 1FT | 9 | UN | 0 | DOP
2003 | 10017237 | RASTRILLO DE METAL 1FT | 1 | UN | 0 | DOP
2005 | 10017237 | RASTRILLO DE METAL 1FT | 2 | UN | 0 | DOP
2030 | 10017237 | RASTRILLO DE METAL 1FT | 25 | UN | 5.605,00 | DOP
2001 | 10017238 | Canaleta plástica | 19 | UN | 0 | DOP
2002 | 10017245 | CINTA AISLANTE | 5 | UN | 0 | DOP
2001 | 10017250 | ALAMBRE | 2 | TF | 0 | DOP
2002 | 10017250 | ALAMBRE | 4 | TF | 0 | DOP
2005 | 10017250 | ALAMBRE | 1 | TF | 0 | DOP
2023 | 10017250 | ALAMBRE | 11 | TF | 0 | DOP
2009 | 10017251 | ADAPTADOR PVC | 6 | UN | 6 | DOP
2001 | 10017252 | ABRAZADERA | 49 | UN | 0 | DOP
2010 | 10017252 | ABRAZADERA | 8 | UN | 0 | DOP
2021 | 10017252 | ABRAZADERA | 3 | UN | 0 | DOP
2000 | 10017262 | BATERIA | 2 | UN | 20.650,00 | DOP
2007 | 10017262 | BATERIA | 11 | UN | 0 | DOP
2027 | 10017262 | BATERIA | 5 | UN | 61.149,99 | DOP
2021 | 10017266 | BOQUILLA | 2 | UN | 0 | DOP
2002 | 10017268 | CABLE | 59,68 | UN | 0 | DOP
2003 | 10017268 | CABLE | 2 | UN | 0 | DOP
2005 | 10017268 | CABLE | 1 | UN | 0 | DOP
2021 | 10017268 | CABLE | 44 | UN | 0 | DOP
2027 | 10017268 | CABLE | 1 | UN | 0 | DOP
2002 | 10017273 | CODO PVC | 21 | UN | 0 | DOP
2017 | 10017273 | CODO PVC | 3 | UN | 190,28 | DOP
2002 | 10017275 | CONDULET | 1 | UN | 0 | DOP
2005 | 10017275 | CONDULET | 6 | UN | 0 | DOP
2020 | 10017275 | CONDULET | 10 | UN | 0 | DOP
2007 | 10017276 | CONTACTORES | 3 | UN | 0 | DOP
2023 | 10017276 | CONTACTORES | 2 | UN | 0 | DOP
2002 | 10017277 | CONECTOR | 1 | UN | 0 | DOP
2003 | 10017277 | CONECTOR | 4 | UN | 0 | DOP
2021 | 10017277 | CONECTOR | 3 | UN | 0 | DOP
2025 | 10017277 | CONECTOR | 72 | UN | 0 | DOP
2025 | 10017284 | ESCOBILLON | 2 | UN | 0 | DOP
2003 | 10017285 | ESPARRAGO AJUSTABLE | 2 | UN | 56,46 | DOP
2002 | 10017287 | REDUCCION PVC | 14 | UN | 0 | DOP
2002 | 10017297 | GUANTES | 30 | UN | 0 | DOP
2003 | 10017297 | GUANTES | 20 | UN | 0 | DOP
2021 | 10017297 | GUANTES | 40 | UN | 0 | DOP
2025 | 10017297 | GUANTES | 6 | UN | 0 | DOP
2027 | 10017298 | MASCARILLA | 44 | UN | 0 | DOP
2005 | 10017300 | INTERRUPTOR DOBLE | 2 | UN | 0 | DOP
2029 | 10017300 | INTERRUPTOR DOBLE | 24 | UN | 29.137,52 | DOP
2017 | 10017302 | NIPLE | 38 | UN | 667,93 | DOP
2021 | 10017302 | NIPLE | 1 | UN | 0 | DOP
2002 | 10017311 | TUBO PVC | 3 | UN | 0 | DOP
2003 | 10017314 | RODAMIENTOS | 4 | UN | 0 | DOP
2007 | 10017314 | RODAMIENTOS | 8 | UN | 0 | DOP
2002 | 10017315 | Abrazadera | 5 | UN | 0 | DOP
2003 | 10017315 | Abrazadera | 1 | UN | 0 | DOP
2020 | 10017317 | CLORO | 10 | GAL | 0 | DOP
2029 | 10017317 | CLORO | 150 | GAL | 9.317,84 | DOP
2030 | 10017317 | CLORO | 227 | GAL | 14.521,76 | DOP
2002 | 10017324 | PALA | 14 | UN | 0 | DOP
2003 | 10017324 | PALA | 9 | UN | 0 | DOP
2005 | 10017324 | PALA | 5 | UN | 0 | DOP
2023 | 10017324 | PALA | 4 | UN | 0 | DOP
2002 | 10017328 | Tee PVC | 13 | UN | 0 | DOP
2020 | 10017331 | Codo de acero inoxidable | 27 | UN | 0 | DOP
2007 | 10017333 | Doblador de tubo | 6 | UN | 0 | DOP
2020 | 10017333 | Doblador de tubo | 23 | UN | 0 | DOP
2021 | 10017336 | CUT-OUT | 3 | UN | 0 | DOP
Centro | Material | Texto breve de material | Stock de cie | UMB | Valor final | Moneda
2002 | 10017342 | FUSIBLE | 4 | UN | 0 | DOP
2003 | 10017342 | FUSIBLE | 7 | UN | 0 | DOP
2015 | 10017342 | FUSIBLE | 26 | UN | 0 | DOP
2021 | 10017342 | FUSIBLE | 17 | UN | 2.858,55 | DOP
2025 | 10017342 | FUSIBLE | 2 | UN | 0 | DOP
2027 | 10017342 | FUSIBLE | 113 | UN | 0 | DOP
2002 | 10017351 | CEPILLO | 23 | C/U | 0 | DOP
2012 | 10017351 | CEPILLO | 6 | C/U | 621,27 | DOP
2007 | 10017352 | CLUTCH COVER TOYOTA LAND CRUISER 2013 | 1 | UN | 0 | DOP
2029 | 10017360 | CANALETA | 9 | UN | 4.657,17 | DOP
2002 | 10017368 | ANGULAR | 9 | UN | 0 | DOP
2007 | 10017374 | PISTOLA P/APLICAR PINTURA CON AIRE | 1 | UN | 0 | DOP
2002 | 10017379 | CONECTOR | 9 | UN | 0 | DOP
2003 | 10017389 | CABLE | 2 | UN | 0 | DOP
2002 | 10017392 | LLAVE DE PASO | 1 | UN | 0 | DOP
2002 | 10017429 | SERPENTIN | 1 | UN | 0 | DOP
2007 | 10017438 | MODULO ANALOGICO | 1 | UN | 0 | DOP
2025 | 10017438 | MODULO ANALOGICO | 8 | UN | 0 | DOP
2003 | 10017447 | CHALECO DE SEGURIDAD | 16 | UN | 0 | DOP
2016 | 10017447 | CHALECO DE SEGURIDAD | 8 | UN | 0 | DOP
2021 | 10017447 | CHALECO DE SEGURIDAD | 30 | UN | 0 | DOP
2002 | 10017450 | CINTA DE SEGURIDAD | 6 | UN | 0 | DOP
2003 | 10017450 | CINTA DE SEGURIDAD | 5 | UN | 0 | DOP
2005 | 10017450 | CINTA DE SEGURIDAD | 3 | UN | 0 | DOP
2008 | 10017450 | CINTA DE SEGURIDAD | 350 | UN | 0 | DOP
2020 | 10017450 | CINTA DE SEGURIDAD | 2 | UN | 0 | DOP
2021 | 10017450 | CINTA DE SEGURIDAD | 5 | UN | 0 | DOP
2025 | 10017450 | CINTA DE SEGURIDAD | 10 | UN | 0 | DOP
2027 | 10017450 | CINTA DE SEGURIDAD | 26 | UN | 0 | DOP
2003 | 10017456 | TUBO | 4 | UN | 0 | DOP
2002 | 10017457 | ELECTRODOS | 375 | UN | 0 | DOP
2003 | 10017457 | ELECTRODOS | 4 | UN | 0 | DOP
2020 | 10017457 | ELECTRODOS | 15 | UN | 0 | DOP
2022 | 10017457 | ELECTRODOS | 200 | UN | 27.376,00 | DOP
2023 | 10017457 | ELECTRODOS | 80 | UN | 0 | DOP
2027 | 10017457 | ELECTRODOS | 20 | UN | 0 | DOP
2029 | 10017474 | TONER HP 70A | 4 | UN | 50.142,70 | DOP
2002 | 10017493 | MALLA CICLONICA 6" | 2 | UN | 0 | DOP
2021 | 10017502 | TE DE ACERO INOXIDABLE | 11 | UN | 0 | DOP
2002 | 10017512 | BASE | 2 | UN | 0 | DOP
2005 | 10017512 | BASE | 2 | UN | 0 | DOP
2002 | 10017525 | CORREA | 3 | UN | 0 | DOP
2003 | 10017525 | CORREA | 16 | UN | 0 | DOP
2020 | 10017525 | CORREA | 1 | UN | 0 | DOP
2002 | 10017529 | TUBO | 62 | UN | 0 | DOP
2005 | 10017529 | TUBO | 72 | UN | 0 | DOP
2027 | 10017529 | TUBO | 14 | UN | 3.422,00 | DOP
2020 | 10017543 | CERAMICA | 78 | UN | 0 | DOP
2002 | 10017547 | CASQUILLO | 8 | UN | 0 | DOP
2023 | 10017547 | CASQUILLO | 32 | UN | 0 | DOP
2002 | 10017550 | TUBO | 2 | UN | 0 | DOP
2015 | 10017550 | TUBO | 1 | UN | 0 | DOP
2001 | 10017551 | CODO | 9 | UN | 0 | DOP
2003 | 10017551 | CODO | 8 | UN | 0 | DOP
2017 | 10017551 | CODO | 23 | UN | 0 | DOP
2021 | 10017551 | CODO | 22 | UN | 0 | DOP
2003 | 10017553 | TRANSDUCTOR | 1 | UN | 0 | DOP
2005 | 10017553 | TRANSDUCTOR | 2 | UN | 0 | DOP
2002 | 10017557 | TRANSDUCTOR | 1 | UN | 0 | DOP
2007 | 10017558 | GUARDAMOTOR | 3 | UN | 0 | DOP
2002 | 10017565 | MOTOR PENDULO | 1 | UN | 0 | DOP
2002 | 10017568 | MOTOR AJUSTE CARGA | 2 | UN | 0 | DOP
2002 | 10017569 | TARJETA ELECTRÓNICA | 3 | UN | 0 | DOP
2002 | 10017570 | MICRO MOTOR SELECTOR | 1 | UN | 0 | DOP
2002 | 10017571 | FUSIBLE DE BOTELLA | 6 | UN | 0 | DOP
2020 | 10017591 | CONTROLADOR DE TEMPERATURA | 1 | UN | 0 | DOP
2020 | 10017612 | CHANEL | 8 | UN | 0 | DOP
2003 | 10017631 | TEE | 8 | UN | 0 | DOP
2020 | 10017633 | CHEQUES CON SUS BRIDAS | 15 | UN | 0 | DOP
2002 | 10017634 | VALVULA DE GALLETA | 8 | UN | 0 | DOP
Centro | Material | Texto breve de material | Stock de cie | UMB | Valor final | Moneda
2005 | 10017637 | SLINGA DE NYLON | 21 | TF | 0 | DOP
2007 | 10017662 | DISCO DE FELPA | 15 | UN | 0 | DOP
2002 | 10017667 | SWITCH | 3 | UN | 0 | DOP
2003 | 10017667 | SWITCH | 1 | UN | 0 | DOP
2007 | 10017667 | SWITCH | 1 | UN | 0 | DOP
2010 | 10017669 | SLINGA | 2 | UN | 0 | DOP
2023 | 10017669 | SLINGA | 1 | UN | 0 | DOP
2025 | 10017669 | SLINGA | 3 | UN | 0 | DOP
2003 | 10017672 | JUEGO DE BROCA | 5 | UN | 0 | DOP
2002 | 10017681 | GATO HIDRAULICO | 1 | UN | 0 | DOP
2020 | 10017682 | FAROL TRASERO | 8 | UN | 75.048,00 | DOP
2001 | 10017696 | COPLIN | 1 | UN | 0 | DOP
2021 | 10017696 | COPLIN | 2 | UN | 0 | DOP
2029 | 10017713 | PERILLA PARA INONOROS | 78 | UN | 10.425,93 | DOP
2002 | 10017735 | BANDA | 2 | UN | 0 | DOP
2001 | 10017751 | CAPACITOR | 2 | UN | 0 | DOP
2003 | 10017751 | CAPACITOR | 1 | UN | 0 | DOP
2007 | 10017751 | CAPACITOR | 2 | UN | 0 | DOP
2002 | 10017761 | CHALECO REFLETOR | 2 | UN | 0 | DOP
2007 | 10017761 | CHALECO REFLETOR | 14 | UN | 0 | DOP
2025 | 10017761 | CHALECO REFLETOR | 36 | UN | 0 | DOP
2002 | 10017791 | JUEGO DE BIELA | 2 | UN | 0 | DOP
2002 | 10017793 | CATALINA PARA MOTOCICLETA | 1 | UN | 0 | DOP
2017 | 10017834 | REGISTRO | 8 | UN | 0 | DOP
2007 | 10017860 | FUENTE SISTEMA DE EXCITACION | 4 | UN | 0 | DOP
2008 | 10017866 | FLOTA | 1 | UN | 0 | DOP
2007 | 10017873 | SILICA | 11 | UN | 0 | DOP
2003 | 10017943 | ARNES DE SEGURIDAD | 14 | UN | 0 | DOP
2005 | 10017943 | ARNES DE SEGURIDAD | 11 | UN | 0 | DOP
2008 | 10017943 | ARNES DE SEGURIDAD | 11 | UN | 0 | DOP
2027 | 10017943 | ARNES DE SEGURIDAD | 23 | UN | 0 | DOP
2007 | 10017954 | PANTALLA PARA RELAY | 1 | UN | 0 | DOP
2007 | 10017961 | CABLE DE CLOCHET | 1 | UN | 0 | DOP
2002 | 10017985 | CONTACTOR | 2 | UN | 0 | DOP
2015 | 10017985 | CONTACTOR | 19 | UN | 0 | DOP
2021 | 10017985 | CONTACTOR | 1 | UN | 0 | DOP
2023 | 10017985 | CONTACTOR | 1 | UN | 0 | DOP
2021 | 10018024 | REGUILETE | 23 | UN | 0 | DOP
2001 | 10018039 | ADAPTADORES HEMBRA | 5 | UN | 0 | DOP
2016 | 10018053 | DETECTOR DE VOLTAJE | 1 | UN | 0 | DOP
2008 | 10018081 | TAPA PLASTICA | 2 | UN | 0 | DOP
2005 | 10018087 | RANA ELECTRICA | 3 | UN | 0 | DOP
2000 | 10018090 | GOMAS | 2 | UN | 6.195,00 | DOP
2003 | 10018091 | CHUMACERA | 1 | UN | 0 | DOP
2007 | 10018096 | MANDRIL PARA TALADRO | 1 | UN | 0 | DOP
2007 | 10018109 | TERMINACION | 11 | UN | 0 | DOP
2029 | 10018126 | LLAVIN PARA PUERTA | 12 | UN | 10.786,27 | DOP
2029 | 10018127 | CUELLO DE CERA PARA SANITARIO | 24 | UN | 7.480,56 | DOP
2020 | 10018150 | CEMENTO DE CONTACTO | 8 | UN | 0 | DOP
2007 | 10018171 | CAJAS OCTAGONALES | 7 | UN | 0 | DOP
2020 | 10018174 | INDICADOR DE FLUJO | 1 | UN | 0 | DOP
2008 | 10018176 | TAPA INTERRUCTOR | 3 | UN | 0 | DOP
2002 | 10018201 | MODULO | 3 | UN | 0 | DOP
2005 | 10018201 | MODULO | 1 | UN | 0 | DOP
2002 | 10018203 | MOTOBOMBA | 1 | UN | 0 | DOP
2005 | 10018239 | DISCO DE FRENO 43512-0K060 | 1 | UN | 0 | DOP
2029 | 10018241 | CERA PARA CONTAR DINERO | 21 | UN | 1.297,97 | DOP
2030 | 10018241 | CERA PARA CONTAR DINERO | 48 | UN | 2.548,80 | DOP
2021 | 10018257 | ADITIVO DE ACEITE | 13 | UN | 0 | DOP
2029 | 10018308 | ZAFACON | 258 | UN | 60.423,64 | DOP
2030 | 10018308 | ZAFACON | 25 | UN | 38.875,13 | DOP
2007 | 10018320 | Juego de Machos y Fileras para Roscar | 104 | UN | 0 | DOP
2003 | 10018328 | CINTA ELECTRICA | 2 | UN | 0 | DOP
2008 | 10018335 | MODULO DE CONTROL | 1 | UN | 0 | DOP
2008 | 10018340 | RUEDA INDUSTRIAL | 2 | UN | 0 | DOP
2007 | 10018342 | CONMUTADOR | 1 | UN | 0 | DOP
2021 | 10018342 | CONMUTADOR | 1 | UN | 0 | DOP
2003 | 10018343 | LIQUID TIGHT | 15 | UN | 0 | DOP
2005 | 10018343 | LIQUID TIGHT | 1 | UN | 0 | DOP
2002 | 10018375 | SOPORTE | 4 | UN | 0 | DOP
Centro | Material | Texto breve de material | Stock de cie | UMB | Valor final | Moneda
2003 | 10018375 | SOPORTE | 2 | UN | 0 | DOP
2007 | 10018406 | REFRIGERANTE | 1 | LB | 0 | DOP
2002 | 10018408 | CILINDRO | 2 | UN | 0 | DOP
2003 | 10018409 | ELECTRODOS | 35 | LB | 0 | DOP
2003 | 10018412 | CABLES | 1 | TF | 0 | DOP
2025 | 10018453 | SELLO | 2 | UN | 0 | DOP
2001 | 10018470 | BASE | 2 | UN | 0 | DOP
2005 | 10018489 | TIE WRAP | 920 | CA | 0 | DOP
2030 | 10018496 | DESGRASANTE | 142 | GAL | 35.775,52 | DOP
2000 | 10018506 | BOMBA | 1 | UN | 12.626,00 | DOP
2005 | 10018506 | BOMBA | 1 | UN | 0 | DOP
2010 | 10018512 | APARTA RAYO | 1 | UN | 0 | DOP
2020 | 10018515 | ENCHUFE | 8 | UN | 0 | DOP
2029 | 10018516 | VAINILLA | 19 | UN | 6.517,12 | DOP
2005 | 10018606 | TERMOMETRO | 4 | UN | 0 | DOP
2010 | 10018606 | TERMOMETRO | 1 | UN | 0 | DOP
2000 | 10018641 | HILO | 1 | UN | 300 | DOP
2007 | 10018642 | CHICHARRA | 1 | UN | 0 | DOP
2007 | 10018650 | JUEGO DE COPLE DE 1/4 EN BRONCE TIPO F | 1 | UN | 0 | DOP
2017 | 10018671 | MOTOR DE COMBUSTION INTERNA | 1 | UN | 0 | DOP
2002 | 10018689 | MOTOR ESTACIONARIO | 2 | UN | 0 | DOP
2030 | 10018740 | DESTUPIDOR DE INODORO | 30 | UN | 3.009,00 | DOP
2007 | 10018745 | PULSADOR CON CONTACTO | 2 | UN | 0 | DOP
2008 | 10018746 | CAJAS EXAGONALES | 2 | UN | 0 | DOP
2005 | 10018789 | DIGIPID 1000 | 1 | UN | 0 | DOP
2031 | 10018791 | PLOT | 23 | UN | 0 | DOP
2027 | 10018801 | PARCHO P/TAPAR TUBOS Y GOMAS | 100 | UN | 2.360,00 | DOP
2005 | 10018809 | GAFAS | 8 | UN | 0 | DOP
2007 | 10018813 | PLETINA | 11 | UN | 0 | DOP
2007 | 10018896 | COUPLING | 18 | UN | 0 | DOP
2002 | 10018902 | MOTOR | 1 | UN | 0 | DOP
2001 | 10018911 | PILA | 2 | PAA | 0 | DOP
2005 | 10018921 | ACOPLE | 9 | UN | 0 | DOP
2029 | 10018925 | TONER 80A | 39 | UN | 253.798,81 | DOP
2029 | 10018927 | TONER 125A NEGRO | 11 | UN | 54.843,50 | DOP
2029 | 10018928 | TONER 125A AMARILLA | 9 | UN | 40.924,79 | DOP
2029 | 10018929 | TONER 125A CYAN | 7 | UN | 31.576,99 | DOP
2029 | 10018930 | TONER 125A MAGENTA | 8 | UN | 36.591,99 | DOP
2029 | 10018942 | TONER 5949A 49A | 3 | UN | 16.184,88 | DOP
2029 | 10018944 | TONER 131A NEGRO | 20 | UN | 85.653,51 | DOP
2029 | 10018945 | CARTUCHO 932XL NEGRO | 47 | UN | 90.414,77 | DOP
2029 | 10018946 | CARTUCHO 933XL AMARILLO | 43 | UN | 38.997,03 | DOP
2029 | 10018948 | TONER HP 42A | 9 | UN | 114.001,00 | DOP
2029 | 10018950 | CARTUCHO HP 122 NEGRA | 8 | UN | 7.426,45 | DOP
2030 | 10018950 | CARTUCHO HP 122 NEGRA | 1 | UN | 712,2 | DOP
2029 | 10018951 | CARTUCHO HP 122 TRICOLOR | 10 | UN | 10.512,26 | DOP
2029 | 10018952 | TONER 124A 6000A NEGRO | 2 | UN | 9.429,77 | DOP
2029 | 10018953 | TONER 124A 6001A CYAN | 2 | UN | 10.600,33 | DOP
2029 | 10018954 | TONER 124A 6002A AMARILLO | 2 | UN | 10.600,33 | DOP
2029 | 10018955 | TONER 124A 6003A MAGENTA | 2 | UN | 10.600,33 | DOP
2029 | 10018956 | TONER 645A C9730A 5550A NEGRO | 4 | UN | 66.320,00 | DOP
2029 | 10018957 | TONER 645A C9732A 5550A YELLOW | 4 | UN | 84.264,96 | DOP
2029 | 10018958 | TONER 130A NEGRO | 6 | UN | 16.652,16 | DOP
2030 | 10018958 | TONER 130A NEGRO | 1 | UN | 2.775,36 | DOP
2029 | 10018959 | TONER 130A CYAN | 6 | UN | 17.357,73 | DOP
2030 | 10018959 | TONER 130A CYAN | 1 | UN | 2.841,65 | DOP
2029 | 10018960 | TONER 130A YELLOW | 5 | UN | 14.208,27 | DOP
2030 | 10018960 | TONER 130A YELLOW | 1 | UN | 2.841,65 | DOP
2029 | 10018961 | TONER 130A MAGENTA | 5 | UN | 14.208,27 | DOP
2030 | 10018961 | TONER 130A MAGENTA | 1 | UN | 2.841,65 | DOP
2029 | 10018962 | CARTUCHO HP 60 NEGRA | 47 | UN | 48.516,20 | DOP
2029 | 10018963 | CARTUCHO HP 60 TRICOLOR | 34 | UN | 37.435,07 | DOP
2029 | 10018964 | CARTUCHO HP 920XL AMARILLO | 20 | UN | 18.034,44 | DOP
2029 | 10018965 | CARTUCHO HP 920XL CYAN | 20 | UN | 17.767,84 | DOP
2029 | 10018966 | CARTUCHO HP 920XL MAGENTA | 20 | UN | 18.418,78 | DOP
2029 | 10018967 | CARTUCHO HP 920XL NEGRO | 19 | UN | 32.625,13 | DOP
2029 | 10018969 | TONER KIOCERA MITA | 3 | UN | 8.872,07 | DOP
2029 | 10018971 | TONER 36A | 6 | UN | 23.392,12 | DOP
2029 | 10018972 | CARTUCHO HP 950 NEGRO | 17 | UN | 22.749,22 | DOP
2029 | 10018973 | CARTUCHO 951 CYAN | 21 | UN | 20.024,60 | DOP
Centro | Material | Texto breve de material | Stock de cie | UMB | Valor final | Moneda
2030 | 10018975 | CARTUCHO 96 | 1 | UN | 3.283,94 | DOP
2029 | 10018976 | CARTUCHO 97 | 7 | UN | 19.688,30 | DOP
2029 | 10018977 | CARTUCHO 662 NEGRO | 85 | UN | 62.277,34 | DOP
2029 | 10018978 | CARTUCHO 662 TRICOLOR | 100 | UN | 71.699,11 | DOP
2029 | 10018979 | TONER XEROX WORK CENTER WS 5330 | 2 | UN | 17.841,60 | DOP
2029 | 10018980 | TONER XEROX CILINDRO WS 5330 | 3 | UN | 49.982,24 | DOP
2029 | 10018982 | TONER 304A CC530A NEGRO | 5 | UN | 40.432,28 | DOP
2029 | 10018983 | TONER 304A CC531A CYAN | 2 | UN | 14.362,81 | DOP
2029 | 10018984 | TONER 304A CC532A AMARILLO | 3 | UN | 22.875,88 | DOP
2029 | 10018985 | TONER 304A CC533A MAGENTA | 3 | UN | 22.102,15 | DOP
2029 | 10018987 | PAPEL BOND 8 ½ X 11 | 79,7 | CA | 194.355,11 | DOP
2029 | 10018988 | PAPEL BOND 8 ½ X 14 | 1,6 | CA | 4.984,32 | DOP
2030 | 10018988 | PAPEL BOND 8 ½ X 14 | 1 | CA | 2.268,81 | DOP
2029 | 10018990 | PAPEL DE CONSTRUCCION 8 ½ X 11 | 6,889 | CA | 6.803,99 | DOP
2029 | 10018991 | PAPEL DE FOTOGRAFICO 8 ½ X 11 (20/1) | 8,3 | CA | 3.749,55 | DOP
2030 | 10018991 | PAPEL DE FOTOGRAFICO 8 ½ X 11 (20/1) | 3,6 | CA | 1.522,14 | DOP
2029 | 10018992 | PAPEL PARA MAQUINA SUMADORA | 124 | ROL | 3.699,45 | DOP
2030 | 10018992 | PAPEL PARA MAQUINA SUMADORA | 88 | ROL | 2.180,53 | DOP
2029 | 10018995 | SOBRE MANILA 14 X 17 | 1,428 | CA | 6.005,63 | DOP
2029 | 10018996 | SOBRE DE CARTA BLANCA | 0,342 | CA | 242,15 | DOP
2030 | 10018996 | SOBRE DE CARTA BLANCA | 2,06 | CA | 1.065,21 | DOP
2029 | 10019000 | POST-IT 2 7/8 X 2 7/8 | 17,497 | DOC | 7.583,44 | DOP
2030 | 10019000 | POST-IT 2 7/8 X 2 7/8 | 55,083 | DOC | 17.879,82 | DOP
2029 | 10019001 | POST-IT ½ x 2 | 7 | DOC | 991,2 | DOP
2029 | 10019002 | POST-IT 3 X 3 | 115,904 | DOC | 33.622,91 | DOP
2030 | 10019002 | POST-IT 3 X 3 | 65,915 | DOC | 14.205,11 | DOP
2029 | 10019003 | POST-IT 2 X 2 | 74,705 | DOC | 9.220,76 | DOP
2029 | 10019004 | POST IT BANDERITAS AUTO ADHESIVAS 25M | 0,08 | DOC | 4,74 | DOP
2029 | 10019005 | ETIQUETAS PARA FOLDERS | 7 | CA | 327,83 | DOP
2030 | 10019005 | ETIQUETAS PARA FOLDERS | 120 | CA | 4.800,24 | DOP
2029 | 10019006 | ETIQUETAS PARA SOBRES | 1 | CA | 619,49 | DOP
2029 | 10019007 | LAPIZ DE CARBON | 7,666 | CA | 388,02 | DOP
2030 | 10019007 | LAPIZ DE CARBON | 22,582 | CA | 1.110,92 | DOP
2029 | 10019008 | LAPICERO AZUL | 99,667 | CA | 6.071,22 | DOP
2030 | 10019008 | LAPICERO AZUL | 180,836 | CA | 9.892,64 | DOP
2029 | 10019009 | FELPA AZUL | 65,17 | CA | 21.615,89 | DOP
2030 | 10019009 | FELPA AZUL | 0,25 | CA | 74,18 | DOP
2029 | 10019010 | FELPA NEGRA | 33,92 | CA | 9.742,33 | DOP
2029 | 10019011 | MARCADORES | 10,161 | CA | 1.878,72 | DOP
2029 | 10019012 | CORRECTOR LIQUIDO | 4 | UN | 111,93 | DOP
2029 | 10019014 | ESPIRALES DE 51 MM | 4,84 | CA | 3.327,46 | DOP
2029 | 10019015 | FOLDER AMARILLO 8 ½ X 11 | 29,92 | CA | 9.107,85 | DOP
2030 | 10019015 | FOLDER AMARILLO 8 ½ X 11 | 19,99 | CA | 5.236,50 | DOP
2029 | 10019016 | FOLDER DE COLORES 8 ½ X 11 | 20,98 | CA | 10.509,76 | DOP
2030 | 10019016 | FOLDER DE COLORES 8 ½ X 11 | 22,99 | CA | 10.658,60 | DOP
2029 | 10019017 | PENDAFLEX | 6 | CA | 1.858,37 | DOP
2029 | 10019018 | CHINCHETAS | 13 | CA | 474,32 | DOP
2030 | 10019018 | CHINCHETAS | 16 | CA | 629,25 | DOP
2029 | 10019019 | CLIPS PEQUEÑOS | 153 | CA | 4.701,98 | DOP
2030 | 10019019 | CLIPS PEQUEÑOS | 10 | CA | 219,45 | DOP
2029 | 10019020 | CLIPS GRANDES | 146 | CA | 25.545,99 | DOP
2030 | 10019020 | CLIPS GRANDES | 219 | CA | 7.191,96 | DOP
2029 | 10019021 | CLIP BILLETERO PEQUEÑO DE 19 MM | 10 | CA | 271,92 | DOP
2030 | 10019021 | CLIP BILLETERO PEQUEÑO DE 19 MM | 20 | CA | 343,17 | DOP
2029 | 10019022 | CLIP BILLETERO GRANDE DE 51 MM | 14 | CA | 1.073,80 | DOP
2030 | 10019022 | CLIP BILLETERO GRANDE DE 51 MM | 98 | CA | 12.151,43 | DOP
2029 | 10019023 | CLIP BILLETERO MEDIANO DE 33 MM | 7 | CA | 389,27 | DOP
2030 | 10019023 | CLIP BILLETERO MEDIANO DE 33 MM | 56 | CA | 2.784,52 | DOP
2029 | 10019024 | GRAPAS GRANDES | 40 | CA | 16.435,73 | DOP
2029 | 10019025 | TIJERAS | 15 | UN | 513,15 | DOP
2030 | 10019025 | TIJERAS | 31 | UN | 1.060,52 | DOP
2029 | 10019026 | DISPENSADOR DE CINTA | 17 | UN | 2.583,26 | DOP
2030 | 10019026 | DISPENSADOR DE CINTA | 28 | UN | 4.675,48 | DOP
2029 | 10019027 | BANDEJA DE ESCRITORIO | 7 | UN | 3.475,97 | DOP
2030 | 10019027 | BANDEJA DE ESCRITORIO | 30 | UN | 4.035,60 | DOP
2029 | 10019029 | ESPIRALES DE 12 MM | 1,6 | CA | 548,74 | DOP
2029 | 10019031 | CARPETAS DE 1" | 39 | UN | 4.785,69 | DOP
2029 | 10019032 | CARPETAS DE 2" | 43 | UN | 7.187,93 | DOP
2029 | 10019033 | GANCHOS MACHO HEMBRA | 89 | CA | 9.845,62 | DOP
2029 | 10019034 | CD EN BLANCO | 58 | UN | 2.436,62 | DOP
Centro | Material | Texto breve de material | Stock de cie | UMB | Valor final | Moneda
2029 | 10019035 | DVD HP | 105 | UN | 65.822,40 | DOP
2029 | 10019036 | PORTA CD | 20 | UN | 159,3 | DOP
2029 | 10019037 | MINI DVD | 4,99 | UN | 1.874,81 | DOP
2029 | 10019039 | PORTA HOJA CON CLIP | 35 | UN | 3.568,17 | DOP
2030 | 10019039 | PORTA HOJA CON CLIP | 55 | UN | 5.006,55 | DOP
2029 | 10019045 | VASO #3 | 15,001 | CA | 61.067,98 | DOP
2030 | 10019045 | VASO #3 | 11,459 | CA | 46.649,59 | DOP
2029 | 10019051 | LIMPIA VIDRIOS | 2 | GAL | 236 | DOP
2029 | 10019052 | ESPUMA LOCA | 0,58 | CA | 2.276,15 | DOP
2029 | 10019053 | GUANTES NEGROS | 380 | PAA | 37.027,84 | DOP
2030 | 10019053 | GUANTES NEGROS | 470 | PAA | 47.562,34 | DOP
2029 | 10019055 | PALITA PLASTICA/RECOGEDOR DE BASURA | 54 | UN | 5.803,54 | DOP
2030 | 10019055 | PALITA PLASTICA/RECOGEDOR DE BASURA | 35 | UN | 2.986,18 | DOP
2029 | 10019056 | MASCARILLAS DESECHABLES | 11,78 | CA | 1.668,05 | DOP
2029 | 10019057 | VINAGRE BLANCO | 10 | GAL | 1.593,00 | DOP
2029 | 10019058 | MANGUERA LAVAMANOS | 18 | UN | 2.867,40 | DOP
2029 | 10019067 | VALVULA ANGULAR | 21 | UN | 8.290,64 | DOP
2029 | 10019126 | CARTUCHOS 670 NEGRO | 2 | UN | 1.272,67 | DOP
2030 | 10019126 | CARTUCHOS 670 NEGRO | 2 | UN | 1.069,26 | DOP
2029 | 10019127 | CARTUCHOS 670 AZUL | 22 | UN | 12.902,93 | DOP
2029 | 10019128 | CARTUCHOS 670 AMARILLO | 26 | UN | 15.190,11 | DOP
2029 | 10019129 | CARTUCHOS 670 MAGENTA | 26 | UN | 15.019,81 | DOP
2030 | 10019129 | CARTUCHOS 670 MAGENTA | 1 | UN | 478,39 | DOP
2030 | 10019132 | LAPICERO PAPER MATE NEGRO | 166 | UN | 6.820,94 | DOP
2029 | 10019133 | MARCADORES PARA PIZARRA | 27 | UN | 686,51 | DOP
2029 | 10019135 | PAPEL BOND 8 ½ X 13 | 8 | UN | 1.854,81 | DOP
2030 | 10019135 | PAPEL BOND 8 ½ X 13 | 1 | UN | 202,28 | DOP
2029 | 10019162 | CARTUCHO 933XL CYAN | 43 | UN | 39.041,62 | DOP
2030 | 10019162 | CARTUCHO 933XL CYAN | 1 | UN | 953,87 | DOP
2029 | 10019163 | CARTUCHO 933XL MAGENTA | 47 | UN | 42.235,65 | DOP
2029 | 10019170 | TONER 131A MAGENTA | 56 | UN | 300.944,27 | DOP
2030 | 10019170 | TONER 131A MAGENTA | 1 | UN | 4.207,88 | DOP
2029 | 10019171 | TONER 131A CYAN | 52 | UN | 279.448,25 | DOP
2030 | 10019171 | TONER 131A CYAN | 1 | UN | 4.167,42 | DOP
2029 | 10019172 | TONER 131A AMARILLO | 60 | UN | 323.874,97 | DOP
2020 | 10019176 | PRUEBA HIDROSTATICA | 3 | UN | 8.850,00 | DOP
2002 | 10019178 | CONTENEDOR PLASTICO | 4 | UN | 0 | DOP
2030 | 10019187 | CEPILLO DE PARED | 161 | UN | 7.552,20 | DOP
2005 | 10019197 | BARRA | 4 | UN | 0 | DOP
2007 | 10019198 | PORTA FUSIBLE | 3 | UN | 0 | DOP
2007 | 10019199 | RIEL | 1 | UN | 0 | DOP
2021 | 10019252 | TEE ROSCABLE | 4 | UN | 0 | DOP
2021 | 10019253 | TEE SOLDABLE | 10 | UN | 0 | DOP
2029 | 10019257 | TONER 201A CF 400A NEGRO | 50 | UN | 214.400,24 | DOP
2030 | 10019257 | TONER 201A CF 400A NEGRO | 16 | UN | 101.894,69 | DOP
2029 | 10019258 | TONER 201A CF 401A CYAN | 79 | UN | 398.706,30 | DOP
2030 | 10019258 | TONER 201A CF 401A CYAN | 4 | UN | 24.952,00 | DOP
2029 | 10019259 | TONER 201A CF 402A AMARILLO | 78 | UN | 393.981,71 | DOP
2030 | 10019259 | TONER 201A CF 402A AMARILLO | 4 | UN | 18.717,50 | DOP
2029 | 10019260 | TONER 201A CF 403A MAGENTA | 77 | UN | 388.233,81 | DOP
2030 | 10019260 | TONER 201A CF 403A MAGENTA | 6 | UN | 33.413,31 | DOP
2029 | 10019282 | CINTA ADHESIVA ANCHAS | 22 | UN | 1.184,43 | DOP
2030 | 10019282 | CINTA ADHESIVA ANCHAS | 28 | UN | 1.733,98 | DOP
2010 | 10019306 | ALFOMBRA AISLANTE DIELÉCTRICA | 1 | UN | 0 | DOP
2021 | 10019311 | EQUIPO ACETILENO | 1 | UN | 0 | DOP
2029 | 10019317 | LIMPIADOR DE LOSA | 32 | UN | 5.130,50 | DOP
2029 | 10019318 | TUBO DE SILICON | 2 | UN | 3.725,78 | DOP
2007 | 10019325 | TERMOCUPLA | 2 | UN | 0 | DOP
2007 | 10019337 | TRANSDUCTORES DE POTENCIA | 1 | UN | 0 | DOP
2008 | 10019337 | TRANSDUCTORES DE POTENCIA | 1 | UN | 0 | DOP
2029 | 10019338 | CARTUCHOS 954 XL NEGRO | 10 | UN | 24.139,95 | DOP
2029 | 10019339 | CARTUCHOS 954 XL AMARILLO | 29 | UN | 68.704,56 | DOP
2029 | 10019340 | CARTUCHOS 954 XL MAGENTA | 28 | UN | 65.986,06 | DOP
2029 | 10019341 | CARTUCHOS 954 XL CYAN | 30 | UN | 71.132,79 | DOP
2030 | 10019361 | PAPEL DE BAÑO JUMBO 2PLY | 71,246 | FAR | 50.037,55 | DOP
2029 | 10019363 | SERVILLETA DE MESA | 89,1 | FAR | 80.020,60 | DOP
2030 | 10019363 | SERVILLETA DE MESA | 0,9 | FAR | 666 | DOP
2029 | 10019367 | NIPLE GALVANIZADO 3/8 X 4 | 2,08 | DOC | 0 | DOP
2029 | 10019368 | NIPLE HG 1/2 X 4 | 2 | DOC | 0 | DOP
2029 | 10019372 | INTERRUPTOR TRIPLE BTICINO | 1 | DOC | 0 | DOP
Centro | Material | Texto breve de material | Stock de cie | UMB | Valor final | Moneda
2029 | 10019374 | BROCHA DE 2" | 47,09 | DOC | 4.774,46 | DOP
2007 | 10019376 | GUANTES PARA OBREROS | 23 | PAA | 0 | DOP
2029 | 10019376 | GUANTES PARA OBREROS | 12 | PAA | 1.785,46 | DOP
2030 | 10019376 | GUANTES PARA OBREROS | 185 | PAA | 26.084,21 | DOP
2029 | 10019388 | TINTAS PARA SELLO ROJO | 13 | UN | 0 | DOP
2029 | 10019389 | TINTAS PARA SELLO AZUL | 37,17 | DOC | 13.406,32 | DOP
2030 | 10019389 | TINTAS PARA SELLO AZUL | 1,337 | DOC | 1.586,68 | DOP
2029 | 10019391 | CAFE MOLIDO | 35,15 | FAR | 169.011,57 | DOP
2030 | 10019391 | CAFE MOLIDO | 20 | FAR | 111.360,00 | DOP
2030 | 10019393 | DETERGENTE SUAVE | 2,665 | SAC | 2.356,96 | DOP
2029 | 10019394 | DETERGENTE FAB 1800 GRAMOS | 137 | UN | 19.039,99 | DOP
2030 | 10019394 | DETERGENTE FAB 1800 GRAMOS | 203 | UN | 29.601,57 | DOP
2029 | 10019395 | BRILLO VERDE | 218 | UN | 2.763,57 | DOP
2030 | 10019395 | BRILLO VERDE | 102 | UN | 817,52 | DOP
2030 | 10019398 | LANILLA | 196,8 | ROL | 19.571,08 | DOP
2000 | 10019399 | FUNDAS DE 55 GALONES NEGRA | 2 | FAR | 1.499,99 | DOP
2029 | 10019399 | FUNDAS DE 55 GALONES NEGRA | 97 | FAR | 43.672,04 | DOP
2030 | 10019399 | FUNDAS DE 55 GALONES NEGRA | 85 | FAR | 38.250,52 | DOP
2029 | 10019400 | FUNDAS DE 30 GALONES NEGRA | 535 | FAR | 132.573,00 | DOP
2030 | 10019400 | FUNDAS DE 30 GALONES NEGRA | 2 | FAR | 755,2 | DOP
2029 | 10019401 | JABON DE MANOS | 55 | UN | 1.344,77 | DOP
2030 | 10019401 | JABON DE MANOS | 32 | UN | 4.153,60 | DOP
2029 | 10019412 | TAPE DOBLE CARA | 40 | UN | 9.794,00 | DOP
2029 | 10019413 | CEPILLO DE LIMPIEZA | 24 | UN | 991,2 | DOP
2029 | 10019416 | LIMPIADOR PARA INOXIDABLE | 7 | UN | 2.065,00 | DOP
2029 | 10019417 | LLAVE PARA LAVAMANO | 24 | UN | 9.469,50 | DOP
2029 | 10019418 | LLAVE PARA FREGADERO | 9 | UN | 10.089,00 | DOP
2010 | 10019431 | OXIDO | 5 | GAL | 0 | DOP
2029 | 10019433 | CARTUCHO 664 NEGRO | 42 | UN | 32.969,79 | DOP
2029 | 10019434 | CARTUCHO 664 TRICOLOR | 55 | UN | 41.502,82 | DOP
2029 | 10019435 | TONER 312 A NEGRO | 3 | UN | 24.090,91 | DOP
2029 | 10019436 | TONER 312 A AMARILLO | 2 | UN | 11.993,69 | DOP
2029 | 10019437 | TONER 312 A MAGENTA | 2 | UN | 16.060,60 | DOP
2029 | 10019438 | TONER 312 A CYAN | 2 | UN | 16.060,60 | DOP
2029 | 10019439 | TONER CF283A 83A | 12 | UN | 48.612,14 | DOP
2029 | 10019440 | TONER CE285A 85A | 10 | UN | 43.297,59 | DOP
2029 | 10019441 | BOTELLA EPSON 664 BK NEGRA | 7 | UN | 4.433,50 | DOP
2030 | 10019441 | BOTELLA EPSON 664 BK NEGRA | 5 | UN | 3.227,97 | DOP
2029 | 10019443 | BOTELLA EPSON 664 C CYAN | 21 | UN | 13.413,81 | DOP
2030 | 10019443 | BOTELLA EPSON 664 C CYAN | 2 | UN | 1.291,90 | DOP
2029 | 10019444 | BOTELLA EPSON 664 M MAGENTA | 21 | UN | 13.429,31 | DOP
2030 | 10019444 | BOTELLA EPSON 664 M MAGENTA | 2 | UN | 1.291,90 | DOP
2029 | 10019445 | BOTELLA EPSON 664 Y AMARILLA | 19 | UN | 12.139,18 | DOP
2030 | 10019445 | BOTELLA EPSON 664 Y AMARILLA | 4 | UN | 2.583,79 | DOP
2029 | 10019446 | TONER SHARP AL 1631 | 3 | UN | 10.800,01 | DOP
2020 | 10019450 | ELECTRO BOMBA | 2 | UN | 0 | DOP
2029 | 10019460 | CARTUCHO 951 MAGENTA | 23 | UN | 21.180,60 | DOP
2029 | 10019461 | CARTUCHO 951 AMARILLO | 22 | UN | 20.644,79 | DOP
2029 | 10019472 | CARTUCHO 950 NEGRO | 8 | UN | 8.586,61 | DOP
2001 | 10019479 | CARGADOR | 1 | UN | 0 | DOP
2029 | 10019481 | MARCADORES PARA CD | 2 | UN | 29,33 | DOP
2029 | 10019484 | GRAPAS 1/4" (0.60 CM) | 1 | UN | 41,3 | DOP
2029 | 10019485 | FUNDAS DE 3 GALONES | 520 | FAR | 37.365,49 | DOP
2030 | 10019485 | FUNDAS DE 3 GALONES | 135 | FAR | 13.068,99 | DOP
2030 | 10019486 | BRILLO GORDO (ALAMBRE) | 16 | UN | 226,56 | DOP
2030 | 10019495 | TONER 128A CE320A NEGRO | 1 | UN | 4.058,02 | DOP
2029 | 10019496 | TONER 128A CE321A CYAN | 7 | UN | 27.026,72 | DOP
2030 | 10019496 | TONER 128A CE321A CYAN | 1 | UN | 3.860,96 | DOP
2029 | 10019497 | TONER 128A CE322A YELLOW | 11 | UN | 42.152,50 | DOP
2030 | 10019497 | TONER 128A CE322A YELLOW | 1 | UN | 3.832,05 | DOP
2029 | 10019498 | TONER 128A CE323A MAGENTA | 9 | UN | 36.168,61 | DOP
2030 | 10019498 | TONER 128A CE323A MAGENTA | 2 | UN | 8.037,47 | DOP
2030 | 10019504 | BOTELLA GT52 NEGRA | 9 | UN | 3.011,36 | DOP
2029 | 10019505 | BOTELLA GT52 CYAN | 7 | UN | 2.347,91 | DOP
2030 | 10019505 | BOTELLA GT52 CYAN | 1 | UN | 335,41 | DOP
2029 | 10019506 | BOTELLA GT52 YELLOW | 7 | UN | 2.347,91 | DOP
2030 | 10019506 | BOTELLA GT52 YELLOW | 1 | UN | 335,41 | DOP
2029 | 10019507 | BOTELLA GT52 MAGENTA | 7 | UN | 2.347,91 | DOP
2030 | 10019507 | BOTELLA GT52 MAGENTA | 1 | UN | 335,41 | DOP
2003 | 10019550 | PINTURA | 2 | GAL | 0 | DOP
Centro | Material | Texto breve de material | Stock de cie | UMB | Valor final | Moneda
2025 | 10019550 | PINTURA | 7 | GAL | 0 | DOP
2007 | 10019575 | EMPAQUETADURA | 46 | M | 0 | DOP
2029 | 10019578 | PENDAFLEX 8½ X 13 | 4 | CA | 1.703,69 | DOP
2030 | 10019579 | LAPIZ DE COLORES | 34 | CA | 4.357,28 | DOP
2029 | 10019589 | TONER 126A CE310A NEGRO | 12 | UN | 31.860,61 | DOP
2029 | 10019590 | TONER 126A CE311A CYAN | 2 | UN | 6.436,04 | DOP
2029 | 10019591 | TONER 126A CE312A YELLOW | 2 | UN | 6.436,85 | DOP
2029 | 10019592 | TONER 126 A CE313A MAGENTA | 2 | UN | 5.635,68 | DOP
2029 | 10019599 | CARTUCHO 952 XL LOR37A NEGRO | 13 | UN | 28.455,08 | DOP
2029 | 10019600 | CARTUCHO 952 XL LOR35A YELLOW | 13 | UN | 18.920,43 | DOP
2029 | 10019601 | CARTUCHO 952 XL LOR33A MAGENTA | 13 | UN | 18.920,43 | DOP
2029 | 10019602 | CARTUCHO 952 XL LOR31A CYAN | 13 | UN | 18.920,43 | DOP
2029 | 10019624 | TOMACORRIENTE DE SUPERFICIE 110v | 14 | UN | 1.598,55 | DOP
2000 | 10019638 | PINTURA | 9 | CUB | 13.404,80 | DOP
2029 | 10019649 | GUANTES 3M | 6 | UN | 2.301,00 | DOP
2029 | 10019651 | ALAMBRE DE GOMA 10/3 | 999 | UN | 34.539,43 | DOP
2020 | 10019671 | ELECTRODOS | 3 | CJ | 3.738,24 | DOP
2002 | 10019680 | CABLE | 14 | M | 0 | DOP
2021 | 10019680 | CABLE | 170 | M | 0 | DOP
2021 | 10019715 | TUBERIA | 2 | M | 0 | DOP
2017 | 10019755 | BROCA | 13 | UN | 0 | DOP
2031 | 10019767 | DESGRASANTE | 0,25 | CA | 350 | DOP
2007 | 10019867 | TAPONES DE OIDOS DESECHABLES | 1 | UN | 0 | DOP
2029 | 10019922 | BANDEJA PARADA PORTA PAPELES | 8 | UN | 2.508,20 | DOP
2031 | 10019951 | LIQUIDO DE FRENOS | 129 | CA | 386.999,48 | DOP
2030 | 10019975 | ZAFACON CON TAPA | 4 | UN | 16.505,26 | DOP
2029 | 10019976 | TONER 202A CF500A NEGRO | 14 | UN | 53.297,93 | DOP
2030 | 10019976 | TONER 202A CF500A NEGRO | 8 | UN | 35.120,48 | DOP
2029 | 10019977 | TONER 202A CF501A CYAN | 43 | UN | 192.339,20 | DOP
2030 | 10019977 | TONER 202A CF501A CYAN | 3 | UN | 15.201,15 | DOP
2029 | 10019978 | TONER 202A CF502A YELLOW | 47 | UN | 207.317,23 | DOP
2030 | 10019978 | TONER 202A CF502A YELLOW | 3 | UN | 15.201,15 | DOP
2029 | 10019979 | TONER 202A CF503A MAGENTA | 47 | UN | 210.231,18 | DOP
2030 | 10019979 | TONER 202A CF503A MAGENTA | 3 | UN | 15.201,15 | DOP
2029 | 10019980 | TONER 645A C9731A 5550A CYAN | 4 | UN | 84.264,96 | DOP
2029 | 10019981 | TONER 645A C9733A 5550A MAGENTA | 4 | UN | 84.264,96 | DOP
2029 | 10019982 | TONER CF410A NEGRO | 41 | UN | 251.945,17 | DOP
2029 | 10019983 | TONER CF411A CYAN | 27 | UN | 187.265,35 | DOP
2029 | 10019984 | TONER CF412A YELLOW | 1 | UN | 6.748,74 | DOP
2029 | 10019985 | TONER CF413A MAGENTA | 28 | UN | 194.201,10 | DOP
2031 | 10020009 | ABRAZADERAS 8/22 | 31 | UN | 774,93 | DOP
2031 | 10020010 | ADITIVO MULTI1 TRANSMISION AUTOMATICA | 18 | UN | 317,14 | DOP
2031 | 10020011 | ADITIVO PROCESSD PARA LIMPIEZA MOTOR | 5 | UN | 130,95 | DOP
2031 | 10020012 | ADITIVO ULTRA G TRANSMISION MECANICA | 51 | UN | 828,75 | DOP
2031 | 10020013 | ADITIVO VISCOPLUS PARA MOTOR | 161 | UN | 658,06 | DOP
2031 | 10020014 | ADITIVO XTRA DIESEL PARA GASOIL | 13 | UN | 22.317,50 | DOP
2027 | 10020015 | AGUA DE BATERIA | 12 | UN | 0 | DOP
2031 | 10020015 | AGUA DE BATERIA | 15 | UN | 144 | DOP
2031 | 10020016 | ALAMBRE ELECTRICO #12 | 1 | UN | 1.221,89 | DOP
2031 | 10020018 | BANDAS DEL.MD-1039 | 13 | UN | 6.102,78 | DOP
2031 | 10020019 | BANDAS DEL.MD-1191 | 13 | UN | 7.328,73 | DOP
2031 | 10020020 | BANDAS DEL.MD-4029M | 5 | UN | 2.041,67 | DOP
2031 | 10020021 | BANDAS DEL.MD-4057 | 10 | UN | 9.327,90 | DOP
2031 | 10020022 | BANDAS DELAN/TRAS MS-0016A | 9 | UN | 654,54 | DOP
2031 | 10020023 | BANDAS DELANTERA D-436 | 2 | UN | 1.324,95 | DOP
2031 | 10020024 | BANDAS DELANTERA MD-1303 | 9 | UN | 4.350,00 | DOP
2031 | 10020025 | BANDAS DELANTERAS D11130M | 6 | UN | 6.517,13 | DOP
2031 | 10020026 | BANDAS DELANTERAS D333 | 8 | UN | 6.123,08 | DOP
2031 | 10020029 | BANDAS DELANTERAS IMD772 | 10 | UN | 11.080,17 | DOP
2031 | 10020030 | BANDAS DELANTERAS MD8030 | 9 | UN | 1.440,00 | DOP
2031 | 10020031 | BANDAS TRASERAS 1499-S728-S-F | 13 | UN | 693,34 | DOP
2031 | 10020032 | BANDAS TRASERAS MD-1415-OR | 9 | UN | 720 | DOP
2031 | 10020034 | BANDAS TRASERAS K1189 | 7 | UN | 6.475,13 | DOP
2031 | 10020035 | BANDAS TRASERAS K3416 | 11 | UN | 1.257,14 | DOP
2031 | 10020036 | BANDAS TRASERAS MD-8375M | 9 | UN | 720 | DOP
2031 | 10020037 | BANDAS TRASERAS ISUZU D-03 K4467/CS-8838 | 4 | UN | 11.328,00 | DOP
2031 | 10020038 | BANDAS TRASERAS MS-8853 | 16 | UN | 1.280,00 | DOP
2031 | 10020039 | BANDAS TRASERASMS -4462 | 12 | UN | 6.441,78 | DOP
2031 | 10020042 | BOMBILLOS 9004 12V | 37 | UN | 1.520,79 | DOP
2031 | 10020043 | BOMBILLOS 9005 12V | 11 | UN | 497,85 | DOP
Centro | Material | Texto breve de material | Stock de cie | UMB | Valor final | Moneda
2031 | 10020044 | BOMBILLOS 9006 12V | 5 | UN | 408,53 | DOP
2031 | 10020046 | BOMBILLOS H1 12V | 28 | UN | 655,26 | DOP
2031 | 10020047 | BOMBILLOS H11 12V | 16 | UN | 53,33 | DOP
2031 | 10020048 | BOMBILLOS H3 12V | 25 | UN | 565,79 | DOP
2031 | 10020050 | BOMBILLOS H7 12V | 14 | UN | 1.051,71 | DOP
2031 | 10020051 | BOMBILLOS HS 12V | 11 | UN | 64,17 | DOP
2031 | 10020054 | BUSHINGS DE MUELLE | 16 | UN | 266,68 | DOP
2031 | 10020055 | CINTA SELLA ROSCA (TEFLON) | 20 | UN | 472,25 | DOP
2031 | 10020056 | CONECTORES DE BOMBILLO 9004 | 14 | UN | 65,33 | DOP
2031 | 10020057 | CONECTORES DE BOMBILLO H4 | 10 | UN | 619,5 | DOP
2031 | 10020058 | CONECTORES DE BOMBILLO H7 | 25 | UN | 1.500,39 | DOP
2031 | 10020060 | CORREA 15425 | 2 | UN | 1.400,00 | DOP
2031 | 10020061 | CORREA 15430 | 3 | UN | 840 | DOP
2031 | 10020062 | CORREA 17300 | 13 | UN | 1.820,00 | DOP
2031 | 10020063 | CORREA 17315 | 4 | UN | 1.120,00 | DOP
2031 | 10020066 | CORREA 17540 | 2 | UN | 400 | DOP
2031 | 10020067 | CORREA 17610 | 10 | UN | 2.800,00 | DOP
2031 | 10020068 | CORREA 4PK1120 | 4 | UN | 1.400,00 | DOP
2031 | 10020069 | CORREA 5PK1130 | 5 | UN | 1.400,00 | DOP
2031 | 10020073 | CORREA A/C 17385 | 1 | UN | 1.400,00 | DOP
2031 | 10020074 | CORREA AX59 | 1 | UN | 1.400,00 | DOP
2031 | 10020075 | CORREA BP-43 | 3 | UN | 1.400,00 | DOP
2031 | 10020076 | CORREA BX-39 | 2 | UN | 466,67 | DOP
2031 | 10020077 | CORREA BX-40 | 4 | UN | 933,34 | DOP
2031 | 10020078 | CORREA BX-46 | 4 | UN | 1.400,00 | DOP
2031 | 10020079 | CORREA DEL ALTENADOR 15395 | 8 | UN | 7.632,02 | DOP
2031 | 10020081 | CORREA DEL ALTENADOR 7PK0990 | 7 | UN | 3.655,56 | DOP
2031 | 10020082 | CORREA DEL ALTENADOR BX-45 DAYCO | 7 | UN | 242,31 | DOP
2031 | 10020083 | CORREA DEL ALTERNADOR BX-38 DAYCO | 11 | UN | 5.273,53 | DOP
2031 | 10020084 | CORREA DEL HIDRAULICO 17390 | 1 | UN | 112,5 | DOP
2031 | 10020086 | CORREA HIDRAULICA 17305 | 6 | UN | 9.000,00 | DOP
2031 | 10020088 | CORREA K070390 | 13 | UN | 975 | DOP
2031 | 10020089 | CORREA 17455 | 1 | UN | 90 | DOP
2031 | 10020090 | CORREAS DE DISTRIBUCION 25R792 | 8 | UN | 10.942,84 | DOP
2031 | 10020091 | CORREAS DEL COMPRESOR A/C 17350 | 5 | UN | 250 | DOP
2031 | 10020092 | CORREAS DEL HIDRAULICO 17595 | 5 | UN | 562,5 | DOP
2031 | 10020098 | FILTRO AIRE 17801-87304 JAPONESA | 1 | UN | 550 | DOP
2031 | 10020099 | FILTRO AIRE TA24731/ VOLSWAGEN GOL | 11 | UN | 3.719,67 | DOP
2031 | 10020100 | FILTRO CENTRIFUGO P-9302 | 5 | UN | 3.667,42 | DOP
2031 | 10020101 | FILTRO DE ACEITE 1R-1807 CASTERPILLAR | 10 | UN | 7.468,76 | DOP
2031 | 10020103 | FILTRO DE ACEITE 7W -2326 | 11 | UN | 1.720,78 | DOP
2031 | 10020104 | FILTRO DE ACEITE B-76 | 6 | UN | 2.871,04 | DOP
2031 | 10020105 | FILTRO DE ACEITE BD-103 | 16 | UN | 4.111,28 | DOP
2031 | 10020107 | FILTRO DE ACEITE C-151 | 24 | UN | 9.165,48 | DOP
2031 | 10020108 | FILTRO DE ACEITE C-1511 SAKURA | 30 | UN | 2.654,25 | DOP
2031 | 10020109 | FILTRO DE ACEITE C-15271 | 3 | UN | 1.115,10 | DOP
2031 | 10020110 | FILTRO DE ACEITE C-1821 | 19 | UN | 831,25 | DOP
2031 | 10020111 | FILTRO DE ACEITE C-2906 SAKURA | 31 | UN | 10.751,00 | DOP
2031 | 10020112 | FILTRO DE ACEITE C-351 | 13 | UN | 1.939,66 | DOP
2031 | 10020113 | FILTRO DE ACEITE DE MOTOR 1R-0739 | 18 | UN | 5.400,01 | DOP
2031 | 10020115 | FILTRO DE ACEITE FC-5501 | 3 | UN | 1.199,98 | DOP
2031 | 10020116 | FILTRO DE ACEITE HIDRAULICO 1G-8878 | 12 | UN | 11.062,84 | DOP
2031 | 10020117 | FILTRO DE ACEITE HIDRAULICO 1R-0774 | 2 | UN | 700 | DOP
2031 | 10020118 | FILTRO DE ACEITE PH2 | 5 | UN | 437,5 | DOP
2031 | 10020120 | FILTRO DE ACEITE PH-3682 FRAM | 12 | UN | 3.336,06 | DOP
2031 | 10020122 | FILTRO DE ACEITE TRANSMISION 1R-0773 | 7 | UN | 193,53 | DOP
2031 | 10020123 | FILTRO DE ACEITE VO-25 | 23 | UN | 277,21 | DOP
2031 | 10020125 | FILTRO DE AIRE 16546-800 | 2 | UN | 33,57 | DOP
2031 | 10020127 | FILTRO DE AIRE 17801-07010 | 21 | UN | 6.448,99 | DOP
2031 | 10020129 | FILTRO DE AIRE 17801-56010 | 22 | UN | 9.084,47 | DOP
2031 | 10020133 | FILTRO DE AIRE A254185 | 12 | UN | 626,67 | DOP
2031 | 10020134 | FILTRO DE AIRE C-15300 | 10 | UN | 7.426,05 | DOP
2031 | 10020135 | FILTRO DE AIRE CA4700 | 4 | UN | 376 | DOP
2031 | 10020136 | FILTRO DE AIRE ME-017242 | 10 | UN | 2.911,25 | DOP
2031 | 10020138 | FILTRO DE AIRE PA-2577 | 6 | UN | 2.820,00 | DOP
2031 | 10020139 | FILTRO DE AIRE PBA-046 | 3 | UN | 1.036,51 | DOP
2031 | 10020140 | FILTRO DE AIRE PRIMARIO 132-7165 | 4 | UN | 5.382,49 | DOP
2031 | 10020141 | FILTRO DE AIRE PRIMARIO 206-5234 | 14 | UN | 17.058,77 | DOP
2031 | 10020142 | FILTRO DE AIRE PRIMARIO 61-2499 | 10 | UN | 783,35 | DOP
2031 | 10020143 | FILTRO DE AIRE PRIMARIO PA-2773 | 5 | UN | 15.999,97 | DOP
Centro | Material | Texto breve de material | Stock de cie | UMB | Valor final | Moneda
2031 | 10020145 | FILTRO DE AIRE RS-4634 | 8 | UN | 12.414,52 | DOP
2031 | 10020146 | FILTRO DE AIRE SECUNDARIO 206-5235 | 7 | UN | 7.757,77 | DOP
2031 | 10020151 | FILTRO DE COMBUSTIBLE PF-7978 | 9 | UN | 495 | DOP
2031 | 10020152 | FILTRO DE COOLANT BW5178 | 10 | UN | 1.100,00 | DOP
2031 | 10020153 | FILTRO DE GASOIL 1R-0751 | 8 | UN | 7.225,04 | DOP
2031 | 10020154 | FILTRO DE GASOIL 1R-0753 | 7 | UN | 8.744,52 | DOP
2031 | 10020155 | FILTRO DE GASOIL 1R-0762 | 25 | UN | 24.738,54 | DOP
2031 | 10020156 | FILTRO DE GASOIL 1R-1804 | 17 | UN | 16.630,00 | DOP
2031 | 10020157 | SEPARADOR DE AGUA P551433 | 5 | UN | 250 | DOP
2031 | 10020158 | FILTRO DE GASOIL 23390-51020 | 7 | UN | 1.769,49 | DOP
2031 | 10020159 | FILTRO DE GASOIL 33587/P8050 | 5 | UN | 4.000,02 | DOP
2031 | 10020160 | FILTRO DE GASOIL BF-7657 | 15 | UN | 1.645,45 | DOP
2031 | 10020161 | FILTRO DE GASOIL BF-988 | 7 | UN | 1.774,69 | DOP
2031 | 10020162 | FILTRO DE GASOIL BFC-244 | 16 | UN | 3.751,76 | DOP
2031 | 10020163 | FILTRO DE GASOIL F-1111 | 18 | UN | 2.717,73 | DOP
2031 | 10020164 | FILTRO DE GASOIL FC-1001 | 12 | UN | 1.915,49 | DOP
2031 | 10020165 | FILTRO DE GASOIL FC-1004 | 21 | UN | 3.614,85 | DOP
2031 | 10020167 | FILTRO DE GASOIL FC-1508 | 23 | UN | 6.900,11 | DOP
2031 | 10020168 | FILTRO DE GASOIL FC-1806 | 12 | UN | 3.657,23 | DOP
2031 | 10020169 | FILTRO DE GASOIL FC-190 | 26 | UN | 4.034,12 | DOP
2031 | 10020170 | FILTRO DE GASOIL FC-19070 | 20 | UN | 4.199,99 | DOP
2031 | 10020171 | FILTRO DE GASOIL FC-709 | 57 | UN | 7.606,56 | DOP
2031 | 10020172 | FILTRO DE GASOIL MEO16823 | 12 | UN | 1.399,99 | DOP
2031 | 10020173 | FILTRO DE GASOLINA 23300-10848 | 6 | UN | 190,91 | DOP
2031 | 10020174 | FILTRO DE GASOLINA F65574 | 4 | UN | 88 | DOP
2031 | 10020175 | FILTRO DE GASOLINA MR212200 | 9 | UN | 260,53 | DOP
2031 | 10020176 | FILTRO DE SECUNDARIO LAF-9462 | 7 | UN | 12.079,86 | DOP
2031 | 10020178 | FILTRO HIDRAULICO BT-287 | 19 | UN | 342 | DOP
2031 | 10020179 | FILTRO HIDRAULICO BT-389 | 9 | UN | 810 | DOP
2031 | 10020180 | BANDA SD881-7758 | 5 | UN | 1.125,00 | DOP
2031 | 10020181 | FILTRO SEPARADOR/AGUA 33588 (SF-1912-2) | 5 | UN | 450 | DOP
2031 | 10020182 | FILTRO TRAMPA DE AGUA 326-1644 | 13 | UN | 208,95 | DOP
2031 | 10020183 | FILTRO TRAMPA DE AGUA 117-4089 | 13 | UN | 16.600,71 | DOP
2031 | 10020184 | FILTRO TRAMPA DE AGUA 23320-87301 | 7 | UN | 7.699,96 | DOP
2031 | 10020185 | FILTRO TRAMPA DE AGUA A-1345SP | 7 | UN | 2.958,61 | DOP
2031 | 10020186 | FILTRO TRAMPA DE AGUA FC-1511 | 59 | UN | 3.486,96 | DOP
2031 | 10020187 | FILTRO TRAMPA DE AGUA FC-1807 | 12 | UN | 2.934,63 | DOP
2031 | 10020188 | FILTROS DE AIRE 28130-5H001 | 7 | UN | 1.645,00 | DOP
2031 | 10020189 | FUSIBLE DE HOJA DE 10A | 59 | UN | 206,67 | DOP
2031 | 10020190 | FUSIBLE DE MUELITA DE 100A | 24 | UN | 107,17 | DOP
2031 | 10020191 | FUSIBLE DE MUELITA DE 20A | 42 | UN | 145,04 | DOP
2031 | 10020192 | FUSIBLE DE MUELITA DE 40A | 36 | UN | 110,57 | DOP
2031 | 10020193 | FUSIBLE DE MUELITA DE 60A | 21 | UN | 102,73 | DOP
2031 | 10020194 | FUSIBLE DE MUELITA DE 70A | 24 | UN | 117,39 | DOP
2031 | 10020195 | FUSIBLE DE MUELITA DE 80A | 25 | UN | 120,06 | DOP
2031 | 10020196 | FUSIBLES 15A | 39 | UN | 322,5 | DOP
2031 | 10020197 | FUSIBLES 25A | 17 | UN | 31,63 | DOP
2031 | 10020198 | FUSIBLES 30A | 30 | UN | 95,58 | DOP
2031 | 10020199 | FUSIBLES 35A | 26 | UN | 186,23 | DOP
2007 | 10020200 | FUSIBLES 5A | 1 | UN | 0 | DOP
2031 | 10020200 | FUSIBLES 5A | 11 | UN | 176 | DOP
2031 | 10020202 | GRASA LITICA MP2 PARA RODAMIENTOS | 15 | UN | 3.749,92 | DOP
2031 | 10020204 | INTERRUPTOR DE TRES TOPES WAO-0405 | 4 | UN | 56,26 | DOP
2031 | 10020208 | LIMPIAPARABRISAS 19" | 11 | UN | 3.387,78 | DOP
2031 | 10020209 | LIMPIAPARABRISAS 20" | 1 | UN | 307,98 | DOP
2031 | 10020212 | MONO CORREA 7PK1525 | 8 | UN | 7.986,24 | DOP
2031 | 10020213 | MONO CORREA 7PK1753 | 9 | UN | 1.350,00 | DOP
2031 | 10020214 | MONO CORREA K070640 | 10 | UN | 1.500,00 | DOP
2031 | 10020215 | MONO CORREA K070886 | 9 | UN | 7.200,00 | DOP
2031 | 10020218 | MANGUERA 1/4 | 6 | TF | 15,88 | DOP
2031 | 10020220 | PORTA FUSIBLES ZC-512 | 10 | UN | 26,32 | DOP
2031 | 10020221 | PORTA RELAY DE 5 SALIDA | 9 | UN | 838,03 | DOP
2031 | 10020222 | PROTECTOR TERMINAL BATERIA JOHNSEN | 13 | UN | 1.267,50 | DOP
2031 | 10020223 | RELAY 5 PIN 24 V | 14 | UN | 1.400,07 | DOP
2031 | 10020224 | SENSORES DE LUBRICACION DOP1130 | 6 | UN | 516 | DOP
2031 | 10020225 | SENSORES DE TEMPERATURA GS603 | 10 | UN | 860 | DOP
2031 | 10020226 | SENSORES DE TEMPERATURA TT-223 | 10 | UN | 716,67 | DOP
2031 | 10020227 | SENSORES DE TEMPERATURA TT-225 | 19 | UN | 860 | DOP
2031 | 10020229 | SILICON GRIS PERMATEX | 11 | UN | 2.023,17 | DOP
2031 | 10020230 | SOCALOS DE DOS CONTACTOS | 31 | UN | 858,67 | DOP
Centro | Material | Texto breve de material | Stock de cie | UMB | Valor final | Moneda
2031 | 10020231 | SOLUCION DE BATERIA | 5 | UN | 588,97 | DOP
2031 | 10020232 | SPRAY ELECTRICO | 3 | UN | 605,34 | DOP
2031 | 10020233 | SPRAY LIMPIADOR DE FRENO WURTH | 8 | UN | 3.600,04 | DOP
2031 | 10020234 | TAPE ELECTRICO M3 | 4 | UN | 649,22 | DOP
2031 | 10020235 | TAPONES DE RADIADOR 0.9 CER-329 | 4 | UN | 987,28 | DOP
2031 | 10020236 | TAPONES DE RADIADOR 0.9 KH-C19 SANKEI | 1 | UN | 319,76 | DOP
2007 | 10020237 | TERMINALES BATERIA DE PLOMO NEGATIVO | 4 | UN | 0 | DOP
2031 | 10020238 | TERMINALES BATERIA DE PLOMO POSITIVO | 2 | UN | 110,99 | DOP
2031 | 10020239 | TERMINALES DE OJO 14-12 | 8 | UN | 21,24 | DOP
2031 | 10020240 | TERMINALES HEMBRA #12 | 29 | UN | 128,32 | DOP
2031 | 10020241 | TIRRAP 8X450MM | 100 | UN | 513,3 | DOP
2029 | 10020243 | TORNILLOS DIABLITOS DE 2" | 152 | UN | 358,72 | DOP
2031 | 10020244 | ACEITE 25W -50 | 27,5 | GAL | 6.986,72 | DOP
2031 | 10020246 | ACEITE H68 | 105 | GAL | 12.376,15 | DOP
2031 | 10020247 | ACEITE 85W140 | 108,25 | GAL | 39.904,99 | DOP
2031 | 10020248 | ACEITE 80W -90 | 98,25 | GAL | 83.607,53 | DOP
2031 | 10020249 | ACEITE ATF | 115 | GAL | 418,11 | DOP
2031 | 10020279 | ABRAZADERA 1 1/4" | 8 | UN | 2.033,92 | DOP
2008 | 10020280 | ABRAZADERA 2 | 14 | UN | 0 | DOP
2031 | 10020280 | ABRAZADERA 2 | 17 | UN | 1.039,48 | DOP
2031 | 10020281 | ABRAZADERA 2 1/2" | 17 | UN | 1.503,79 | DOP
2031 | 10020282 | ABRAZADERA PARA CUBRE POLVO | 8 | UN | 2.033,92 | DOP
2031 | 10020284 | BANDAS DE FRENO SD579-7459 | 1 | UN | 1.600,00 | DOP
2031 | 10020285 | BANDAS DEL YP-6039M | 12 | UN | 14.188,01 | DOP
2031 | 10020286 | BOMBILLO DE MUELITA DOS CONTACTOS GRAN | 83 | UN | 5.810,00 | DOP
2031 | 10020288 | CORREA 17435 | 1 | UN | 1.500,00 | DOP
2031 | 10020289 | CORREA DISTRIBUCION 25RT97 | 7 | UN | 10.500,00 | DOP
2031 | 10020290 | FILTRO DE ACEITE IR-07750 | 1 | UN | 350 | DOP
2031 | 10020291 | FILTRO DE AIRE 13780-65JOO | 4 | UN | 1.880,00 | DOP
2031 | 10020293 | FILTRO DE AIRE SECUNDARIO 61-2504 | 3 | UN | 8.269,09 | DOP
2031 | 10020295 | FILTRO DEL COOLANT 24428 | 9 | UN | 4.500,02 | DOP
2031 | 10020298 | TERMINALES DE OJO. SC70-12 | 4 | UN | 39,98 | DOP
2007 | 10020317 | LETRAS DE REGISTRO | 10 | UN | 0 | DOP
2029 | 10020372 | TONER CE255A 55A | 10 | UN | 90.252,69 | DOP
2029 | 10020381 | CINTA ADHESIVA NEGRA | 12 | UN | 3.846,85 | DOP
2029 | 10020382 | LLAVIN CON LLAVE | 5 | UN | 7.640,50 | DOP
2029 | 10020383 | VASOS #5 | 40,62 | CA | 139.939,93 | DOP
2010 | 10020425 | ALAMBRE | 1.28 | M | 0 | DOP
2031 | 10020432 | ROLLO DE ESTAÑO | 2 | ROL | 1.800,00 | DOP
2029 | 10020497 | TONER CF258 58A | 4 | UN | 24.169,10 | DOP
2000 | 10020502 | ETIQUETAS | 36 | ROL | 1.911,60 | DOP
2031 | 10020577 | LIQUIDO DE FRENO WG | 11 | UN | 2.200,00 | DOP
2031 | 10020578 | FILTROS DE ACEITE EO-17030 | 7 | UN | 2.364,63 | DOP
2031 | 10020580 | BANDAS DELANTERAS UCYE-23Z (IMD1676) | 4 | UN | 5.600,00 | DOP
2031 | 10020581 | BANDAS TRASERAS NP300 | 10 | UN | 21.257,70 | DOP
2031 | 10020582 | BANDAS DELANTERAS D-1911 | 3 | UN | 3.900,00 | DOP
2031 | 10020583 | BANDAS TRASERAS 171888 | 15 | UN | 37.500,00 | DOP
2031 | 10020584 | FITRO DE AIRE A-17860 | 19 | UN | 9.251,88 | DOP
2031 | 10020586 | FILTRO DE GASOIL 1725552 | 10 | UN | 4.578,66 | DOP
2031 | 10020587 | FILTRO DE GASOIL 16403-VKV0A | 13 | UN | 7.800,00 | DOP
2031 | 10020588 | FILTRO DE CABINA 95861-64J00 | 9 | UN | 4.050,00 | DOP
2031 | 10020589 | FILTRO DE CABINA 272775JJ0A | 15 | UN | 6.750,00 | DOP
2031 | 10020616 | FILTRO ACEITE BD7159 | 10 | UN | 6.000,00 | DOP
2031 | 10020618 | Filtro de aceite AR-17 | 3 | UN | 1.500,00 | DOP
2031 | 10020619 | Rodamientos K1605 | 2 | UN | 2.600,00 | DOP
2031 | 10020620 | Rodamientos k70308 | 1 | UN | 1.800,00 | DOP
2031 | 10020621 | Tornillos Caterpillar | 3 | UN | 800 | DOP
2031 | 10020622 | Tuercas Caterpillar | 3 | UN | 200 | DOP
2031 | 10020623 | Soporte rodillo Caterpillar Ref:227-0172 | 1 | UN | 5.500,00 | DOP
2031 | 10020628 | Filtro de aire RS3505 | 1 | UN | 2.000,00 | DOP
2031 | 10020629 | Filtro de aire 61-2503 | 5 | UN | 2.500,00 | DOP
2031 | 10020630 | Filtro de combustible Ref: BF-788 | 3 | UN | 2.100,00 | DOP
2031 | 10020631 | Aditivo combustible ambulancia ADDBlue | 11 | UN | 25.895,10 | DOP
2031 | 10020632 | Sopor motor Toyota Prado Ref:12361-30141 | 2 | UN | 11.000,00 | DOP
2031 | 10020633 | CORREAS CATERPILLAR 036-6775 | 5 | UN | 6.500,00 | DOP
2031 | 10020642 | Filtro de cabina 87139-yzz20 | 13 | UN | 2.545,36 | DOP
2031 | 10020644 | Filtro de gasoil 23390-0l070 | 12 | UN | 10.237,68 | DOP
2031 | 10020645 | BANDAS DELANTERA TOYOTA HILUX 2018-2019 | 9,25 | UN | 8.923,01 | DOP
2031 | 10020646 | BANDAS TRASERAS TOYOTA HILUX 2018-2019 | 15 | UN | 17.523,00 | DOP
2029 | 10020647 | TONER 204A CF510A NEGRO | 14 | UN | 42.946,75 | DOP
Centro | Material | Texto breve de material | Stock de cie | UMB | Valor final | Moneda
2029 | 10020648 | TONER 204A CF511A CYAN | 13 | UN | 43.511,74 | DOP
2029 | 10020649 | TONER 204A CF512A YELLOW | 14 | UN | 46.858,80 | DOP
2029 | 10020650 | TONER 204A CF513A MAGENTA | 14 | UN | 46.858,80 | DOP
2029 | 10020674 | TONER 414A 2020A NEGRO | 10 | UN | 48.259,98 | DOP
2029 | 10020675 | TONER 414A 2021A CYAN | 16 | UN | 99.807,97 | DOP
2029 | 10020676 | TONER 414A 2022A YELLOW | 20 | UN | 124.759,97 | DOP
2029 | 10020677 | TONER 414A 2023A MAGENTA | 20 | UN | 124.759,97 | DOP
2029 | 10020679 | TONER C2660 DN | 2 | UN | 14.235,99 | DOP
2029 | 10020680 | TONER C2660 DN CYAN | 2 | UN | 13.865,99 | DOP
2029 | 10020681 | TONER C2660 DN YELLOW | 2 | UN | 15.541,99 | DOP
2029 | 10020682 | TONER C2660 DN MAGENTA | 2 | UN | 13.709,99 | DOP
2029 | 10020683 | BOTELLA EPSON 504 Y | 15 | UN | 8.580,07 | DOP
2029 | 10020684 | BOTELLA EPSON 504 M | 15 | UN | 8.580,07 | DOP
2029 | 10020685 | BOTELLA EPSON 504 C | 15 | UN | 8.580,07 | DOP
2029 | 10020686 | BOTELLA EPSON 504 BK | 15 | UN | 10.170,07 | DOP
2029 | 10020687 | TONER S2830 | 2 | UN | 33.391,99 | DOP
2029 | 10020689 | PAPEL DE BAÑO INSTITUCIONAL | 351,334 | FAR | 213.185,90 | DOP
2030 | 10020689 | PAPEL DE BAÑO INSTITUCIONAL | 166,418 | FAR | 100.507,03 | DOP
2029 | 10020690 | SERVILLETAS ABSORVENTES | 123,542 | FAR | 84.040,52 | DOP
2029 | 10020891 | TUBERIA DE 1/2 COBRE | 100 | TF | 12.998,88 | DOP
2029 | 10020892 | TUBERIA DE 1/4 COBRE | 49 | TF | 3.064,46 | DOP
2029 | 10020893 | CINTA DECORATIA PARA VASCOCEL | 8 | ROL | 5.050,40 | DOP
2029 | 10020895 | TORNILLO DIABLITO 1" | 176 | UN | 311,52 | DOP
2029 | 10020896 | TORNILLO DIABLITO 3" | 152 | UN | 448,4 | DOP
2029 | 10020922 | TONER HP 215A -NEGRO | 3 | UN | 9.459,44 | DOP
2029 | 10020923 | TONER HP 215A -MAGENTA | 2 | UN | 6.809,40 | DOP
2029 | 10020924 | TONER HP 215A -CIAN | 1 | UN | 3.404,70 | DOP
2029 | 10020925 | TONER HP 206A -YELLOW | 8 | UN | 41.011,32 | DOP
2029 | 10020931 | TONER HP 206A -NEGRO | 27 | UN | 109.206,49 | DOP
2029 | 10020932 | TONER HP 206A -MAGENTA | 8 | UN | 41.011,32 | DOP
2029 | 10020933 | TONER HP 206A -CIAN | 6 | UN | 30.758,49 | DOP
2029 | 10020934 | TONER HP 215 -AMARILLO | 1 | UN | 3.404,70 | DOP
2029 | 10020957 | Folder Partition | 35 | CA | 78.470,00 | DOP
2029 | 10021009 | PAPEL BOND 24¨ x 36¨ | 13 | ROL | 7.240,94 | DOP
2030 | 11000012 | GRAPADORA | 32 | UN | 5.740,57 | DOP
2029 | 11000028 | CARPETAS DE 4" | 50 | UN | 12.998,48 | DOP
2030 | 11000028 | CARPETAS DE 4" | 7 | UN | 1.148,14 | DOP
2029 | 11000030 | LIBRETA RAYADA 8 ½ x 11 | 4 | UN | 151,37 | DOP
2030 | 11000030 | LIBRETA RAYADA 8 ½ x 11 | 394 | UN | 15.455,67 | DOP
2001 | 11000049 | TOMA CORRIENTE VIMAL | 11 | UN | 0 | DOP
2029 | 11000053 | TOALLA PARA COCINA | 142 | UN | 29.512,64 | DOP
2030 | 11000053 | TOALLA PARA COCINA | 202 | UN | 10.877,64 | DOP
2029 | 11000068 | AMBIENTADORES AROMATICOS | 5,835 | CA | 6.828,43 | DOP
2030 | 11000068 | AMBIENTADORES AROMATICOS | 8,819 | CA | 10.688,42 | DOP
2029 | 11000073 | GRECA DE CAFE | 44 | UN | 35.732,78 | DOP
2030 | 11000073 | GRECA DE CAFE | 28 | UN | 24.130,59 | DOP
2029 | 11000103 | CINTA ELECTRICA | 2 | UN | 1.062,00 | DOP
2029 | 11000106 | FAROLA | 0,086 | CA | 207,02 | DOP
2030 | 11000119 | JABON LIMPIOL | 0,06 | CA | 81,4 | DOP
2029 | 11000121 | ESCOBILLA PARA LIMPIAR INODOROS | 13 | UN | 1.446,95 | DOP
2030 | 11000121 | ESCOBILLA PARA LIMPIAR INODOROS | 17 | UN | 1.937,39 | DOP
2007 | 11000125 | INODORO COMPLETO | 2 | UN | 0 | DOP
2029 | 11000129 | VASOS #7 | 39,96 | CJ | 121.651,83 | DOP
2007 | 11000181 | Bornera | 40 | UN | 0 | DOP
2007 | 20000138 | EXTRACTOR | 1 | UN | 0 | DOP
2005 | 20000424 | TRANSDUCTOR ETF-30 ENT 55-65Hz (110V) | 9 | UN | 0 | DOP
2020 | 20000461 | CPU DELL OPTIPLEX 760 | 8 | UN | 0 | DOP
2020 | 20000657 | Escalera Tipo A 10 Fibra De Vidrio | 27 | UN | 0 | DOP
2003 | 20000749 | TRANSFORMADOR DE CORRIENTE ALTA TENSI | O 1 | UN | 0 | DOP
2002 | 20000750 | TRANSFORMADOR DE CORRIENTE | 12 | UN | 0 | DOP
2002 | 20000774 | MODULO | 2 | UN | 0 | DOP
2003 | 20000774 | MODULO | 1 | UN | 0 | DOP
2005 | 20000774 | MODULO | 1 | UN | 0 | DOP
2023 | 20000774 | MODULO | 2 | UN | 0 | DOP
2003 | 20000845 | DEPOSITO HOMOLOGADO | 11 | UN | 0 | DOP
2002 | 20000875 | BOMBA | 1 | UN | 0 | DOP
2021 | 20000875 | BOMBA | 1 | UN | 0 | DOP
2020 | 20000968 | LAPTOP | 7 | UN | 0 | DOP
2000 | 20000969 | CPU | 2 | UN | 130.272,00 | DOP
2020 | 20000969 | CPU | 28 | UN | 0 | DOP
Centro | Material | Texto breve de material | Stock de cie | UMB | Valor final | Moneda
2000 | 20000970 | Monitor | 2 | UN | 14.868,00 | DOP
2005 | 20000970 | Monitor | 2 | UN | 0 | DOP
2005 | 20000982 | AMPERIMETRO | 4 | UN | 0 | DOP
2007 | 20000982 | AMPERIMETRO | 1 | UN | 0 | DOP
2020 | 20001031 | COMPUTADORA PORTATIL | 22 | UN | 0 | DOP
2002 | 20001050 | TRANSFORMADOR DE CORRIENTE | 2 | UN | 0 | DOP
2003 | 20001050 | TRANSFORMADOR DE CORRIENTE | 1 | UN | 0 | DOP
2025 | 20001050 | TRANSFORMADOR DE CORRIENTE | 4 | UN | 0 | DOP
2008 | 20001053 | RACK DE 42" | 3 | UN | 0 | DOP
2002 | 20001077 | MOTO BOMBA | 1 | UN | 0 | DOP
2005 | 20001077 | MOTO BOMBA | 3 | UN | 0 | DOP
2002 | 20001115 | VENTILADOR | 1 | UN | 0 | DOP
2002 | 20001123 | TRANSFORMADOR | 1 | UN | 0 | DOP
2007 | 20001358 | MEDIDOR DE RESISTENCIA | 3 | UN | 0 | DOP
2007 | 20001371 | BALANZA | 1 | UN | 0 | DOP
2007 | 20001435 | MOTOR ELECTRICO | 1 | UN | 0 | DOP
2020 | 20001518 | ENGRASADORA HIDRAULICA | 4 | UN | 0 | DOP
2002 | 20001534 | SIERRA ELECTRICA | 1 | UN | 1 | DOP
|  |  |  | TOTAL D | 30.080.929,98