## Sheet1
DIRECCION DE LOGISTICA
GERENCIA DE ALMACEN
Relación de inventario a JUNIO 30 2026
Material | Texto breve de material | Centro | Central | Unidad medida base | Cantidad | Precio Unidad | Total
10001502 | FUSIBLE 500V 10AMP | 2005 | MONCION | UN | 9 | 0 | 0
10001503 | FUSIBLE 500V 63AMP SJSB 50X20MM | 2008 | HATILLO | UN | 12 | 63.15 | 757.8
10001505 | FUSIBLE 500V 80AMP NHOO ETERM | 2008 | HATILLO | UN | 3 | 204.8 | 614.4
10001507 | FUSIBLE CARTUCHO 500V 4A C63211 14X51 CM | 2021 | SABANETA | UN | 7 | 0 | 0
10001509 | FUSIBLE 500V 400AMP TIPO A50 P400-4 | 2008 | HATILLO | UN | 18 | 29.9 | 538.2
10001512 | VALVULA CHECK EN BRONCE 2 PLG | 2015 | JIGüEY | UN | 2 | 0 | 0
10001515 | JUNTA DE CARBON | 2008 | HATILLO | UN | 50 | 0 | 0
10001515 | JUNTA DE CARBON | 2017 | VALDESIA | UN | 24 | 0 | 0
10001525 | JUNTA NO. 2152-850-2 | 2008 | HATILLO | UN | 1 | 140.15 | 140.15
10001530 | JUNTA 2152-038-889 | 2008 | HATILLO | UN | 2 | 65.15 | 130.3
10001531 | JUNTA DE CORCHO REF. 1638015-3 | 2008 | HATILLO | UN | 3 | 137.09 | 411.27
10001533 | BIELETA PARA LA TURBINA REF.320 | 2008 | HATILLO | UN | 35 | 32.15 | 1125.25
10001534 | RESORTES P/REGULADOR TURBINA | 2028 | BRAZO DERECHO | UN | 3 | 1 | 3
10001542 | FUSIBLE TIPO CARTUCHO 60AMP-250V | 2010 | JIMENOA | UN | 6 | 0.01 | 0.06
10001569 | FUSIBLE DE 30 AMP. A 600 VOLT. | 2008 | HATILLO | UN | 8 | 30 | 240
10001570 | TUBO FLUORESCENTE DE 40W 120V | 2020 | SABANA YEGUA | UN | 54 | 0 | 0
10001572 | FILTRO DE ACEITE P/ SISTEMA REGULACION | 2008 | HATILLO | UN | 2 | 0 | 0
10001572 | FILTRO DE ACEITE P/ SISTEMA REGULACION | 2021 | SABANETA | UN | 3 | 0.01 | 0.03
10001582 | MASCARILLAS PARA GASES CON DOBLE FILTRO | 2004 | BAIGUAQUE | UN | 1 | 0.01 | 0.01
10001582 | MASCARILLAS PARA GASES CON DOBLE FILTRO | 2015 | JIGüEY | UN | 2 | 0.01 | 0.02
10001582 | MASCARILLAS PARA GASES CON DOBLE FILTRO | 2022 | DOMINGO RODRIGUEZ | UN | 2 | 0.01 | 0.02
10001582 | MASCARILLAS PARA GASES CON DOBLE FILTRO | 2023 | LOS TOROS | UN | 5 | 0 | 0
10001582 | MASCARILLAS PARA GASES CON DOBLE FILTRO | 2024 | MAGUEYAL | UN | 3 | 0.01 | 0.03
10001588 | ACEITE 68 | 2000 | SUMINISTRO HIDRO | UN | 79 | 60030.14 | 4742381.06
10001588 | ACEITE 68 | 2002 | TAVERA | UN | 1 | 1578.27 | 1578.27
10001588 | ACEITE 68 | 2003 | ANGOSTURA | UN | 110 | 0 | 0
10001588 | ACEITE 68 | 2011 | PINALITO | UN | 6 | 1578.27 | 9469.62
10001588 | ACEITE 68 | 2016 | AGUACATE | UN | 1 | 1578.27 | 1578.27
10001589 | GUANTES PARA OBREROS CORTO | 2004 | BAIGUAQUE | UN | 10 | 0 | 0
10001589 | GUANTES PARA OBREROS CORTO | 2005 | MONCION | UN | 2 | 0 | 0
10001589 | GUANTES PARA OBREROS CORTO | 2029 | SUMINISTRO MATERIAL | UN | 61 | 184.2 | 11236.2
10001594 | UNION 3/4 HIERRO NEGRO | 2009 | RIO BLANCO | UN | 2 | 0 | 0
10001598 | CODO 1 1/4 X 90 HIERRO NEGRO #150 | 2001 | C.CONTROL HIDRO | UN | 1 | 0 | 0
10001612 | TEE DE HIERRO DE 1" | 2021 | SABANETA | UN | 4 | 0 | 0
10001613 | TEE DE HIERRO DE 3/4 PLG | 2008 | HATILLO | UN | 13 | 1 | 13
10001617 | CURVA HG 3/4" | 2027 | PALOMINO | UN | 4 | 1 | 4
10001655 | APAGA CHISPAS CONTACTOR ABB FPTN 410067 | 2017 | VALDESIA | UN | 1 | 0 | 0
10001657 | UNION UNIVERSAL 1'' GALVANIZADO | 2020 | SABANA YEGUA | UN | 7 | 1 | 7
10001658 | UNION UNIVERSAL HG 1 1/2" | 2008 | HATILLO | UN | 7 | 1 | 7
10001658 | UNION UNIVERSAL HG 1 1/2" | 2020 | SABANA YEGUA | UN | 5 | 1 | 5
10001658 | UNION UNIVERSAL HG 1 1/2" | 2021 | SABANETA | UN | 8 | 0 | 0
10001658 | UNION UNIVERSAL HG 1 1/2" | 2024 | MAGUEYAL | UN | 1 | 0.01 | 0.01
10001659 | UNION UNIVERSAL HG 1 1/4'' | 2007 | RINCON | UN | 2 | 0 | 0
10001659 | UNION UNIVERSAL HG 1 1/4'' | 2009 | RIO BLANCO | UN | 34 | 0 | 0
10001659 | UNION UNIVERSAL HG 1 1/4'' | 2020 | SABANA YEGUA | UN | 5 | 1 | 5
10001660 | UNION UNIVERSAL D/3/4'' ACERO (NEGRO) | 2015 | JIGüEY | UN | 20 | 0.01 | 0.2
10001666 | "VALVULA DE GALLETA 1""" | 2005 | MONCION | UN | 1 | 0 | 0
10001669 | RELE D/CONTROL A 208V AC 60HZ 20<2A | 2009 | RIO BLANCO | UN | 6 | 1 | 6
10001671 | AISLADORES BOUELITAS CIRCULARES | 2008 | HATILLO | UN | 6 | 1 | 6
10001684 | FILTRO DE GASOLINA FRAM P1104 | 2015 | JIGüEY | UN | 2 | 0 | 0
10001688 | VALVULA DE GALLETA 2 PLG/150W | 2011 | PINALITO | UN | 1 | 0 | 0
10001688 | VALVULA DE GALLETA 2 PLG/150W | 2025 | LAS DAMAS | UN | 6 | 0 | 0
10001689 | "ADAPTADOR HEMBRA DE 1/4""" | 2024 | MAGUEYAL | UN | 1 | 0 | 0
10001700 | MANOMETRO 0-10 BAR WILKA CONECTOR | 2017 | VALDESIA | UN | 4 | 0 | 0
10001704 | CASQUILLO DE PARA BIELETA | 2008 | HATILLO | UN | 68 | 450 | 30600
10001707 | CASQUILLO DE BRONCE DE 100X86X84 PARTE | 2008 | HATILLO | UN | 40 | 42.15 | 1686
10001708 | CASQUILLO DE BRONCE DE 100X86X70 PART | 2008 | HATILLO | UN | 28 | 53.94 | 1510.32
10001709 | COJINETE GUIA DE LA TURBINA | 2015 | JIGüEY | UN | 1 | 0 | 0
10001711 | MANOMETRO DEPRESIÓN DE 0 A 10 BAR | 2016 | AGUACATE | UN | 1 | 0 | 0
10001711 | MANOMETRO DEPRESIÓN DE 0 A 10 BAR | 2027 | PALOMINO | UN | 1 | 1 | 1
10001719 | CONTACTO NO.2658-982-B | 2008 | HATILLO | UN | 18 | 63.15 | 1136.7
10001726 | PIÑON 400 MM P/GRUA 25 TONELADA | 2008 | HATILLO | UN | 2 | 10800 | 21600
10001741 | RODAMIENTO NO.6308 | 2025 | LAS DAMAS | UN | 1 | 0 | 0
10001743 | RODAMIENTO NO.6201 | 2005 | MONCION | UN | 1 | 0 | 0
10001749 | BANDA P/SISTEMA DE FRENADO | 2027 | PALOMINO | UN | 2 | 0 | 0
10001750 | TERMINAL DE OJO AMARILLO 12-10 | 2008 | HATILLO | UN | 500 | 3.41 | 1705
10001750 | TERMINAL DE OJO AMARILLO 12-10 | 2015 | JIGüEY | UN | 15 | 0 | 0
10001754 | ANTORCHA P/EQUIPO DE ACETILENO | 2011 | PINALITO | UN | 2 | 0 | 0
10001756 | DETECTOR DE FLUJO DE AGUA SCAI | 2007 | RINCON | UN | 1 | 0 | 0
10001764 | CONTACTO 3TA22 | 2008 | HATILLO | UN | 3 | 398.15 | 1194.45
10001768 | CONTACTOR DE EXITACION (31G) | 2007 | RINCON | UN | 2 | 0 | 0
10001790 | BOMBA HIDRAULICA SISTEMA REGULACION | 2016 | AGUACATE | UN | 1 | 0 | 0
10001795 | VALVULA DE GALLETA 3/4 | 2003 | ANGOSTURA | UN | 1 | 0 | 0
10001795 | VALVULA DE GALLETA 3/4 | 2005 | MONCION | UN | 1 | 0 | 0
10001797 | FILTRO P/ TRAMPA DE AGUA MICO | 2015 | JIGüEY | UN | 1 | 0.01 | 0.01
10001799 | "VALVULA DE 3""" | 2005 | MONCION | UN | 1 | 0 | 0
10001800 | VALVULA DE 4" 150 WOG | 2021 | SABANETA | UN | 1 | 0 | 0
10001800 | VALVULA DE 4" 150 WOG | 2025 | LAS DAMAS | UN | 1 | 0 | 0
10001804 | TERMINAL P/BARRA REGULADOR DE LA TURBINA | 2028 | BRAZO DERECHO | UN | 12 | 0 | 0
10001806 | SEÑALIZADOR DE ENCENDIDO L001 (PILOTO) | 2027 | PALOMINO | UN | 3 | 0 | 0
10001809 | VOLTIMETRO DE 0-600V | 2003 | ANGOSTURA | UN | 1 | 0 | 0
10001809 | VOLTIMETRO DE 0-600V | 2009 | RIO BLANCO | UN | 1 | 0 | 0
10001809 | VOLTIMETRO DE 0-600V | 2015 | JIGüEY | UN | 1 | 0.01 | 0.01
10001821 | BLOQUE RECTIFICADOR CEBADO KGBK | 2008 | HATILLO | UN | 1 | 1 | 1
10001822 | RELE ARTECHE RF4D1 125V CC+2 BASE | 2008 | HATILLO | UN | 49 | 1 | 49
10001822 | RELE ARTECHE RF4D1 125V CC+2 BASE | 2020 | SABANA YEGUA | UN | 1 | 0 | 0
10001828 | RELE ARTECHE TF2 | 2007 | RINCON | UN | 2 | 0 | 0
10001828 | RELE ARTECHE TF2 | 2008 | HATILLO | UN | 1 | 1 | 1
10001828 | RELE ARTECHE TF2 | 2017 | VALDESIA | UN | 1 | 0 | 0
10001848 | ADAPTADOR MACHO PVC 4" | 2004 | BAIGUAQUE | UN | 445 | 0 | 0
10001862 | BOMBA P/PLANTA D/EMERGENCIA Nº 105-2508 | 2002 | TAVERA | UN | 7 | 0 | 0
10001866 | COUPLING DE 1 1/2 GALVANIZADO | 2001 | C.CONTROL HIDRO | UN | 1 | 0 | 0
10001871 | ADAPTADOR ACERO INOX. 1" | 2016 | AGUACATE | C/U | 10 | 0 | 0
10001876 | ADAPTADORES HEMBRA DE 2' PVC | 2023 | LOS TOROS | C/U | 3 | 0 | 0
10001890 | V/V SOLENOIDE BUCHERS HYDRAULICS | 2024 | MAGUEYAL | C/U | 2 | 0 | 0
10001904 | SENSOR DE TEMPERATURA REF. TN2531 | 2007 | RINCON | C/U | 2 | 0 | 0
10001904 | SENSOR DE TEMPERATURA REF. TN2531 | 2027 | PALOMINO | C/U | 1 | 0 | 0
10001905 | RELOJ COMPARADOR CON BASE | 2004 | BAIGUAQUE | C/U | 1 | 0 | 0
10001907 | SENSOR DE PRESION HIDAC | 2011 | PINALITO | C/U | 1 | 0 | 0
10001908 | PROTECTOR DE OIDO | 2003 | ANGOSTURA | C/U | 397 | 0 | 0
10001908 | PROTECTOR DE OIDO | 2013 | ROSA JULIA-BOBA | C/U | 8 | 0 | 0
10001909 | BASE PARA RELE FINDER | 2023 | LOS TOROS | C/U | 2 | 0 | 0
10001912 | FILTRO DE AIRE HIDAC | 2007 | RINCON | C/U | 7 | 0 | 0
10001913 | RELE FINDER CON BASE 7A 250V | 2027 | PALOMINO | C/U | 4 | 0.01 | 0.04
10001914 | SENSOR DE NIVEL DE ACEITE HIDAC | 2004 | BAIGUAQUE | C/U | 1 | 0 | 0
10001914 | SENSOR DE NIVEL DE ACEITE HIDAC | 2028 | BRAZO DERECHO | C/U | 1 | 1 | 1
10001919 | LIMA PLANA 10" | 2010 | JIMENOA | C/U | 5 | 0.01 | 0.05
10001923 | GUANTE PARA OBRERO | 2031 | REPUESTOS VEHICULOS | C/U | 5 | 0 | 0
10001932 | DU-BUSHING 5030 DU-B D55/50*30 | 2024 | MAGUEYAL | C/U | 2 | 0 | 0
10001933 | RADIAL HINGE BEARING | 2024 | MAGUEYAL | C/U | 2 | 0 | 0
10001935 | DISPLACEMENT TRANCDUCER BALLUFF | 2021 | SABANETA | C/U | 2 | 0 | 0
10001935 | DISPLACEMENT TRANCDUCER BALLUFF | 2025 | LAS DAMAS | C/U | 4 | 0 | 0
10001938 | ORING 5.3 MM -40 | 2024 | MAGUEYAL | C/U | 1 | 0 | 0
10001945 | SEALING PROFILE D=8MM | 2024 | MAGUEYAL | C/U | 1 | 0 | 0
10001946 | DISCO DE CORTE 115 x 5 x 1.6 MM | 2007 | RINCON | UN | 1 | 0 | 0
10001956 | LONA PLASTICA 24*30 | 2005 | MONCION | C/U | 1 | 0 | 0
10001967 | LAMPARA TIPO COBRA 240 Vac | 2024 | MAGUEYAL | C/U | 4 | 0 | 0
10001969 | CAJA DE BREACKER TLM812FCU | 2008 | HATILLO | C/U | 1 | 1 | 1
10001979 | PINTURA GRIS PERLA 56 | 2003 | ANGOSTURA | C/U | 24 | 0 | 0
10001979 | PINTURA GRIS PERLA 56 | 2004 | BAIGUAQUE | C/U | 15 | 0 | 0
10001981 | PINTURA AMARILLO TRAFICO | 2015 | JIGüEY | C/U | 4 | 0 | 0
10001993 | ALABE DE TURBINA | 2024 | MAGUEYAL | C/U | 2 | 0 | 0
10002002 | ENGRASADORA MANUAL | 2013 | ROSA JULIA-BOBA | C/U | 1 | 0 | 0
10002004 | CEPILLO DE ALAMBRE ACERO 3x17 | 2013 | ROSA JULIA-BOBA | C/U | 1 | 0 | 0
10002004 | CEPILLO DE ALAMBRE ACERO 3x17 | 2015 | JIGüEY | C/U | 1 | 0 | 0
10002004 | CEPILLO DE ALAMBRE ACERO 3x17 | 2021 | SABANETA | C/U | 23 | 0.01 | 0.23
10002004 | CEPILLO DE ALAMBRE ACERO 3x17 | 2024 | MAGUEYAL | C/U | 5 | 0 | 0
10002012 | MARTILLO PARA CARPINTERO TRUPER | 2000 | SUMINISTRO HIDRO | C/U | 5 | 0.01 | 0.05
10002016 | LLAVE AJUSTABLE 10PULG. EXTRA POWELL | 2000 | SUMINISTRO HIDRO | C/U | 3 | 0 | 0
10002027 | PISTOLA PARA SILICON | 2016 | AGUACATE | C/U | 1 | 0 | 0
10002032 | PINTURA OXIDO NEGRO | 2017 | VALDESIA | C/U | 2 | 0 | 0
10002040 | DISPENSADOR DE MASILLA HDM500 | 2008 | HATILLO | C/U | 9 | 0 | 0
10002041 | PISTOLA PARA PINTAR | 2007 | RINCON | C/U | 1 | 0 | 0
10002044 | CALIBRADOR ACHCROTF | 2011 | PINALITO | C/U | 6 | 0.01 | 0.06
10002047 | GOMA DE MOTOR 110/90/19 | 2007 | RINCON | C/U | 1 | 0 | 0
10002056 | GRECA PARA CAFÉ | 2000 | SUMINISTRO HIDRO | C/U | 1 | 1003 | 1003
10002078 | SILLA SECRETARIAL CON BRAZOS | 2000 | SUMINISTRO HIDRO | C/U | 4 | 6698.86 | 26795.44
10002087 | BOTIQUIN PARA MEDICAMENTOS | 2000 | SUMINISTRO HIDRO | C/U | 14 | 1128.5664 | 15799.93
10002087 | BOTIQUIN PARA MEDICAMENTOS | 2003 | ANGOSTURA | C/U | 3 | 1770 | 5310
10002101 | PERFORADORA TRES HOYOS | 2000 | SUMINISTRO HIDRO | C/U | 10 | 411.82 | 4118.2
10002106 | TUBO PVC 2" | 2002 | TAVERA | C/U | 26 | 0 | 0
10002106 | TUBO PVC 2" | 2004 | BAIGUAQUE | C/U | 34 | 0.01 | 0.34
10002106 | TUBO PVC 2" | 2017 | VALDESIA | C/U | 5 | 0 | 0
10002108 | LIJA FINA 120 | 2017 | VALDESIA | UN | 14 | 0 | 0
10002109 | TUBO FLORECENTE DE 10 WATTS. | 2002 | TAVERA | UN | 4 | 0 | 0
10002121 | AISLADOR BUSHING 69KV/400AMP | 2027 | PALOMINO | UN | 1 | 1 | 1
10002154 | AISLADOR ANILLO COLECTOR R P/GENERA | 2005 | MONCION | UN | 2 | 0 | 0
10002178 | SILICON GRIS | 2005 | MONCION | UN | 4 | 0 | 0
10002178 | SILICON GRIS | 2024 | MAGUEYAL | UN | 5 | 0 | 0
10002178 | SILICON GRIS | 2031 | REPUESTOS VEHICULOS | UN | 49 | 253.3378 | 12413.55
10002179 | SENSOR COMINGS C450-0007 | 2011 | PINALITO | UN | 1 | 0 | 0
10002182 | HOJA DE SEGUETA | 2024 | MAGUEYAL | UN | 4 | 0.01 | 0.04
10002197 | CONECTOR RECTO LIQUID TIGHT 1/2'' AZUL | 2002 | TAVERA | UN | 4 | 0.01 | 0.04
10002197 | CONECTOR RECTO LIQUID TIGHT 1/2'' AZUL | 2005 | MONCION | UN | 17 | 0 | 0
10002202 | LONA PLASTICA 18 X 24 | 2005 | MONCION | UN | 2 | 0 | 0
10002232 | ESCOBILLA P/EXCITADOR PILOTO 1X 5/8 X 3/ | 2025 | LAS DAMAS | UN | 47 | 9361 | 439967
10002237 | BREAKER TRIFASICO 240V - 20 AMPS. USADO | 2023 | LOS TOROS | UN | 1 | 1 | 1
10002246 | ARANDELA DE FIBRA DE 4 3/4 X 2 11/16 | 2025 | LAS DAMAS | UN | 8 | 43.15 | 345.2
10002262 | VENTILADOR DEL EXITADOR PRINCIP 230V50HZ | 2020 | SABANA YEGUA | UN | 1 | 1 | 1
10002263 | SWITCH DE PRESION REF.GAW65B | 2025 | LAS DAMAS | UN | 5 | 2400 | 12000
10002284 | TUBO HG 4 PLG x 10 FT | 2010 | JIMENOA | C/U | 6 | 0 | 0
10002287 | TUBO PVC DE 1" | 2000 | SUMINISTRO HIDRO | C/U | 250 | 631.3 | 157825
10002292 | "CINTURON CUERPO COMP. MSA, LINEA DE VID | 2004 | BAIGUAQUE | UN | 6 | 0 | 0
10002292 | "CINTURON CUERPO COMP. MSA, LINEA DE VID | 2021 | SABANETA | UN | 1 | 0 | 0
10002292 | "CINTURON CUERPO COMP. MSA, LINEA DE VID | 2022 | DOMINGO RODRIGUEZ | UN | 1 | 0 | 0
10002294 | SOLDADOR DE ESTAÑO ESTACIONARIO WELLER | 2017 | VALDESIA | UN | 2 | 0 | 0
10002310 | "ABRAZADERA DE 2"" P/TUBOS MT" | 2009 | RIO BLANCO | UN | 9 | 0.01 | 0.09
10002312 | ABRAZADERA P/CABLE DE TIERRA | 2015 | JIGüEY | UN | 18 | 0 | 0
10002313 | ABRAZADERA DE 1 1/2 EMT | 2005 | MONCION | UN | 4 | 0 | 0
10002314 | ABRAZADERA 4 P-5-111M91 | 2017 | VALDESIA | UN | 1 | 0 | 0
10002319 | ABRAZADERA DE 3/8 | 2002 | TAVERA | UN | 20 | 0 | 0
10002320 | ABRAZADERA ACERO INOXI 1" | 2009 | RIO BLANCO | UN | 10 | 0 | 0
10002394 | ESCOBILLA P/ SIST. EXITACION 26 x7x 3/4 | 2007 | RINCON | UN | 181 | 0 | 0
10002394 | ESCOBILLA P/ SIST. EXITACION 26 x7x 3/4 | 2015 | JIGüEY | UN | 10 | 0 | 0
10002401 | TENSOR 116X5MM | 2020 | SABANA YEGUA | UN | 1 | 85 | 85
10002414 | LETRA LB DE 3 PLG | 2010 | JIMENOA | UN | 10 | 1 | 10
10002414 | LETRA LB DE 3 PLG | 2025 | LAS DAMAS | UN | 3 | 0.01 | 0.03
10002422 | "RACORD DE 3/4"" A 90 GRADOS" | 2015 | JIGüEY | UN | 21 | 0 | 0
10002433 | CONECTOR DE REDUCCION D/OREJA 1/2 X 3/8 | 2020 | SABANA YEGUA | UN | 4 | 9.1 | 36.4
10002441 | CONECTOR 3/4 DE COBRE | 2005 | MONCION | UN | 1 | 0 | 0
10002455 | CONECTOR DE COBRE ROSCADO 2" | 2022 | DOMINGO RODRIGUEZ | UN | 3 | 1 | 3
10002458 | CONECTOR POLIETILENO 3/4" x 16mm | 2015 | JIGüEY | UN | 6 | 0 | 0
10002469 | COUPLING CON ROSCA INOX 2" | 2021 | SABANETA | UN | 4 | 0 | 0
10002476 | COUPLING RECTO MT 1 1/2" | 2020 | SABANA YEGUA | UN | 1 | 14.65 | 14.65
10002482 | COUPLING ROSCADO DE 3" | 2011 | PINALITO | UN | 38 | 0 | 0
10002483 | "COUPLING DE 2""ELECTRICO" | 2011 | PINALITO | UN | 34 | 0 | 0
10002502 | BRIDA DE 4 1/2" X 9" DE 8 AGUJEROS | 2020 | SABANA YEGUA | UN | 11 | 128.5 | 1413.5
10002529 | "TEE D/HIERRO D/8""" | 2005 | MONCION | UN | 1 | 0 | 0
10002556 | RACORD D/ACOPLAMIENTO 1/2 PLG | 2020 | SABANA YEGUA | UN | 10 | 40 | 400
10002558 | CODO RACORD P/SISTEMA HIDRAULICO 1 PLG | 2009 | RIO BLANCO | UN | 1 | 0 | 0
10002558 | CODO RACORD P/SISTEMA HIDRAULICO 1 PLG | 2011 | PINALITO | UN | 1 | 0 | 0
10002571 | TENSOR DE JUNTA DE CARBON | 2002 | TAVERA | UN | 4 | 0 | 0
10002574 | LETRA LB DE 1 1/2" | 2005 | MONCION | UN | 5 | 0 | 0
10002574 | LETRA LB DE 1 1/2" | 2010 | JIMENOA | UN | 21 | 1 | 21
10002574 | LETRA LB DE 1 1/2" | 2028 | BRAZO DERECHO | UN | 4 | 1 | 4
10002575 | "LETRA LB DE 1/2""" | 2005 | MONCION | UN | 4 | 0 | 0
10002576 | "LETRA DOBLE L (LL) DE 3/4""" | 2008 | HATILLO | UN | 30 | 0 | 0
10002577 | LETRA LR DE 3/4 PLG | 2005 | MONCION | UN | 4 | 0 | 0
10002577 | LETRA LR DE 3/4 PLG | 2008 | HATILLO | UN | 3 | 1 | 3
10002578 | LETRA LL DE 1/2 | 2005 | MONCION | UN | 4 | 0 | 0
10002578 | LETRA LL DE 1/2 | 2008 | HATILLO | UN | 6 | 0 | 0
10002580 | LETRA LL DE 1 PLG | 2008 | HATILLO | UN | 25 | 0 | 0
10002580 | LETRA LL DE 1 PLG | 2028 | BRAZO DERECHO | UN | 4 | 0.01 | 0.04
10002581 | "LETRA TIPO T DE 1/2""" | 2003 | ANGOSTURA | UN | 8 | 0.01 | 0.08
10002582 | CABLE DE COBRE 2/0 AWG (PIE) | 2003 | ANGOSTURA | UN | 1 | 0 | 0
10002592 | TUBO DE ALUMINIO DE 3/4" | 2002 | TAVERA | UN | 6 | 0 | 0
10002601 | CASQUILLO DE BRONCE 52x45 mm | 2009 | RIO BLANCO | UN | 7 | 0 | 0
10002621 | PIÑON REF.1-4N119-8-77 | 2023 | LOS TOROS | UN | 2 | 0 | 0
10002643 | RESISTENCIA DER W.5A-150MV | 2015 | JIGüEY | UN | 1 | 0 | 0
10002707 | TUERCA DE 1/2 PLG | 2011 | PINALITO | UN | 12 | 0 | 0
10002707 | TUERCA DE 1/2 PLG | 2027 | PALOMINO | UN | 4900 | 1 | 4900
10002712 | ESPARRAGO 38x420 mm | 2009 | RIO BLANCO | UN | 2 | 0 | 0
10002712 | ESPARRAGO 38x420 mm | 2011 | PINALITO | UN | 9 | 0 | 0
10002722 | TORNILLO HIERRO NEGRO 3/8 x 1 1/2 PLG | 2010 | JIMENOA | UN | 43 | 0.01 | 0.43
10002724 | TORNILLO HEX. TROP. 1/2" x 1 1/2" | 2009 | RIO BLANCO | UN | 59 | 0 | 0
10002732 | TORNILLO TIRAFONDO RM | 2020 | SABANA YEGUA | UN | 20 | 9.5 | 190
10002746 | TORNILLO HEX. 1/2" x 1" | 2009 | RIO BLANCO | UN | 60 | 0 | 0
10002751 | TORNILLO DE 17 X 30MM | 2015 | JIGüEY | UN | 24 | 0 | 0
10002757 | TORNILLO HEXAGONAL HG 19X60MM | 2023 | LOS TOROS | UN | 10 | 1 | 10
10002774 | ARANDELA PLANA GALVANIZADA DE 1/2 | 2027 | PALOMINO | UN | 12800 | 0 | 0
10002775 | ARANDELA PLANA DE 1/2 PLG | 2011 | PINALITO | UN | 4 | 0 | 0
10002776 | ARANDELA PLANA DE 17/32 | 2002 | TAVERA | UN | 9 | 0.01 | 0.09
10002777 | ARANDELA ACERO INOXI 1/2 PLG | 2011 | PINALITO | UN | 19 | 0 | 0
10002784 | ARANDELA PLANA 1/8 PLG | 2011 | PINALITO | UN | 5 | 0 | 0
10002788 | ARANDELA PLANA GALV.DE 26MM | 2010 | JIMENOA | UN | 16 | 0 | 0
10002793 | TUERCA HEX. HG 1 3/8 PLG | 2011 | PINALITO | UN | 136 | 0 | 0
10002803 | TUERCA DE 19 MM | 2009 | RIO BLANCO | UN | 496 | 0 | 0
10002818 | CANDADO DE SEGURIDAD TIPO ARANDELA DE 25 | 2015 | JIGüEY | UN | 2 | 0 | 0
10002830 | TORNILLO DE ACERO INOX 5/8X4" | 2021 | SABANETA | UN | 8 | 0 | 0
10002831 | CONECTOR RECTO LIQUID TIGHT DE 1'' AZUL | 2002 | TAVERA | UN | 2 | 0.01 | 0.02
10002831 | CONECTOR RECTO LIQUID TIGHT DE 1'' AZUL | 2008 | HATILLO | UN | 8 | 0 | 0
10002833 | ARANDELA DE PRESION DE 1/2 | 2022 | DOMINGO RODRIGUEZ | UN | 163 | 0 | 0
10002833 | ARANDELA DE PRESION DE 1/2 | 2027 | PALOMINO | UN | 70 | 0 | 0
10002836 | BOBINA CONCENTRICA DEL ESTATOR GENERADOR | 2003 | ANGOSTURA | UN | 1 | 636 | 636
10002837 | Junta vaquelita del generador | 2003 | ANGOSTURA | UN | 2 | 2.5 | 5
10002838 | FILTRO DE ASPIRACION P/BOMBA REGULACION | 2003 | ANGOSTURA | UN | 1 | 0 | 0
10002839 | FILTRO DIESEL 1902138 P/ DIESEL DE EMER | 2003 | ANGOSTURA | UN | 5 | 195.86 | 979.3
10002845 | DIODO RSK-2001 | 2010 | JIMENOA | UN | 5 | 43 | 215
10002847 | DIODO 250VDC REF. FPTN72769R0001 | 2010 | JIMENOA | UN | 3 | 71.3333 | 214
10002849 | CONECTOR DIN67984510006 | 2010 | JIMENOA | UN | 1 | 1067.5 | 1067.5
10002852 | SENSOR HAMLIN REF:59025-0200103 | 2010 | JIMENOA | UN | 2 | 222.75 | 445.5
10002861 | TARJETA DE EXITACION DIESEL REF0002460 | 2010 | JIMENOA | UN | 1 | 11080.5 | 11080.5
10002862 | FILTRO DE COOLANT REF:WF2073 | 2010 | JIMENOA | UN | 1 | 255 | 255
10002863 | TRANDUCTOR PMP131-A1B01A73 | 2010 | JIMENOA | UN | 1 | 6329 | 6329
10002864 | BOLNERA WTL613 | 2010 | JIMENOA | UN | 75 | 1.8889 | 141.67
10002865 | CAPACITOR MN 640V / 900V | 2010 | JIMENOA | UN | 1 | 1881.5 | 1881.5
10002866 | BASE DE FUSIBLE ZFP-EZ-25A | 2011 | PINALITO | UN | 20 | 0 | 0
10002868 | TARJETA DE CONTROL TM-8 | 2010 | JIMENOA | UN | 2 | 1469.675 | 2939.35
10002869 | FILTRO PEQ. P/TURBINA DE PRE-ENFRIAMIENT | 2010 | JIMENOA | UN | 1 | 172.75 | 172.75
10002872 | CONTACTO AUXILIAR 0013005A | 2010 | JIMENOA | UN | 1 | 299.17 | 299.17
10002875 | FILTRO DE ACEITE FLEETGUARD LF670 | 2010 | JIMENOA | UN | 1 | 180.25 | 180.25
10002878 | JUEGO DE EMBRAGUE DE MOTOR Y GRUA | 2010 | JIMENOA | UN | 1 | 501.5 | 501.5
10002879 | CONTACTOR LC140008 | 2010 | JIMENOA | UN | 1 | 2095.5 | 2095.5
10002880 | CONTACTOR LC1 D8011 | 2010 | JIMENOA | UN | 1 | 1825.5 | 1825.5
10002881 | COTACTOR TELEMECANIQUE LC1 D12004 | 2007 | RINCON | UN | 1 | 0.01 | 0.01
10002881 | COTACTOR TELEMECANIQUE LC1 D12004 | 2010 | JIMENOA | UN | 1 | 3466.5 | 3466.5
10002882 | MEDIDOR DE POTENCIA DE 0 A 120V | 2010 | JIMENOA | UN | 1 | 4011.5 | 4011.5
10002882 | MEDIDOR DE POTENCIA DE 0 A 120V | 2017 | VALDESIA | UN | 1 | 0 | 0
10002883 | VOLTIMETRO DE 0 A 150V | 2003 | ANGOSTURA | UN | 1 | 0 | 0
10002883 | VOLTIMETRO DE 0 A 150V | 2010 | JIMENOA | UN | 3 | 752.5 | 2257.5
10002884 | MEDIDOR DE CORRIENTE DE 0 A 800V | 2010 | JIMENOA | UN | 1 | 316 | 316
10002885 | MEDIDOR DE VOLTAJE DE 0 A 300V | 2010 | JIMENOA | UN | 1 | 56.33 | 56.33
10002886 | MEDIDOR DE CORRIENTE DE 0 A 100V | 2010 | JIMENOA | UN | 1 | 140.5 | 140.5
10002887 | MEDIDOR DE VOLTAJE DE 0 A 30V | 2010 | JIMENOA | UN | 1 | 415.5 | 415.5
10002888 | INDICADOR DE TEMPERATURA 0 A 150ºC | 2008 | HATILLO | UN | 1 | 1 | 1
10002888 | INDICADOR DE TEMPERATURA 0 A 150ºC | 2010 | JIMENOA | UN | 1 | 4651.5 | 4651.5
10002889 | MEDIDOR DE POTENCIA REACTIVA EQ2207 | 2010 | JIMENOA | UN | 1 | 305 | 305
10002891 | INDICADOR ANALOGICO DE 0 A 15.625KV | 2010 | JIMENOA | UN | 1 | 9673.5 | 9673.5
10002893 | INDICADOR DE POTENCIA DE 0 A 12V | 2010 | JIMENOA | UN | 1 | 1362.5 | 1362.5
10002894 | INDICADOR DE POTENCIA DE 0 A 12KV | 2010 | JIMENOA | UN | 1 | 1362.5 | 1362.5
10002896 | TRANSDUCTOR DE VOLTAJE AC 120V-5AMP | 2009 | RIO BLANCO | UN | 27 | 25116.8 | 678153.6
10002896 | TRANSDUCTOR DE VOLTAJE AC 120V-5AMP | 2010 | JIMENOA | UN | 1 | 6184 | 6184
10002897 | TRANSDUCTOR DE FRECUENCIA 65Hz | 2010 | JIMENOA | UN | 1 | 5904 | 5904
10002897 | TRANSDUCTOR DE FRECUENCIA 65Hz | 2015 | JIGüEY | UN | 1 | 0 | 0
10002900 | CONTACTO AUXILIAR DE RELAY M09-10E | 2010 | JIMENOA | UN | 1 | 4487 | 4487
10002902 | CONECTOR DE CABLE TRIPOLAR 1SDA013652R1 | 2010 | JIMENOA | UN | 1 | 4339.5 | 4339.5
10002903 | CONECTOR D/CABLE ABB 1SNA013761R1 | 2010 | JIMENOA | UN | 2 | 2389.5 | 4779
10002905 | CONMUTADOR BRETER LE2-20 | 2010 | JIMENOA | UN | 1 | 0 | 0
10002906 | CONTADOR ABB CA5-10 | 2010 | JIMENOA | UN | 2 | 0 | 0
10002909 | PULSADOR 800P-F4 ALLEN BRADLEY | 2010 | JIMENOA | UN | 1 | 11733.5 | 11733.5
10002911 | RELAY TEMPORIZADOR A1953N | 2010 | JIMENOA | UN | 1 | 13883 | 13883
10002912 | BOBINA DE CONTACTOR ABB-BC25-30-10 | 2010 | JIMENOA | UN | 2 | 3750.5 | 7501
10002913 | MEDIDOR DE PRESION MOD-2046S | 2011 | PINALITO | UN | 1 | 0.01 | 0.01
10002914 | VOLTIMETRO M90113150 | 2011 | PINALITO | UN | 1 | 0.01 | 0.01
10002917 | FILTRO DE ACEITE BALDWIN PT9226 | 2022 | DOMINGO RODRIGUEZ | UN | 3 | 0 | 0
10002918 | CORDON ORING 3 MM | 2015 | JIGüEY | M | 15 | 0 | 0
10002921 | VAVULA REGULADORA DE FLUJO HIDRAULICO | 2022 | DOMINGO RODRIGUEZ | UN | 1 | 0 | 0
10002922 | ESPARRAGO CON TUERCA 245 X 22MM | 2015 | JIGüEY | UN | 8 | 0 | 0
10002923 | BRIDA DE ACERO INOXI 3" - 4 AGUJEROS | 2021 | SABANETA | UN | 2 | 0 | 0
10002927 | TRANSFORMADOR DE ATTAS 40VA/TIPO TL | 2005 | MONCION | UN | 1 | 0 | 0
10002927 | TRANSFORMADOR DE ATTAS 40VA/TIPO TL | 2015 | JIGüEY | UN | 2 | 0 | 0
10002928 | FUSIBLE DE CRISTAL 1A | 2022 | DOMINGO RODRIGUEZ | UN | 30 | 0 | 0
10002930 | RODAMIENTO UN 308 ECJ | 2015 | JIGüEY | UN | 3 | 0 | 0
10002931 | BOTON DE COMANDO 3SB3 ROJO | 2016 | AGUACATE | UN | 6 | 0.01 | 0.06
10002932 | RELE SEL-311 | 2016 | AGUACATE | UN | 1 | 0.01 | 0.01
10002933 | INTERRUP.MANUAL P/TABLERO DE PROCTC. | 2016 | AGUACATE | UN | 2 | 0.01 | 0.02
10002934 | BOTON DE COMANDO 3SB3 NEGRO | 2016 | AGUACATE | UN | 1 | 0.01 | 0.01
10002936 | BOMBILLA DE 75W 120V P/SIST ILUMINACION | 2003 | ANGOSTURA | UN | 5 | 0 | 0
10002938 | CARTONES D/FILTRO PRENSA | 2021 | SABANETA | UN | 70 | 0 | 0
10002939 | FUSIBLE BBC TIPO CEF 25A UN 17.5KV 13/3X | 2003 | ANGOSTURA | UN | 3 | 38.15 | 114.45
10002941 | FUSIBLE SIBA 500V 4A NH 00C GL | 2003 | ANGOSTURA | UN | 3 | 39.9 | 119.7
10002942 | FUSIBLE SIBA 80A 500V NH00-GL | 2003 | ANGOSTURA | UN | 11 | 0 | 0
10002943 | FUSIBLE MICAF MH-00 80A GL 500V | 2003 | ANGOSTURA | UN | 3 | 0 | 0
10002945 | FUSIBLE VERLUSTARM 500V 63A No. 24585.24 | 2003 | ANGOSTURA | UN | 3 | 190.2 | 570.6
10002946 | BOBINAS TELEMECANIQUE TIPO LX4-DIZ 110VC | 2003 | ANGOSTURA | UN | 25 | 0 | 0
10002947 | BOBINA 110V DC No.A-110 31/1W 11000-0.01 | 2003 | ANGOSTURA | UN | 4 | 0 | 0
10002947 | BOBINA 110V DC No.A-110 31/1W 11000-0.01 | 2005 | MONCION | UN | 3 | 0 | 0
10002949 | BOBINA 240V/60Hz LX1 FF200 | 2003 | ANGOSTURA | UN | 2 | 55.41 | 110.82
10002950 | BOBINA PARA RELE AUXILIAR 110V/60Hz BBC | 2003 | ANGOSTURA | UN | 2 | 0 | 0
10002950 | BOBINA PARA RELE AUXILIAR 110V/60Hz BBC | 2008 | HATILLO | UN | 2 | 1 | 2
10002951 | JUNTA TWINSET 115/140 X 32 | 2003 | ANGOSTURA | UN | 8 | 63.15 | 505.2
10002952 | JUNTA TWINSET 110/135 X 32 MM | 2003 | ANGOSTURA | UN | 9 | 71.43 | 642.87
10002954 | JUNTA ORING DIAM 7#51 P/TURBINA | 2003 | ANGOSTURA | UN | 25 | 0 | 0
10002955 | JUNTA ORING DIAM 7 #63 REF-F43 P/TURBINA | 2003 | ANGOSTURA | UN | 91 | 2.15 | 195.65
10002957 | JUNTA ORING 5.33 #44 F11 P/TURBINA | 2003 | ANGOSTURA | UN | 2 | 7.15 | 14.3
10002958 | JUNTA ORING 5.33 #47 REF-F12 P/TURBINA | 2003 | ANGOSTURA | UN | 2 | 7.15 | 14.3
10002960 | JUNTA ORING 3.6 #26 REF-F22 P/TURBINA | 2003 | ANGOSTURA | UN | 4 | 2.14 | 8.56
10002961 | JUNTA ORING DIAM 7#6 REF-F23 P/TURBINA | 2003 | ANGOSTURA | UN | 2 | 0 | 0
10002962 | JUNTA ESTANQUEIDA 240/290 X 25 REF-V14 | 2003 | ANGOSTURA | UN | 2 | 22.8 | 45.6
10002967 | JUNTA ORING 2.7 #6 REF-F26 P/TURBINA | 2003 | ANGOSTURA | UN | 7 | 0 | 0
10002968 | JUNTA ORING 3.6 #16 REF-F27 P/TURBINA | 2003 | ANGOSTURA | UN | 1 | 3.1 | 3.1
10002971 | JUNTA TWINSET 80/100/24 REF-F1 P/TURBINA | 2003 | ANGOSTURA | UN | 8 | 0 | 0
10002972 | JUNTA ORING 5.3 #43 REF-F34 P/TURBINA | 2003 | ANGOSTURA | UN | 82 | 3.15 | 258.3
10002973 | JUNTA ORING #17 F-42 P/E/R | 2003 | ANGOSTURA | UN | 3 | 2.02 | 6.06
10002974 | JUNTA ORING #10 REF-F39 P/E/R | 2003 | ANGOSTURA | UN | 26 | 3.17 | 82.42
10002975 | JUNTA ORING #7 RE-F40 P/E/R | 2003 | ANGOSTURA | UN | 110 | 129.0145 | 14191.6
10002976 | JUNTA DIAM 16/22 X 1.5 F41 P/E/R | 2003 | ANGOSTURA | UN | 6 | 3.2 | 19.2
10002977 | JUNTA DIAM 30/38 X 2 REF-F43 P/E/R | 2003 | ANGOSTURA | UN | 4 | 5.15 | 20.6
10002978 | JUNTA METALOP 11/16 X 2 P/E/R | 2003 | ANGOSTURA | UN | 3 | 16.4 | 49.2
10002979 | JUNTA20X26X1.5 | 2003 | ANGOSTURA | UN | 5 | 14.21 | 71.05
10002980 | JUNTA DIVERSAS P/E/R | 2003 | ANGOSTURA | UN | 2 | 190.15 | 380.3
10002981 | JUNTA ORING #38 F-15 P/E/R | 2003 | ANGOSTURA | UN | 2 | 0 | 0
10002982 | JUNTA ORING #46 REF-F16 P/E/R | 2003 | ANGOSTURA | UN | 2 | 16.4 | 32.8
10002983 | JUNTA ORING #37 ERF-F17 P/E/R | 2003 | ANGOSTURA | UN | 2 | 9.31 | 18.62
10002984 | JUNTA ORING #34 REF-F11 P/E/R | 2003 | ANGOSTURA | UN | 2 | 3.25 | 6.5
10002985 | JUNTA ORING #36 F-13 P/E/R | 2003 | ANGOSTURA | UN | 62 | 4.1 | 254.2
10002987 | JUNTA DIAM 14/19 X 1.5 REF-F19 P/E/R | 2003 | ANGOSTURA | UN | 6 | 13.12 | 78.72
10002989 | JUNTA DIAM 33/42 X 2 P/E/R | 2003 | ANGOSTURA | UN | 2 | 2.05 | 4.1
10002990 | JUNTA DIAM 22/30 X 2 F12 P/E/R | 2003 | ANGOSTURA | UN | 1 | 1.2 | 1.2
10002991 | JUNTA DIAM 27 X 2 F-2 P/E/R | 2003 | ANGOSTURA | UN | 1 | 3.15 | 3.15
10002992 | JUNTA ORING #40 REF-F15 P/E/R | 2003 | ANGOSTURA | UN | 2 | 2.58 | 5.16
10002993 | JUNTA ORING #20 F10 P/E/R | 2003 | ANGOSTURA | UN | 2 | 2.13 | 4.26
10002994 | JUNTA 30/38 X 2 F1 P/E/R | 2003 | ANGOSTURA | UN | 4 | 1.4 | 5.6
10002995 | JUNTA TWINSET 22/12/11 F-31 P/E/R | 2003 | ANGOSTURA | UN | 4 | 31.26 | 125.04
10002996 | JUNTA ORING #43 F13 F26 P/E/R | 2003 | ANGOSTURA | UN | 15 | 32.14 | 482.1
10002997 | JUNTA DE COBRE 13/18 REF-F23 P/E/R | 2003 | ANGOSTURA | UN | 2 | 48.59 | 97.18
10002998 | JUNTA ORING #17 REF-F37 P/E/R | 2003 | ANGOSTURA | UN | 4 | 23.15 | 92.6
10003000 | JUNTA ORING #25 F-38 P/E/R | 2003 | ANGOSTURA | UN | 28 | 0 | 0
10003001 | JUNTA ORING #7 F33 F100 P/E/R | 2003 | ANGOSTURA | UN | 74 | 1.4 | 103.6
10003002 | JUNTA ORING #13 REF-F10 P/E/R | 2003 | ANGOSTURA | UN | 6 | 2.4 | 14.4
10003003 | JUNTA D/AMIANTO 116 X 35 X 2MM P/G | 2003 | ANGOSTURA | UN | 8 | 41.4 | 331.2
10003004 | JUNTA DE AMIANTO 142 X 90.2MM P/G | 2003 | ANGOSTURA | UN | 24 | 0 | 0
10003006 | JUNTA P/DIESEL | 2003 | ANGOSTURA | UN | 2 | 0 | 0
10003007 | JUNTA ORING 134.5 X 3MM | 2003 | ANGOSTURA | UN | 4 | 6.45 | 25.8
10003008 | JUNTA ORING 94.5 X 3MM | 2003 | ANGOSTURA | UN | 1 | 3.91 | 3.91
10003009 | JUNTA DE ASBESTO DE 50 X 435 X 2 MM | 2003 | ANGOSTURA | UN | 1 | 65.11 | 65.11
10003010 | JUNTA 270 X 230 X 1.5 | 2003 | ANGOSTURA | UN | 3 | 65.15 | 195.45
10003011 | JUNTA ASBESTO P/VALVULA DE 2 | 2003 | ANGOSTURA | UN | 2 | 38.4 | 76.8
10003012 | JUNTA P/VALVULA ASBESTO DE 1 1/4 | 2003 | ANGOSTURA | UN | 2 | 40.725 | 81.45
10003013 | JUNTA DE ASBESTO DE 65M | 2003 | ANGOSTURA | UN | 2 | 31.4 | 62.8
10003016 | JUNTA DE GOMA 10MM3 | 2003 | ANGOSTURA | UN | 5 | 0 | 0
10003016 | JUNTA DE GOMA 10MM3 | 2004 | BAIGUAQUE | UN | 1 | 0 | 0
10003017 | JUNTA DE GOMA 12MM | 2003 | ANGOSTURA | UN | 3 | 0 | 0
10003019 | JUNTAB DE GOMA 7MM | 2003 | ANGOSTURA | UN | 3 | 19.4 | 58.2
10003020 | JUNTA DE GOMA 3.5MM | 2003 | ANGOSTURA | UN | 8 | 0 | 0
10003021 | JUNTA TORICA P/TURBINA | 2003 | ANGOSTURA | UN | 24 | 0 | 0
10003022 | JUNTA DE GOMA P/PANEL DE ACHIQUE | 2003 | ANGOSTURA | UN | 3 | 0 | 0
10003023 | JUNTA DE GOMA 190 X 137 X 7 | 2003 | ANGOSTURA | UN | 8 | 23.15 | 185.2
10003025 | JUNTA D/GOMA 133 X 120 X 7MM | 2003 | ANGOSTURA | UN | 1 | 18.23 | 18.23
10003026 | JUNTA D/GOMA 113 X 103 X 5 | 2003 | ANGOSTURA | UN | 2 | 21.4 | 42.8
10003028 | JUNTA 168 X 164 X 7MM | 2003 | ANGOSTURA | UN | 4 | 31.4 | 125.6
10003030 | JUNTA D/GOMA 40X33X3.5 | 2003 | ANGOSTURA | UN | 3 | 16.41 | 49.23
10003031 | JUNTA 41 X 33 X 3.5 MM | 2003 | ANGOSTURA | UN | 9 | 11.41 | 102.69
10003032 | JUNTA DE GOMA 43 X 37 X 3.5 | 2003 | ANGOSTURA | UN | 26 | 21.4 | 556.4
10003033 | JUNTA DE GOMA 44 X 38 X 3.5 | 2003 | ANGOSTURA | UN | 3 | 22.15 | 66.45
10003034 | JUNTA DE GOMA 160 X 145 X 7MM | 2003 | ANGOSTURA | UN | 21 | 3.14 | 65.94
10003035 | JUNTA DE GOMA 175 X 165 X 5MM | 2003 | ANGOSTURA | UN | 2 | 2.95 | 5.9
10003036 | JUNTA DE GOMA 119X 110 X 5.5 | 2003 | ANGOSTURA | UN | 4 | 6.4 | 25.6
10003037 | JUNTA DE GOMA 33 X 26 X 3.5 | 2003 | ANGOSTURA | UN | 7 | 2.9 | 20.3
10003038 | JUNTA DE GOMA 19 X 14 X 1.5 | 2003 | ANGOSTURA | UN | 79 | 1.9549 | 154.44
10003039 | JUNTA DE GOMA 18 X 12 X 2.5 | 2003 | ANGOSTURA | UN | 73 | 1.48 | 108.04
10003040 | JUNTA DE GOMA 173 X 158 X 7 | 2003 | ANGOSTURA | UN | 21 | 3 | 63
10003041 | JUNTA DE GOMA 22 X 17 X 2.5MM | 2003 | ANGOSTURA | UN | 68 | 2.05 | 139.4
10003042 | JUNTA DE GOMA 75 X 64 X 5 | 2003 | ANGOSTURA | UN | 5 | 3.2 | 16
10003045 | JUNTA DE GOMA 30 X 22 X 2 | 2003 | ANGOSTURA | UN | 45 | 0 | 0
10003046 | JUNTA DE GOMA 240.7 X 6.99 MM | 2003 | ANGOSTURA | UN | 57 | 1.31 | 74.67
10003046 | JUNTA DE GOMA 240.7 X 6.99 MM | 2028 | BRAZO DERECHO | UN | 2 | 0 | 0
10003047 | JUNTA DE GOMA NO. 68 | 2003 | ANGOSTURA | UN | 95 | 1.45 | 137.75
10003048 | JUNTA DE GOMA 304.17 X 6.99 | 2003 | ANGOSTURA | UN | 6 | 1.4 | 8.4
10003058 | CORDON DIAM. 20 REF. F15 P/TURBINA | 2003 | ANGOSTURA | UN | 21.6 | 0 | 0
10003065 | JUNTA DE ONZ # 32 REF. 20 | 2003 | ANGOSTURA | UN | 3 | 100 | 300
10003066 | JUNTA DE O'SING 7 # 1 | 2003 | ANGOSTURA | UN | 2 | 30 | 60
10003069 | EMPAQUETADURA 123 X 124 | 2003 | ANGOSTURA | UN | 2 | 31.5 | 63
10003070 | EMPAQUETADURA 48 X 32MM | 2003 | ANGOSTURA | UN | 2 | 31.4 | 62.8
10003071 | EMPAQUETADURA 32 X 19MM | 2003 | ANGOSTURA | UN | 30 | 28.3 | 849
10003072 | EMPAQUETADURA 35 X 22.5 | 2003 | ANGOSTURA | UN | 3 | 31.5 | 94.5
10003073 | EMPAQUETADURA 38.5 X 25.5 | 2003 | ANGOSTURA | UN | 27 | 32.4 | 874.8
10003077 | JUNTA DE GOMA 28 X 21 X 3.5 | 2003 | ANGOSTURA | UN | 50 | 1.21 | 60.5
10003078 | JUNTA DE GOMA 55 X 44 X 5 | 2003 | ANGOSTURA | UN | 34 | 2.04 | 69.36
10003079 | JUNTA DE GOMA 77 X 67 X 5 | 2003 | ANGOSTURA | UN | 45 | 2.05 | 92.25
10003080 | JUNTA DE GOMA 188X 175 X 7MM | 2003 | ANGOSTURA | UN | 8 | 11.4 | 91.2
10003081 | JUNTA DE GOMA 165 X 149 X 7 | 2003 | ANGOSTURA | UN | 1 | 8.7 | 8.7
10003082 | JUNTA DE GOMA 17 X 13.5 X 3MM | 2003 | ANGOSTURA | UN | 2 | 2.04 | 4.08
10003084 | JUNTA DE GOMA 52 X 41 X 2 | 2003 | ANGOSTURA | UN | 22 | 2.1 | 46.2
10003085 | JUNTA DE GOMA 48 X 59 X 2 | 2003 | ANGOSTURA | UN | 8 | 3.04 | 24.32
10003088 | JUNTA DE GOMA 18 X 24 X 1.5 | 2003 | ANGOSTURA | UN | 30 | 1.31 | 39.3
10003089 | JUNTA DE GOMA 33 X 42 X 2MM | 2003 | ANGOSTURA | UN | 2 | 1.18 | 2.36
10003090 | JUNTA DE GOMA DE 27 X 35 X 2 | 2003 | ANGOSTURA | UN | 2 | 1.1 | 2.2
10003091 | JUNTA DE GOMA 80 X 68 X 3 | 2003 | ANGOSTURA | UN | 1 | 1.9 | 1.9
10003092 | JUNTA DE GOMA P/BOMBA D/ACHIQUE 18MW | 2003 | ANGOSTURA | UN | 2 | 0 | 0
10003093 | JUNTA DE GOMA REF. 3A64 | 2003 | ANGOSTURA | UN | 1 | 98.4 | 98.4
10003094 | JUNTA DE GOMA P/ATERRIZAJE D/GATO | 2003 | ANGOSTURA | UN | 1 | 87.95 | 87.95
10003096 | JUNTA 160 X 190 | 2003 | ANGOSTURA | UN | 5 | 131.31 | 656.55
10003097 | JUNTA 135 X 160 | 2003 | ANGOSTURA | UN | 5 | 121.01 | 605.05
10003100 | JUNTA 10 X 3 P/TURBINA REF. 3B3 | 2003 | ANGOSTURA | UN | 1 | 0 | 0
10003102 | JUNTA Y RETENEDORA P/SERVEMOTOR PUENTE G | 2003 | ANGOSTURA | UN | 1 | 0 | 0
10003102 | JUNTA Y RETENEDORA P/SERVEMOTOR PUENTE G | 2027 | PALOMINO | UN | 2 | 0 | 0
10003103 | JUNTAS 19 X 14 X15MM GOMA | 2003 | ANGOSTURA | UN | 14 | 8.9 | 124.6
10003107 | JUNTA P/BOMBA DE ACHIQUE 14 X 19 X 15MM | 2003 | ANGOSTURA | UN | 2 | 0 | 0
10003108 | JUNTA ASBESTO 400 X320MM | 2003 | ANGOSTURA | UN | 4 | 10.15 | 40.6
10003109 | "JUNTA ASBESTO [CORREA] 2"" X 59""" | 2003 | ANGOSTURA | UN | 11 | 10.15 | 111.65
10003110 | BANDA 97 X 38 X 1.5 F-12 P/TURBINA | 2003 | ANGOSTURA | UN | 9 | 0 | 0
10003111 | BANDA 163 X 397 X 1.5 F-1 P/TURBINA | 2003 | ANGOSTURA | UN | 15 | 28 | 420
10003112 | BANDA 115 X 365 X 16.5 D/TEFLON | 2003 | ANGOSTURA | UN | 46 | 0 | 0
10003113 | BANDA 60 X 365 X 1.5 | 2003 | ANGOSTURA | UN | 7 | 0 | 0
10003114 | BANDA 20 X 3 F-18 P/E/R | 2003 | ANGOSTURA | UN | 6 | 0 | 0
10003115 | UNION DESLIZ. DIAM 6 P/VAINA REF-F41 | 2003 | ANGOSTURA | UN | 4 | 0 | 0
10003116 | UNION DE FRENANDO DE LA GRUA | 2003 | ANGOSTURA | UN | 2 | 69.25 | 138.5
10003117 | FILTRO DE AIRE P/DIESEL DE EMERGENCIA | 2003 | ANGOSTURA | UN | 2 | 285 | 570
10003117 | FILTRO DE AIRE P/DIESEL DE EMERGENCIA | 2023 | LOS TOROS | UN | 1 | 0 | 0
10003118 | FILTRO DE ACEITE P/DIESEL DE EMERGENCIA | 2003 | ANGOSTURA | UN | 11 | 0 | 0
10003121 | RESORTE REF/F52 P/E/R | 2003 | ANGOSTURA | UN | 6 | 145 | 870
10003122 | RESORTE TOSION DERECHA FER. CH-5030 | 2003 | ANGOSTURA | UN | 4 | 78.45 | 313.8
10003123 | RESORTE TORSION IZQUIERDA REF-CH-5030 | 2003 | ANGOSTURA | UN | 2 | 78.45 | 156.9
10003124 | RESORTE REF-3B3 | 2003 | ANGOSTURA | UN | 2 | 95 | 190
10003125 | SEGURO 65 REF.EMG 000535 P/GENER. | 2003 | ANGOSTURA | UN | 35 | 3.9954 | 139.84
10003126 | CONECCION FLEXIBLE EMG 20156 F3 P/GENER. | 2003 | ANGOSTURA | UN | 4 | 128.9 | 515.6
10003127 | MANGUERA DE REFRIGERACION P/DIESEL | 2003 | ANGOSTURA | UN | 2 | 245 | 490
10003130 | CORREA 10X6X1400 | 2003 | ANGOSTURA | UN | 1 | 255.5 | 255.5
10003131 | CONJUNTO D/PARTES P/EQUIPO REGULACION | 2003 | ANGOSTURA | UN | 1 | 3700 | 3700
10003132 | CONJUNTO DE SUSPENCION PALO | 2003 | ANGOSTURA | UN | 2 | 2300 | 4600
10003133 | TAPON PULGA 20X60 MM | 2003 | ANGOSTURA | UN | 1 | 0 | 0
10003134 | TAPON PULGA DE 3/4 | 2003 | ANGOSTURA | UN | 2 | 84.15 | 168.3
10003135 | TOPE DE GOMA REF.547593 | 2003 | ANGOSTURA | UN | 24 | 425 | 10200
10003136 | ZAPATA C/FERODO P/FRENO GENESA GEBH/200 | 2003 | ANGOSTURA | UN | 2 | 495 | 990
10003137 | ZAPATA C/FERODO P/FRENO GENESA GEB-315/7 | 2003 | ANGOSTURA | UN | 2 | 495 | 990
10003140 | CALIBRADOR DE PRESION SERIE 621606 | 2003 | ANGOSTURA | UN | 2 | 4219 | 8438
10003141 | CANCAMO 18MM P/TURBINA | 2003 | ANGOSTURA | UN | 3 | 215 | 645
10003142 | CANCAMO 30MM P/TURBINA | 2003 | ANGOSTURA | UN | 4 | 390 | 1560
10003143 | CANCAMO 24MM P/TURB | 2003 | ANGOSTURA | UN | 5 | 380 | 1900
10003144 | CANCAMO 1 TONELADA 24x24mm | 2003 | ANGOSTURA | UN | 4 | 38.45 | 153.8
10003144 | CANCAMO 1 TONELADA 24x24mm | 2009 | RIO BLANCO | UN | 18 | 0 | 0
10003147 | CANCAMO DE 3/8 P/TURBINA | 2003 | ANGOSTURA | UN | 2 | 25 | 50
10003150 | CANCAMO 9X85 TURB | 2003 | ANGOSTURA | UN | 3 | 16.94 | 50.82
10003151 | CANDADO 10X150MM P/TURB | 2003 | ANGOSTURA | UN | 3 | 23.4 | 70.2
10003152 | CANDADO ARANDELA P/TURBINA | 2003 | ANGOSTURA | UN | 456 | 45 | 20520
10003154 | CASQUILLO 115X23.5MM | 2003 | ANGOSTURA | UN | 2 | 115 | 230
10003155 | CASQUILLO 140X25MM | 2003 | ANGOSTURA | UN | 2 | 145 | 290
10003156 | CASQUILLO SEPARADOR 17X12X9 | 2003 | ANGOSTURA | UN | 33 | 68.4 | 2257.2
10003157 | FORROS P/FRENO | 2003 | ANGOSTURA | UN | 4 | 295 | 1180
10003158 | LAMINA DE 2 ORIFICIO DE 10MM | 2003 | ANGOSTURA | UN | 11 | 37.5 | 412.5
10003159 | NOTA MICA 15X105MM | 2003 | ANGOSTURA | UN | 4 | 345 | 1380
10003165 | DISCO P/SUSPENSION DEL ROTOR | 2003 | ANGOSTURA | UN | 1 | 1375 | 1375
10003169 | JALON SUPERIOR P/DESMONTAJE D/TURBINA | 2003 | ANGOSTURA | UN | 4 | 120 | 480
10003170 | JALON P/EJE INTERMEDIO DE TURBINA | 2003 | ANGOSTURA | UN | 1 | 115 | 115
10003172 | PIEZA P/CENTRADO D/TURBINA | 2003 | ANGOSTURA | UN | 1 | 0 | 0
10003183 | CONTACTO MOVIL CPL REF-175732 | 2003 | ANGOSTURA | UN | 20 | 315 | 6300
10003185 | CONTACTO REF.V1-1 P/RELE CSI | 2003 | ANGOSTURA | UN | 1 | 214 | 214
10003186 | CONTACTO P/SISTEMA CO2 500V 10A | 2003 | ANGOSTURA | UN | 2 | 319 | 638
10003187 | CONTACTO P/SECCIONADOR 138KV | 2003 | ANGOSTURA | UN | 12 | 173 | 2076
10003188 | CONTACTO MOVIL P/SECCIONADOR 138KV | 2003 | ANGOSTURA | UN | 6 | 280 | 1680
10003193 | O'RING D/GOMA 455.80 P1 P/PRENSA HIDROEL | 2003 | ANGOSTURA | UN | 1 | 645 | 645
10003196 | FUSIBLE XN20 4A 500V | 2003 | ANGOSTURA | UN | 20 | 0 | 0
10003197 | FUSIBLE XD20 2A 500V | 2003 | ANGOSTURA | UN | 3 | 17.5 | 52.5
10003199 | FUSIBLE XM20 16A 500V | 2003 | ANGOSTURA | UN | 15 | 23.15 | 347.25
10003200 | FUSIBLE XM20 10A 500V | 2003 | ANGOSTURA | UN | 10 | 23.2 | 232
10003201 | "FUSIBLE P/TIRISTOR 600VAC 1,250AMPS" | 2003 | ANGOSTURA | UN | 6 | 137.4 | 824.4
10003202 | FUSIBLE 22X58 500V 80A | 2003 | ANGOSTURA | UN | 10 | 38.15 | 381.5
10003203 | FUSIBLE 103X38 10A 500V | 2003 | ANGOSTURA | UN | 1 | 33.4 | 33.4
10003204 | FUSIBLE 103 X 38 16A 500V | 2003 | ANGOSTURA | UN | 1 | 63.2 | 63.2
10003205 | FUSIBLE KLK 6A 500V | 2003 | ANGOSTURA | UN | 1 | 17.15 | 17.15
10003206 | FUSIBLE KLK 10A 500V | 2002 | TAVERA | UN | 20 | 0.01 | 0.2
10003206 | FUSIBLE KLK 10A 500V | 2003 | ANGOSTURA | UN | 4 | 0 | 0
10003207 | FUSIBLE TIPO BOTELLA 10A 500V | 2002 | TAVERA | UN | 55 | 0 | 0
10003207 | FUSIBLE TIPO BOTELLA 10A 500V | 2003 | ANGOSTURA | UN | 13 | 23.17 | 301.21
10003207 | FUSIBLE TIPO BOTELLA 10A 500V | 2007 | RINCON | UN | 10 | 0 | 0
10003208 | FUSIBLE TIPO BOTELLA 4A 500V | 2002 | TAVERA | UN | 13 | 0.01 | 0.13
10003209 | FUSIBLE TIPO BOTELLA 63A 500V | 2002 | TAVERA | UN | 19 | 0 | 0
10003209 | FUSIBLE TIPO BOTELLA 63A 500V | 2003 | ANGOSTURA | UN | 9 | 38.15 | 343.35
10003210 | FUSIBLE TIPO BOTELLA 25A 500V | 2003 | ANGOSTURA | UN | 3 | 27.5 | 82.5
10003210 | FUSIBLE TIPO BOTELLA 25A 500V | 2016 | AGUACATE | UN | 13 | 0 | 0
10003211 | FUSIBLE TIPO BOTELLA 35A 500V | 2002 | TAVERA | UN | 9 | 0 | 0
10003211 | FUSIBLE TIPO BOTELLA 35A 500V | 2003 | ANGOSTURA | UN | 15 | 28.3 | 424.5
10003211 | FUSIBLE TIPO BOTELLA 35A 500V | 2016 | AGUACATE | UN | 6 | 0 | 0
10003212 | FUSIBLE TIPO BOTELLA 6A 500V | 2003 | ANGOSTURA | UN | 4 | 23.14 | 92.56
10003212 | FUSIBLE TIPO BOTELLA 6A 500V | 2007 | RINCON | UN | 11 | 0 | 0
10003212 | FUSIBLE TIPO BOTELLA 6A 500V | 2016 | AGUACATE | UN | 2 | 0 | 0
10003213 | FUSIBLE VERLUSTAN 500V 50A | 2003 | ANGOSTURA | UN | 3 | 61.2 | 183.6
10003214 | FUSIBLE VERLUSTAN 35A 500V | 2003 | ANGOSTURA | UN | 1 | 58.4 | 58.4
10003216 | FUSIBLE VERLUSTAN 125A 500V | 2003 | ANGOSTURA | UN | 8 | 89.15 | 713.2
10003217 | FUSIBLE NH-SICMG 160A 500V | 2003 | ANGOSTURA | UN | 2 | 109.4 | 218.8
10003218 | FUSIBLE LEGRAN 160A 500V | 2003 | ANGOSTURA | UN | 6 | 79.89 | 479.34
10003219 | FUSIBLE JEAN MULLER 80A 500V | 2003 | ANGOSTURA | UN | 3 | 105.4 | 316.2
10003220 | FUSIBLE VERLUSTARN 100A 500 V | 2003 | ANGOSTURA | UN | 3 | 220 | 660
10003221 | FUSIBLE NHSCHMG 500V 100A | 2003 | ANGOSTURA | UN | 10 | 108.4 | 1084
10003222 | FUSIBLE LIDNER 16 AMPS P/DIESEL EMERG. | 2003 | ANGOSTURA | UN | 12 | 16.4 | 196.8
10003225 | BOMBILO 24V 5W | 2003 | ANGOSTURA | UN | 22 | 6.45 | 141.9
10003226 | BOMBILLO 24-30V 1W | 2003 | ANGOSTURA | UN | 2 | 0 | 0
10003227 | BOMBILLO 48-60B 4W | 2003 | ANGOSTURA | UN | 49 | 7.4 | 362.6
10003229 | BOMBILLO B80-80MA | 2003 | ANGOSTURA | UN | 70 | 4.15 | 290.5
10003230 | BOMBILLO 48-B5MA | 2003 | ANGOSTURA | UN | 80 | 0 | 0
10003231 | BOMBILLO 60B-30MA | 2003 | ANGOSTURA | UN | 54 | 0 | 0
10003232 | BOMBILLO DE 24V 60W | 2003 | ANGOSTURA | UN | 3 | 8.5 | 25.5
10003234 | BOMBILLO BULBO REF.NAV-T100W | 2005 | MONCION | UN | 3 | 0 | 0
10003235 | BOMBILLO 24V 80MA REF.3115/3-44 | 2003 | ANGOSTURA | UN | 40 | 0 | 0
10003237 | LAMPARA DE ALOJENO TIPO V1400-03.2H6 220 | 2003 | ANGOSTURA | UN | 1 | 590 | 590
10003239 | LAMPARA TUBULAR 24V 5W | 2003 | ANGOSTURA | UN | 24 | 49.4 | 1185.6
10003240 | LAMPARA P/RELE DE ASCENSOR | 2003 | ANGOSTURA | UN | 3 | 68.45 | 205.35
10003241 | LAMPARA FLUORECENTE 2/40W APRUEBA EXPLOC | 2003 | ANGOSTURA | UN | 1 | 270 | 270
10003242 | LAMPARA FLUORECENTE 240W P/SIT ILUMINAC | 2003 | ANGOSTURA | UN | 8 | 0 | 0
10003243 | LAMPARA BAJA TENSION | 2003 | ANGOSTURA | UN | 8 | 49.75 | 398
10003244 | LAMPARA P/ALARMA CO2 | 2003 | ANGOSTURA | UN | 31 | 21.7 | 672.7
10003245 | LAMPARA 03-061 60V-1.2W | 2003 | ANGOSTURA | UN | 21 | 0 | 0
10003248 | MICRO RUPTOR 250V 10AMP P/ACUMULADOR | 2003 | ANGOSTURA | UN | 5 | 1380 | 6900
10003249 | ENFUCHE 30A 347/600V | 2003 | ANGOSTURA | UN | 1 | 45.04 | 45.04
10003250 | ENCHUFE 30AMPS. 600VAC R/ACP3044BC | 2003 | ANGOSTURA | UN | 1 | 0 | 0
10003251 | ENCHUFE 60AMPS 600VAC R/APC6044BC | 2003 | ANGOSTURA | UN | 11 | 145 | 1595
10003253 | ACOPLE EN T P/CABLE SIN RESINA | 2003 | ANGOSTURA | UN | 5 | 71.5 | 357.5
10003254 | ABRAZADERA P/CONDULET 53-61 | 2003 | ANGOSTURA | UN | 20 | 17.16 | 343.2
10003255 | RELE OMRON M14 | 2003 | ANGOSTURA | UN | 1 | 506.25 | 506.25
10003255 | RELE OMRON M14 | 2011 | PINALITO | UN | 1 | 0 | 0
10003256 | ABRAZADERA PARA TUBERIA DE 5'' | 2002 | TAVERA | UN | 3 | 0.01 | 0.03
10003257 | ABRAZADERA P/TUBO CONDUIT 30-38 | 2003 | ANGOSTURA | UN | 26 | 21.48 | 558.48
10003258 | ABRAZADERA P/CABLE TIERRA 6-12 | 2003 | ANGOSTURA | UN | 93 | 0 | 0
10003259 | ABRAZADERA P/CABLE TIERRA 10-17 | 2003 | ANGOSTURA | UN | 90 | 0 | 0
10003260 | ABRAZADERA P/CABLE ENCIMA DE PERFILES | 2003 | ANGOSTURA | UN | 198 | 1.25 | 247.5
10003263 | ABRAZADERA TIPO T P/RAYO 80MCM | 2003 | ANGOSTURA | UN | 2 | 0 | 0
10003264 | ABRAZADERA DE COBRE DESNUDA APARARRAYO | 2003 | ANGOSTURA | UN | 5 | 0 | 0
10003266 | LLAVE MAESTRO P/CANADADO SUB-ESTACION | 2003 | ANGOSTURA | UN | 2 | 35 | 70
10003268 | LLAVE D/DISCREPACIA P/CONTROL VIGILANCIA | 2003 | ANGOSTURA | UN | 6 | 65 | 390
10003269 | LLAVE ESPECIAL REF.HAGT 447320 P/DISYUNT | 2003 | ANGOSTURA | UN | 1 | 71.4 | 71.4
10003270 | LLAVE P/CAMBIAR VALVULA DE DRENAJE | 2003 | ANGOSTURA | UN | 1 | 91.1 | 91.1
10003274 | TERMINALES16mm | 2003 | ANGOSTURA | UN | 2 | 4 | 8
10003276 | TERMINALES 35MM | 2003 | ANGOSTURA | UN | 5 | 4.83 | 24.15
10003277 | TERMINALES 20MM | 2003 | ANGOSTURA | UN | 11 | 11.15 | 122.65
10003278 | TERMINAL 50MM | 2003 | ANGOSTURA | UN | 11 | 16.02 | 176.22
10003278 | TERMINAL 50MM | 2011 | PINALITO | UN | 3 | 0 | 0
10003279 | TERMINAL COBRE 95MM | 2003 | ANGOSTURA | UN | 6 | 21.1 | 126.6
10003279 | TERMINAL COBRE 95MM | 2009 | RIO BLANCO | UN | 7 | 0 | 0
10003280 | TERMINAL 150MM | 2003 | ANGOSTURA | UN | 3 | 21.9 | 65.7
10003281 | TERMINAL 20X | 2003 | ANGOSTURA | UN | 1 | 1.43 | 1.43
10003282 | TERMINAL 240MM | 2003 | ANGOSTURA | UN | 3 | 22.15 | 66.45
10003283 | ABRAZADERA PARA TUBERIA DE PRESION 1/2" | 2003 | ANGOSTURA | UN | 5 | 6.71 | 33.55
10003284 | TERMINALES 95MM SIN AGUJEROS | 2003 | ANGOSTURA | UN | 3 | 0 | 0
10003285 | TERMINAL PARA CABLE 95MM | 2003 | ANGOSTURA | UN | 5 | 1.32 | 6.6
10003286 | TERMINAL 25MM | 2003 | ANGOSTURA | UN | 4 | 2.15 | 8.6
10003287 | TERMINAL 70MM | 2003 | ANGOSTURA | UN | 2 | 18.7 | 37.4
10003289 | TERMINAL 95MM | 2003 | ANGOSTURA | UN | 3 | 0 | 0
10003290 | TERMINAL 12 X 68MM | 2003 | ANGOSTURA | UN | 1 | 24.1 | 24.1
10003292 | TERMINAL PARA BORNERA EB10-16 | 2003 | ANGOSTURA | UN | 16 | 0 | 0
10003293 | CONECCION FLEXIBLE P/SECCIONADOR 138KV | 2003 | ANGOSTURA | UN | 3 | 0 | 0
10003294 | FINAL DE CARRERA PARA PUENTE GRUA | 2010 | JIMENOA | UN | 1 | 0.01 | 0.01
10003295 | MINI RELE 48VCC | 2003 | ANGOSTURA | UN | 2 | 110.15 | 220.3
10003296 | ARMADURA ADOLF | 2003 | ANGOSTURA | UN | 3 | 245 | 735
10003300 | FLECHA BLANCA P/ ASCENSOR | 2003 | ANGOSTURA | UN | 3 | 6.4 | 19.2
10003301 | RESISTENCIA CON DIODO IA-100V | 2003 | ANGOSTURA | UN | 2 | 204 | 408
10003302 | RESISTENCIA CON DIODO 1.2A-1300V | 2003 | ANGOSTURA | UN | 3 | 200.25 | 600.75
10003303 | RESISTENCIA 25R-100W | 2003 | ANGOSTURA | UN | 2 | 64.04 | 128.08
10003304 | RESISTENCIA 100R-100W P/PUERTA ELECTRICA | 2003 | ANGOSTURA | UN | 7 | 74 | 518
10003305 | RESISTENCIA 33R-9W P/RELE CONTROL ASC | 2003 | ANGOSTURA | UN | 1 | 148 | 148
10003306 | RESITENCIA A 2.2 1W P/CONTROL ASCENSOR | 2003 | ANGOSTURA | UN | 2 | 128.14 | 256.28
10003307 | RESISTENCIA 10R P/SIST MEDICION TEMP | 2003 | ANGOSTURA | UN | 15 | 68.4 | 1026
10003308 | RESISTENCIA D/CALEFACCION 380V P/SIST D. | 2003 | ANGOSTURA | UN | 1 | 345 | 345
10003309 | RESISTENCIA KKA51K0HM | 2003 | ANGOSTURA | UN | 30 | 28.45 | 853.5
10003310 | RESISTENCIA WKS 3.9 KOGHM | 2003 | ANGOSTURA | UN | 10 | 65.04 | 650.4
10003311 | RESISTENCIA MBE 0414VW 100-0HM | 2003 | ANGOSTURA | UN | 10 | 66.5 | 665
10003312 | RESISTENCIA UTM 208-8 1KO-10% | 2003 | ANGOSTURA | UN | 8 | 63.4 | 507.2
10003313 | DIODO CONTADOR MG7 P/ASCENSOR | 2003 | ANGOSTURA | UN | 2 | 140 | 280
10003314 | DIODO 1.2A/A 1600V | 2003 | ANGOSTURA | UN | 11 | 51.4 | 565.4
10003315 | DIODO 1TT-1MA005 | 2003 | ANGOSTURA | UN | 36 | 35.4 | 1274.4
10003316 | DIODO DS2-1AA | 2003 | ANGOSTURA | UN | 29 | 31.4 | 910.6
10003318 | FORRO DE INAILON P/OKSG | 2003 | ANGOSTURA | UN | 8 | 64 | 512
10003320 | VARISTOR C1 21L 9026 | 2003 | ANGOSTURA | UN | 1 | 0 | 0
10003321 | BOBINA 80VDC | 2003 | ANGOSTURA | UN | 4 | 81.47 | 325.88
10003322 | BOBINA 12SUCC P/RELE AUXILIAR | 2003 | ANGOSTURA | UN | 1 | 154 | 154
10003325 | ESCOBILLA P/MEDIR TESION ROTOR | 2003 | ANGOSTURA | UN | 2 | 233 | 466
10003326 | ESCOBILLA REF. 138/115 | 2003 | ANGOSTURA | UN | 38 | 68 | 2584
10003328 | CORDON D/VIDRIO P/AMARRE BOBINA EXTATOR | 2003 | ANGOSTURA | UN | 1 | 750 | 750
10003330 | RECLETA DE SOLDAR DIODO | 2003 | ANGOSTURA | UN | 1 | 234 | 234
10003331 | RECLETA P/SOLDAR RESISTENCIA | 2003 | ANGOSTURA | UN | 1 | 249.5 | 249.5
10003332 | BORNERA ATP-UK | 2003 | ANGOSTURA | UN | 41 | 164 | 6724
10003334 | BORNERA GRUESA DRTK | 2003 | ANGOSTURA | UN | 7 | 64 | 448
10003335 | BORNERA FINA D-STK | 2003 | ANGOSTURA | UN | 22 | 16 | 352
10003336 | BORNERA DS-K | 2003 | ANGOSTURA | UN | 10 | 0 | 0
10003337 | BORNERA D-UK4/10 | 2008 | HATILLO | UN | 12 | 0 | 0
10003338 | BORNERA ENTRELEC 5 X 70 MM | 2003 | ANGOSTURA | UN | 5 | 28.4 | 142
10003339 | BORNE D/ATERRIZAJE | 2003 | ANGOSTURA | UN | 10 | 10 | 100
10003341 | BORNERA PHONEIX P/BAJA TENSION | 2003 | ANGOSTURA | UN | 50 | 11.05 | 552.5
10003341 | BORNERA PHONEIX P/BAJA TENSION | 2020 | SABANA YEGUA | UN | 4 | 0 | 0
10003344 | BORNERA FONIX UK16 | 2003 | ANGOSTURA | UN | 4 | 14 | 56
10003347 | BORNERA PHORNIZ UK-5 | 2003 | ANGOSTURA | UN | 202 | 60 | 12120
10003348 | PUENTE P/BORNERA FB10-RT K/S | 2003 | ANGOSTURA | UN | 5 | 75 | 375
10003349 | PUENTE EB10-6 | 2003 | ANGOSTURA | UN | 1 | 84 | 84
10003350 | PUENTE P/BORNERA EB10-8 | 2003 | ANGOSTURA | UN | 2 | 63 | 126
10003352 | PROTECTOR P/RESPIRADOR | 2003 | ANGOSTURA | UN | 1 | 274 | 274
10003353 | VIDRIO P/INSTALACION DE MEDIDA 90 X 90MM | 2003 | ANGOSTURA | UN | 9 | 140 | 1260
10003354 | VIDRIO P/INSTALACION DE MEDIDA 92 X 44MM | 2003 | ANGOSTURA | UN | 8 | 185.9 | 1487.2
10003355 | VIDRIO ANTIREFLEJANTE | 2003 | ANGOSTURA | UN | 10 | 93.05 | 930.5
10003356 | ESTA¥O AL 50% | 2003 | ANGOSTURA | UN | 136 | 42.15 | 5732.4
10003360 | HERRAMIENTA ESPECIAL REF-MAGT 449166 R | 2003 | ANGOSTURA | UN | 1 | 635 | 635
10003361 | HERRAMIENTA ESPECIAL REF-HAGT 447488 R1 | 2003 | ANGOSTURA | UN | 2 | 520 | 1040
10003365 | TAPON PVC 1 PLG | 2003 | ANGOSTURA | UN | 6 | 69.45 | 416.7
10003366 | PALO D/ATERRIZAJE 13.8KV | 2003 | ANGOSTURA | UN | 1 | 385.4 | 385.4
10003367 | JUNTA CABLE 13.8 KV | 2003 | ANGOSTURA | UN | 3 | 241 | 723
10003368 | JUNTA CUADRADA D/GOMA R/9-523-0455-P-3 | 2003 | ANGOSTURA | UN | 2 | 146.11 | 292.22
10003369 | JUNTA CUADRADA D/GOMA R/9-523-045-P-4 | 2003 | ANGOSTURA | UN | 2 | 146.11 | 292.22
10003370 | JUNTA CUADRADA D/GOMA R/9-523-045-P-10 | 2003 | ANGOSTURA | UN | 2 | 29 | 58
10003371 | JUNTA D/GOMA GMTZ REF. 005381-P-3 | 2003 | ANGOSTURA | UN | 2 | 45 | 90
10003372 | JUNTA D/GOMA 136.5 X 22 X 4MM | 2003 | ANGOSTURA | UN | 6 | 21 | 126
10003373 | JUNTA REF. 9-554-053-P-1 | 2003 | ANGOSTURA | UN | 10 | 8 | 80
10003374 | JUNTA D/ASBESTO REF. 9-554-009-P-18 | 2003 | ANGOSTURA | UN | 18 | 0 | 0
10003376 | JUNTA D/AMIANTO REF. 9-554-050-P-8 | 2003 | ANGOSTURA | UN | 43 | 125 | 5375
10003377 | JUNTA D/AMIANTO REF. 9-554-050-P-S | 2003 | ANGOSTURA | UN | 4 | 125 | 500
10003378 | JUNTA DE AMIANTO REF. 9-554-042-P-42 | 2003 | ANGOSTURA | UN | 4 | 100 | 400
10003379 | JUNTA D/AMIANTO REF. 9-523-045-P-1 | 2003 | ANGOSTURA | UN | 4 | 122 | 488
10003380 | JUNTA DE TEFLON REF. 9-554-043-P-1 | 2003 | ANGOSTURA | UN | 8 | 17 | 136
10003381 | JUNTA DE TEFLON REF. 9-554-043-P-5 | 2003 | ANGOSTURA | UN | 20 | 9.4 | 188
10003382 | JUNTA DE TEFLON REF. 9-554-043-P-4 | 2003 | ANGOSTURA | UN | 22 | 6 | 132
10003383 | JUNTA DE TEFLON REF. 9-554-043-P-12 | 2003 | ANGOSTURA | UN | 4 | 22 | 88
10003385 | JUNTA DE AMIANTO 61 X 164 MM | 2003 | ANGOSTURA | UN | 9 | 90 | 810
10003386 | JUNTA DE AMIANTO 90 X 141.5 MM | 2003 | ANGOSTURA | UN | 22 | 19.49 | 428.78
10003387 | JUNTA DE AMIANTO REF. ANGOSTURA | 2003 | ANGOSTURA | UN | 8 | 0 | 0
10003388 | JUNTA DE GOMA REF. 954053-P44 | 2003 | ANGOSTURA | UN | 2 | 31 | 62
10003389 | JUNTA DE GOMA REF. GMTZ005381-P-4 | 2003 | ANGOSTURA | UN | 8 | 24 | 192
10003390 | JUNTA DE AMIANTO REF. GMT 9-554-050-P-3 | 2003 | ANGOSTURA | UN | 18 | 45.6 | 820.8
10003391 | EXTRACTOR DE FUSIBLE 1000V | 2003 | ANGOSTURA | UN | 3 | 415 | 1245
10003394 | REACTANCIA REF. OSRAM SE 600 VT | 2003 | ANGOSTURA | UN | 14 | 125 | 1750
10003395 | ESPARRAGO DIAM 33.M33 REF-V23 | 2003 | ANGOSTURA | UN | 6 | 45 | 270
10003397 | ESPARRAGO M6X20 F12 P/TURBINA | 2003 | ANGOSTURA | UN | 2 | 11.91 | 23.82
10003398 | ESPARRAGO M20 X 55/30 REF-V5 P/TURBINA | 2003 | ANGOSTURA | UN | 2 | 29 | 58
10003401 | ESPARRAGO DIAM 27X105/60 REF-V14 P/TURB | 2003 | ANGOSTURA | UN | 2 | 32 | 64
10003402 | ESPARRAGO M36X100/60 REF-V13 P/TURN | 2003 | ANGOSTURA | UN | 1 | 0 | 0
10003403 | ESPARRAGO AJUSTADO DIAM 40X205 REF-V8 P/ | 2003 | ANGOSTURA | UN | 2 | 59 | 118
10003404 | ESPARRAGO M20X180 REF-V23 P/TURBINA | 2003 | ANGOSTURA | UN | 2 | 36 | 72
10003404 | ESPARRAGO M20X180 REF-V23 P/TURBINA | 2011 | PINALITO | UN | 1 | 0 | 0
10003405 | ESPARRAGO AJUSTADO 20X100 REF-V31 P/TURB | 2003 | ANGOSTURA | UN | 2 | 32 | 64
10003406 | ESPARRAGO M16X114 REF-V26 P/TURBINA | 2003 | ANGOSTURA | UN | 2 | 32 | 64
10003408 | ESPARRAGO M12X80 REF-V27 P/T | 2003 | ANGOSTURA | UN | 1 | 19.99 | 19.99
10003409 | ESPARRAGO M39 X160 REF-V12 P/TURBINA | 2003 | ANGOSTURA | UN | 6 | 69 | 414
10003410 | ESPARRAGO M39X120 CON TUERCA REF-V13 P/T | 2003 | ANGOSTURA | UN | 3 | 61 | 183
10003412 | ESPARRAGO M16X40/25 REF-F16 P/E/R | 2003 | ANGOSTURA | UN | 2 | 0 | 0
10003415 | ESPARRAGO 18X100MM | 2003 | ANGOSTURA | UN | 2 | 29 | 58
10003416 | ESPARRAGO 20X110M | 2003 | ANGOSTURA | UN | 5 | 37 | 185
10003417 | ESPARRAGO 16X90MM. | 2003 | ANGOSTURA | UN | 2 | 31.5 | 63
10003418 | ESPARRAGO 20 X 75MM | 2005 | MONCION | UN | 9 | 0 | 0
10003419 | ESPARRAGO 20X135MM | 2003 | ANGOSTURA | UN | 7 | 39.95 | 279.65
10003420 | ESPARRAGO 24X140MM | 2003 | ANGOSTURA | UN | 4 | 25.6 | 102.4
10003421 | ESPARRAGO 39X200 | 2003 | ANGOSTURA | UN | 8 | 62 | 496
10003422 | ESPARRAGO 6X30 MM | 2003 | ANGOSTURA | UN | 3 | 6.5 | 19.5
10003423 | ESPARRAGO 39X190MM | 2003 | ANGOSTURA | UN | 1 | 61.9 | 61.9
10003424 | ESPARRAGO 20X90MM | 2003 | ANGOSTURA | UN | 3 | 0 | 0
10003424 | ESPARRAGO 20X90MM | 2005 | MONCION | UN | 2 | 0 | 0
10003424 | ESPARRAGO 20X90MM | 2015 | JIGüEY | UN | 4 | 0 | 0
10003425 | ESPARRAGO 15.5X81 | 2003 | ANGOSTURA | UN | 4 | 30 | 120
10003426 | ESPARRAGO DE22X160MM | 2003 | ANGOSTURA | UN | 1 | 72 | 72
10003427 | ESPARRAGO 1 3/4" x 10" | 2003 | ANGOSTURA | UN | 1 | 16.9 | 16.9
10003427 | ESPARRAGO 1 3/4" x 10" | 2008 | HATILLO | UN | 46 | 0 | 0
10003427 | ESPARRAGO 1 3/4" x 10" | 2009 | RIO BLANCO | UN | 6 | 0 | 0
10003429 | GRAPA ZIPO PARA CABLE A TIERRA | 2003 | ANGOSTURA | UN | 2 | 16.5 | 33
10003430 | GRAPA 30KP-95 PARA CABLE A TIERRA | 2003 | ANGOSTURA | UN | 1 | 18 | 18
10003431 | GRAPA 22PKP 50/50 | 2003 | ANGOSTURA | UN | 21 | 46 | 966
10003432 | GRAPA 39MM P/DESMONTAJE TURBINA | 2003 | ANGOSTURA | UN | 4 | 16 | 64
10003434 | PASADOR 14 X 150MM P/TURB. | 2003 | ANGOSTURA | UN | 3 | 26.15 | 78.45
10003435 | DISCO P/PULIDORA REF.180 X 4 X 22.2 | 2003 | ANGOSTURA | UN | 3 | 0 | 0
10003437 | CINTA PLASTICA DE AMARRE | 2003 | ANGOSTURA | UN | 30 | 0 | 0
10003438 | RELLENO DE ALUMINIO P/CABLE 70NCM | 2003 | ANGOSTURA | UN | 11 | 88 | 968
10003439 | RELLENO DE ALUMINIO P/TUBO DE 8MM | 2003 | ANGOSTURA | UN | 7 | 31 | 217
10003441 | ARANDELA PLASTICA 15 / 24 MM | 2003 | ANGOSTURA | UN | 12 | 0 | 0
10003442 | RETENEDORA P/SERVO MOTOR. | 2003 | ANGOSTURA | UN | 2 | 0 | 0
10003442 | RETENEDORA P/SERVO MOTOR. | 2027 | PALOMINO | UN | 1 | 0 | 0
10003443 | GOMAS 700 R16 | 2000 | SUMINISTRO HIDRO | UN | 84 | 7434.4602 | 624494.66
10003450 | PINTURA OXIDO ROJO | 2003 | ANGOSTURA | UN | 10 | 0 | 0
10003452 | SILLA PLASTICA CON BRAZOS | 2013 | ROSA JULIA-BOBA | UN | 10 | 745.76 | 7457.6
10003453 | ACEITE TERESSTIC 68 GL | 2003 | ANGOSTURA | UN | 330 | 0 | 0
10003459 | TORNILLO ALLEN HIERRO NEGRO 12 x 32 MM | 2003 | ANGOSTURA | UN | 8 | 0 | 0
10003459 | TORNILLO ALLEN HIERRO NEGRO 12 x 32 MM | 2013 | ROSA JULIA-BOBA | UN | 9 | 0 | 0
10003462 | PINTURA AMARILLO GAL | 2003 | ANGOSTURA | UN | 2 | 0 | 0
10003465 | CONDENSADOR DE 2800V | 2003 | ANGOSTURA | UN | 1 | 6230 | 6230
10003466 | ENCUADERNADORA | 2003 | ANGOSTURA | UN | 11 | 0 | 0
10003469 | PERFORADORA DE DOS HOYOS | 2000 | SUMINISTRO HIDRO | UN | 19 | 234.0779 | 4447.48
10003469 | PERFORADORA DE DOS HOYOS | 2029 | SUMINISTRO MATERIAL | UN | 69 | 341.0332 | 23531.29
10003469 | PERFORADORA DE DOS HOYOS | 2030 | OFICINA Y LIMPIEZA | UN | 14 | 227.175 | 3180.45
10003490 | NIPLE DE HIERRO 4" | 2025 | LAS DAMAS | UN | 1 | 0 | 0
10003492 | ROCETA DE PORCELANA | 2020 | SABANA YEGUA | UN | 4 | 1 | 4
10003492 | ROCETA DE PORCELANA | 2022 | DOMINGO RODRIGUEZ | UN | 2 | 0 | 0
10003492 | ROCETA DE PORCELANA | 2028 | BRAZO DERECHO | UN | 4 | 1 | 4
10003501 | PINTURA ACRILICA SUP AZUL CELESTE GL | 2003 | ANGOSTURA | UN | 5 | 0 | 0
10003502 | LIMPIADOR DE CONTACTO 3 EN 1 | 2002 | TAVERA | UN | 2 | 0 | 0
10003502 | LIMPIADOR DE CONTACTO 3 EN 1 | 2011 | PINALITO | UN | 4 | 0.01 | 0.04
10003503 | PINTURA ESMALTE VERDE CLARO GL | 2003 | ANGOSTURA | UN | 4 | 0 | 0
10003504 | DESGRASANTE | 2003 | ANGOSTURA | LB | 9 | 0 | 0
10003511 | PINTURA ALUMINIO 11 GL | 2003 | ANGOSTURA | UN | 8 | 0 | 0
10003514 | "SACABOCAO REDONDO 1/2 """ | 2007 | RINCON | UN | 7 | 0 | 0
10003528 | LLAVE ESPAÑOLA 27MM | 2024 | MAGUEYAL | UN | 1 | 0.01 | 0.01
10003530 | LLAVE ESPAÑOLA 25MM | 2024 | MAGUEYAL | UN | 1 | 0.01 | 0.01
10003531 | LLAVE ESPAÑOLA 29MM | 2024 | MAGUEYAL | UN | 1 | 0.01 | 0.01
10003533 | LLAVE ESPAÑOLA 33MM | 2024 | MAGUEYAL | UN | 1 | 0.01 | 0.01
10003534 | LLAVE ESPAÑOLA 32MM | 2024 | MAGUEYAL | UN | 1 | 0.01 | 0.01
10003535 | BORNERA INTERFASE PLC-BSC-125DC/21 | 2011 | PINALITO | UN | 5 | 0 | 0
10003537 | FUSIBLE TIPO K 65A-38KV | 2010 | JIMENOA | UN | 6 | 0.01 | 0.06
10003538 | FUSIBLE TIPO K 40A-38KV | 2010 | JIMENOA | UN | 3 | 0.01 | 0.03
10003539 | CONVERTIDOR DC005R-12-24S | 2011 | PINALITO | UN | 4 | 0 | 0
10003540 | INTERRUPTOR NS160N | 2011 | PINALITO | UN | 5 | 0 | 0
10003541 | CONECTOR DGXZ | 2011 | PINALITO | UN | 2 | 0 | 0
10003542 | SET DE LLAVES ESPANOLA DE 10¨AL 22 | 2024 | MAGUEYAL | UN | 1 | 0.01 | 0.01
10003543 | FUSIBLE TERRAZ TIPO CARTUCHO 150VAC | 2005 | MONCION | UN | 10 | 0 | 0
10003544 | TORNILLO M30 X 60MM | 2015 | JIGüEY | UN | 14 | 0 | 0
10003545 | TRANSTECTOR ALPU | 2011 | PINALITO | UN | 1 | 0 | 0
10003546 | DISYUNTOR ALLEN-BRADLEY 1492-SP2B060 | 2011 | PINALITO | UN | 3 | 0 | 0
10003548 | REGULADOR DE PRESION NGKA RO6-221 | 2011 | PINALITO | UN | 1 | 0 | 0
10003549 | VENTILADOR DEL SIST. DE ENFRIAMIENTO | 2011 | PINALITO | UN | 1 | 0 | 0
10003550 | DISYUNTOR ALLEN-BRADLEY 1492-SP2B160 | 2011 | PINALITO | UN | 6 | 0 | 0
10003551 | SEPARADORES DE 3 HOYOS | 2015 | JIGüEY | UN | 2 | 0 | 0
10003554 | ZAPATA C/FERODO P/FRENO GENESA GEBH/200 | 2003 | ANGOSTURA | UN | 1 | 0 | 0
10003558 | LETRA IMC LB 4 PLG | 2005 | MONCION | UN | 3 | 0 | 0
10003558 | LETRA IMC LB 4 PLG | 2010 | JIMENOA | UN | 5 | 1 | 5
10003559 | CONTACTOR LC1- K0601G7 | 2011 | PINALITO | UN | 2 | 0 | 0
10003561 | INTERRUPTOR SIEMENS 63A | 2011 | PINALITO | UN | 1 | 0 | 0
10003564 | FUSIBLE VERLIENTON 32A 500V | 2003 | ANGOSTURA | UN | 3 | 0 | 0
10003567 | ELEMENTO FILTRANTE 16150 | 2003 | ANGOSTURA | UN | 1 | 0 | 0
10003567 | ELEMENTO FILTRANTE 16150 | 2011 | PINALITO | UN | 8 | 0 | 0
10003568 | JUNTA DE EXTINGUIDOR REDONDO | 2003 | ANGOSTURA | UN | 1 | 1 | 1
10003569 | REGLETAS CON 5 BORNERAS | 2003 | ANGOSTURA | UN | 2 | 0 | 0
10003571 | CASQUILLO DE HIERRO 5 X 10 X10 MM | 2003 | ANGOSTURA | UN | 8 | 1 | 8
10003572 | RESISTENCIA CORTA 150W-120V | 2005 | MONCION | UN | 1 | 0 | 0
10003577 | PORTA FUSIBLE DE 32 A MS10 | 2003 | ANGOSTURA | UN | 2 | 0 | 0
10003577 | PORTA FUSIBLE DE 32 A MS10 | 2009 | RIO BLANCO | UN | 1 | 1 | 1
10003579 | BANDA DE 1 X 3 REF. F17 P/E/R | 2003 | ANGOSTURA | UN | 18 | 0 | 0
10003580 | EMPAQUETADURA PARA USO TRANSF. 23 MVA | 2003 | ANGOSTURA | UN | 16 | 0 | 0
10003581 | ESCUADRA DE NOTA MUSICAL DE 230X230X445 | 2003 | ANGOSTURA | UN | 2 | 1 | 2
10003582 | NOTA DE MUSICA DE 44.5 X 101 X 3460 | 2003 | ANGOSTURA | UN | 2 | 1 | 2
10003584 | FUSIBLE 50 AMP 400V CARTUCHO 51MM X 15MM | 2003 | ANGOSTURA | UN | 2 | 0.335 | 0.67
10003585 | BOTONERA 300MM X 80MM 500V | 2004 | BAIGUAQUE | UN | 1 | 0 | 0
10003588 | PLACAS DE GENERADOR 200X60 | 2003 | ANGOSTURA | UN | 4 | 1 | 4
10003590 | BOMBILLA SEÑALIZACION 30V / 2W | 2003 | ANGOSTURA | UN | 14 | 0 | 0
10003591 | BOMBILLA SEÑALIZACION 120V / 130W | 2003 | ANGOSTURA | UN | 3 | 0 | 0
10003591 | BOMBILLA SEÑALIZACION 120V / 130W | 2011 | PINALITO | UN | 125 | 0 | 0
10003592 | RELAY VELOCIDAD 02-60V | 2003 | ANGOSTURA | UN | 4 | 1 | 4
10003593 | RELAY DE TENSION AC 110V REF. AI936 | 2003 | ANGOSTURA | UN | 4 | 1 | 4
10003594 | BOBINA 40V - 130V DC NEF73220 | 2003 | ANGOSTURA | UN | 1 | 1 | 1
10003595 | BOBINA 40V - 130V DC NEF77990 | 2003 | ANGOSTURA | UN | 3 | 0 | 0
10003596 | FUENTE DE ALIMENTACION IC695PSD040L | 2003 | ANGOSTURA | UN | 1 | 1 | 1
10003596 | FUENTE DE ALIMENTACION IC695PSD040L | 2027 | PALOMINO | UN | 2 | 1 | 2
10003599 | RELAY DE CONTROL BF3 48V | 2003 | ANGOSTURA | UN | 1 | 1 | 1
10003599 | RELAY DE CONTROL BF3 48V | 2005 | MONCION | UN | 2 | 0 | 0
10003600 | RELAY DE CONTROL RFA4 48V | 2003 | ANGOSTURA | UN | 1 | 1 | 1
10003601 | ESPARRAGO M39 X 365 | 2003 | ANGOSTURA | UN | 2 | 0 | 0
10003602 | TUERCA EXAGONAL 11MM | 2003 | ANGOSTURA | UN | 15 | 0 | 0
10003604 | "CUÑA 3/8"" X 3/4"" X 2/4""" | 2003 | ANGOSTURA | UN | 8 | 1 | 8
10003607 | RELAY DE VELOCIDAD 02-60V | 2003 | ANGOSTURA | UN | 2 | 0 | 0
10003610 | RODAMIENTO D/BOLA 6205 25X52X15 2Z | 2003 | ANGOSTURA | UN | 2 | 0 | 0
10003612 | CONTACTOR 40AMPS 640VS P/SUBESTACION 138 | 2013 | ROSA JULIA-BOBA | UN | 1 | 0 | 0
10003613 | TUERCA HEXAGONAL DE 1/2 X 3/4 DE BRONCE | 2002 | TAVERA | UN | 84 | 2.05 | 172.2
10003614 | ARANDELA D/HIERRO T/RESORTE 28 X 14 X 1M | 2002 | TAVERA | UN | 9 | 9.05 | 81.45
10003616 | MANOMETRO 144X144MMS REF. F35 DE 0-10KG/ | 2003 | ANGOSTURA | UN | 5 | 0 | 0
10003617 | BREAKER MONOPOLAR 6A 220/380V BBC S-211 | 2003 | ANGOSTURA | UN | 1 | 145 | 145
10003618 | BREAKER TRIPOLAR S-213 Z 3A BBC 380V | 2003 | ANGOSTURA | UN | 1 | 210 | 210
10003620 | BREAKER MONOPOLAR S-211 L16A 220/380 BBC | 2003 | ANGOSTURA | UN | 1 | 168.45 | 168.45
10003622 | BREAKER TRIPOLAR S-503 L10 NR 15 BBC 380 | 2003 | ANGOSTURA | UN | 2 | 380 | 760
10003625 | PORTA ESCOBILLA 50X32.3X 25.3MMS TIPO OK | 2003 | ANGOSTURA | UN | 29 | 195 | 5655
10003626 | FINAL DE CARRERA PARA VALVULA MARIPOSA C | 2003 | ANGOSTURA | UN | 2 | 545 | 1090
10003628 | RODETE P/BOMBA ACHIQUE | 2003 | ANGOSTURA | UN | 1 | 3400 | 3400
10003629 | RODAMIENTO REF-F53 P/E/R | 2003 | ANGOSTURA | UN | 4 | 215 | 860
10003630 | RODAMIENTO P/E/R REF-P/ANGOSTURA | 2003 | ANGOSTURA | UN | 6 | 6500 | 39000
10003632 | RODAMIENTO AIG-K71 P/E/R | 2003 | ANGOSTURA | UN | 7 | 402 | 2814
10003633 | RODAMIENTO 1984-10 P/E/R | 2003 | ANGOSTURA | UN | 2 | 402 | 804
10003634 | RODAMIENTO 511 00-V9 | 2003 | ANGOSTURA | UN | 3 | 340 | 1020
10003635 | RODAMIENTO 1985-03 P/E/R | 2003 | ANGOSTURA | UN | 2 | 205.09 | 410.18
10003637 | RODAMIENTO 1205 GTN9 | 2003 | ANGOSTURA | UN | 3 | 0 | 0
10003638 | RODAMIENTO TIPO F0222 G354 | 2003 | ANGOSTURA | UN | 16 | 65 | 1040
10003639 | RODILLO D/NYLON C/RODAMIENTO D/BOLAS | 2003 | ANGOSTURA | UN | 1 | 240 | 240
10003640 | RODILLO GUIA REF-CTLO KSC | 2003 | ANGOSTURA | UN | 10 | 74.01 | 740.1
10003642 | MANOMETRO CLICERINA D/0 A 6 KG/CM2 | 2011 | PINALITO | UN | 2 | 0 | 0
10003645 | VALVULA D/COMPUERTA DE 8' 150 LBS WCB | 2003 | ANGOSTURA | UN | 3 | 4675 | 14025
10003646 | VALVULA D/COMPUERTA DE 8' 200ASA 150 LBS | 2003 | ANGOSTURA | UN | 2 | 9600 | 19200
10003647 | VALVULA D/GALLETA DE 6' 150 ASA 150 LBS | 2003 | ANGOSTURA | UN | 3 | 3648 | 10944
10003651 | VALVULA D/RETENCION DE 1-1/4 | 2003 | ANGOSTURA | UN | 2 | 675 | 1350
10003652 | VALVULA REDUCTORA BRAVKMANN 1 1/2 A 21/S | 2003 | ANGOSTURA | UN | 1 | 0 | 0
10003653 | VALVULA D/GALLETA DE 1-3/4 450 | 2003 | ANGOSTURA | UN | 1 | 1700 | 1700
10003654 | VALVULA D/GALLETA DE 1-1/2 A 300 | 2003 | ANGOSTURA | UN | 2 | 675 | 1350
10003654 | VALVULA D/GALLETA DE 1-1/2 A 300 | 2022 | DOMINGO RODRIGUEZ | UN | 1 | 0 | 0
10003655 | CHAPA D/SEGURIDAD M12 EMG201516 R/F6 P/G | 2003 | ANGOSTURA | UN | 8 | 0 | 0
10003656 | CHAVETA P/EXTRACION DE POLO | 2003 | ANGOSTURA | UN | 2 | 1140 | 2280
10003657 | CHAVETA P/COJINETE INFERIOR | 2003 | ANGOSTURA | UN | 8 | 145 | 1160
10003658 | CHAVETA P/COJINETE INFERIOR D/9-3/4 | 2003 | ANGOSTURA | UN | 4 | 145 | 580
10003660 | RACORD CON DOBLE TUERCA 3/4" | 2003 | ANGOSTURA | UN | 11 | 85 | 935
10003660 | RACORD CON DOBLE TUERCA 3/4" | 2020 | SABANA YEGUA | UN | 21 | 1 | 21
10003662 | SOPORTE D/1/2 PULG | 2003 | ANGOSTURA | UN | 8 | 31.5 | 252
10003663 | SOPORTE P/CENTRADO DE TURB | 2003 | ANGOSTURA | UN | 4 | 208.4 | 833.6
10003665 | SOPORTE DE BASE 140X50 | 2003 | ANGOSTURA | UN | 2 | 181 | 362
10003666 | SOPORTE EN L REF.01145 6A | 2003 | ANGOSTURA | UN | 4 | 85.5 | 342
10003667 | SOPORTE EN L REF.01145 9A | 2003 | ANGOSTURA | UN | 2 | 90.45 | 180.9
10003669 | SOPORTE P/DESMONTAJE D/TURBINA | 2003 | ANGOSTURA | UN | 4 | 145 | 580
10003673 | ACOPLAMIENTO D/TEFLON | 2003 | ANGOSTURA | UN | 1 | 0 | 0
10003674 | ACOPLAMIENTO PARA REGULADOR REF. 3A4 | 2003 | ANGOSTURA | UN | 1 | 0 | 0
10003675 | ACTUADOR ACOPLADOR REF. QK59 | 2003 | ANGOSTURA | UN | 1 | 325.4 | 325.4
10003677 | SEGMENTO PATIN P/PIVOTE R/EMG101254 | 2003 | ANGOSTURA | UN | 28 | 169 | 4732
10003678 | TRANS. D/NIVEL CON CAIDA MOD-810 | 2003 | ANGOSTURA | UN | 6 | 645 | 3870
10003678 | TRANS. D/NIVEL CON CAIDA MOD-810 | 2016 | AGUACATE | UN | 1 | 0 | 0
10003683 | PLACA 0 40MM | 2003 | ANGOSTURA | UN | 8 | 43.4 | 347.2
10003684 | PLACA P/DESMONTAJE DE TURB | 2003 | ANGOSTURA | UN | 1 | 545 | 545
10003685 | PALANCA DERECHA P/CAM REF.T-RT/Z/ZT | 2003 | ANGOSTURA | UN | 8 | 345.5 | 2764
10003686 | PALANCA IZQUIERDA P/CAM REF.Z/ZT | 2003 | ANGOSTURA | UN | 8 | 345 | 2760
10003689 | SELLO REF.DOS65090 12 WOL | 2003 | ANGOSTURA | UN | 1 | 149.95 | 149.95
10003690 | SELLO D/TEFLON 18.1X 16.2 | 2003 | ANGOSTURA | UN | 4 | 89.4 | 357.6
10003691 | SELLO RETEN DIAM. 45 X 55 X 7MM | 2003 | ANGOSTURA | UN | 8 | 89.4 | 715.2
10003692 | GUIA CUERO 19'9 | 2003 | ANGOSTURA | UN | 8 | 79.45 | 635.6
10003693 | VIGA SOPORTE P/ELEVADOR | 2003 | ANGOSTURA | UN | 1 | 0 | 0
10003694 | ANCLAJE BASE FINA DE LA TURB | 2003 | ANGOSTURA | UN | 2 | 119 | 238
10003695 | ANCLAJE CON TUERCA P/TURB | 2003 | ANGOSTURA | UN | 12 | 98.4 | 1180.8
10003696 | TORRE PALANCA P/TURBINA | 2003 | ANGOSTURA | UN | 2 | 405 | 810
10003697 | BOCA P/LLENA DE ACEITE COJINETE SUPERIOR | 2003 | ANGOSTURA | UN | 1 | 69.7 | 69.7
10003700 | CONTACTOR TELEME. 125V CA2 DN2319 a 65 | 2003 | ANGOSTURA | UN | 2 | 285 | 570
10003703 | CONTACTOR TELEMECANICO CA2-DN240 A 65 | 2003 | ANGOSTURA | UN | 2 | 190 | 380
10003706 | CONTACTOR TELEMECANICO LSC1-FF43 | 2003 | ANGOSTURA | UN | 3 | 1575 | 4725
10003707 | CONTACTOR AUXILIAR 220-240V REF-K22E | 2003 | ANGOSTURA | UN | 1 | 931 | 931
10003707 | CONTACTOR AUXILIAR 220-240V REF-K22E | 2005 | MONCION | UN | 1 | 0 | 0
10003712 | CONTACTOR TERMICO P/DISYUNTOR SACE 400-5 | 2003 | ANGOSTURA | UN | 1 | 635 | 635
10003714 | CUCHILLA DE 19.9KV | 2003 | ANGOSTURA | UN | 8 | 940 | 7520
10003715 | PORTA FUSIBLE 25AMPS 600V 3 CONTACTO | 2003 | ANGOSTURA | UN | 2 | 135 | 270
10003717 | portafusible 15a 660v | 2003 | ANGOSTURA | UN | 1 | 195 | 195
10003718 | BASE DE LAMPARA FLORECENTE 40W | 2003 | ANGOSTURA | UN | 4 | 0 | 0
10003718 | BASE DE LAMPARA FLORECENTE 40W | 2011 | PINALITO | UN | 2 | 0 | 0
10003720 | PORTA LAMPARA OLTEN 02-082 | 2003 | ANGOSTURA | UN | 3 | 153 | 459
10003721 | PORTA LAMPARA RAFI 1.60509 P/DIESEL EMER | 2003 | ANGOSTURA | UN | 2 | 125.5 | 251
10003722 | REGULADOR D/NIVEL P/ACHIQUE CAJA DE MAQU | 2003 | ANGOSTURA | UN | 3 | 0 | 0
10003723 | DETECTOR 250RPM REF. C1-P8-ETR | 2003 | ANGOSTURA | UN | 1 | 3045 | 3045
10003726 | INTERRUPTOR D/NIVEL UNIMEX REF. F5 | 2003 | ANGOSTURA | UN | 1 | 740 | 740
10003730 | PRESOSTATO MODELO 604DI | 2003 | ANGOSTURA | UN | 13 | 5400 | 70200
10003732 | PRESOSTATO DIFERENCIAL TIPO 95750100018 | 2003 | ANGOSTURA | UN | 1 | 4051 | 4051
10003733 | PRESOSTATO TIPO XM10 DE 0.4 A 3.5KG/CM2 | 2003 | ANGOSTURA | UN | 1 | 1985 | 1985
10003734 | PRESOSTATO DIFERENCIAL 0.7 A 1.5BAR | 2003 | ANGOSTURA | UN | 1 | 1645 | 1645
10003735 | HIDROSTATO P/CONTROL CALEFACCION D/PANEL | 2003 | ANGOSTURA | UN | 1 | 4225 | 4225
10003739 | CONECTOR FIJO 90 P/CONECCION DISYUNTOR | 2003 | ANGOSTURA | UN | 1 | 0 | 0
10003741 | CONECTOR FIJO 45 GRADOS 75MM | 2003 | ANGOSTURA | UN | 1 | 0 | 0
10003745 | RELE TERMICO 30-40A | 2003 | ANGOSTURA | UN | 1 | 0 | 0
10003746 | RELE AGUI 1.6-2.4 | 2003 | ANGOSTURA | UN | 1 | 72.45 | 72.45
10003750 | RELE TELEMECANICO DN-122A60 | 2003 | ANGOSTURA | UN | 1 | 0 | 0
10003751 | RELE TEMPORIZADO 0.1 A 305 | 2003 | ANGOSTURA | UN | 2 | 1245 | 2490
10003756 | RELE TIPO MRG 626E 80VDV | 2003 | ANGOSTURA | UN | 4 | 85 | 340
10003758 | RELE TERMICO 0.1 A 0.2A | 2003 | ANGOSTURA | UN | 2 | 379 | 758
10003759 | RELE TRIFASICO 220V P/CONTROL L/P | 2003 | ANGOSTURA | UN | 1 | 1050 | 1050
10003760 | RELE TERMICO MONOFASICO 0.2A-250V-28VDC | 2003 | ANGOSTURA | UN | 1 | 2490 | 2490
10003761 | RELE DE PROTECCION DE TRANSFORMADOR | 2006 | C.EMBALSE MONCION | UN | 3 | 590000 | 1770000
10003761 | RELE DE PROTECCION DE TRANSFORMADOR | 2021 | SABANETA | UN | 3 | 0.01 | 0.03
10003762 | RELE DE IMPULSO 24-60V | 2003 | ANGOSTURA | UN | 2 | 38.5 | 77
10003765 | RELE DE MANDO P/SECCIONADOR 138KV | 2003 | ANGOSTURA | UN | 1 | 1995 | 1995
10003768 | RELE SUPERVISION TRIFASICA P/SIST CONTRO | 2003 | ANGOSTURA | UN | 2 | 0 | 0
10003769 | RELE TELEMECANICO P/SIST SESAGUE 30 A 40 | 2003 | ANGOSTURA | UN | 2 | 243 | 486
10003770 | RELE TERMICO K7-0.7 A 1.1 A P/SIST REFRI | 2003 | ANGOSTURA | UN | 1 | 636 | 636
10003771 | RELE TEMPORIZADO DE 0 A 10 SEGUNDOS | 2007 | RINCON | UN | 1 | 0 | 0
10003773 | RELAY SEGURIDAD TIPO TMA 1164 | 2003 | ANGOSTURA | UN | 2 | 636 | 1272
10003774 | RELAY TERMICO 220V 60HZ P/ALUMBRADO | 2003 | ANGOSTURA | UN | 1 | 430.05 | 430.05
10003775 | BASE P/MINI RELE | 2003 | ANGOSTURA | UN | 1 | 148 | 148
10003776 | CAMARA ROMPE ALCO P/CONTACTOR PRINC. ACE | 2003 | ANGOSTURA | UN | 4 | 345 | 1380
10003777 | CAMARA DE RUPTURA D/INSTRUPTOR CAMPO | 2003 | ANGOSTURA | UN | 1 | 645 | 645
10003780 | MODULO P/CONTACTOR MG-7226 | 2003 | ANGOSTURA | UN | 1 | 0 | 0
10003781 | MODULO ELECTRONICO BELSTV | 2003 | ANGOSTURA | UN | 1 | 10104 | 10104
10003782 | MODULO D/SENALIZACION MB1+23 125VCC | 2003 | ANGOSTURA | UN | 1 | 9405 | 9405
10003783 | MODULO ELECTRONICO VR2/2 125VCC | 2003 | ANGOSTURA | UN | 1 | 9405 | 9405
10003792 | indicador d psicon bbc | 2003 | ANGOSTURA | UN | 1 | 6600 | 6600
10003793 | INDICADOR DE ALTA TENSION KP HASTA 20KV | 2003 | ANGOSTURA | UN | 1 | 3040 | 3040
10003798 | PULSADOR P/DIESEL EMERG. | 2003 | ANGOSTURA | UN | 1 | 208 | 208
10003799 | PULSADOR RAFI 110101 P/EQUIPO AUX EMERG. | 2003 | ANGOSTURA | UN | 2 | 225 | 450
10003800 | CONMUTADOR P/MEDICACION VOLTAJE | 2003 | ANGOSTURA | UN | 2 | 3900 | 7800
10003802 | DISPENSOR DE LAMPARA SIMPLE | 2003 | ANGOSTURA | UN | 10 | 0 | 0
10003803 | CONTROL TEMPERATURA 0 - 399ºC | 2008 | HATILLO | UN | 1 | 0.01 | 0.01
10003804 | MEDIDOR DE FRECUENCIA DE 0-100 H7 | 2003 | ANGOSTURA | UN | 1 | 2600 | 2600
10003804 | MEDIDOR DE FRECUENCIA DE 0-100 H7 | 2013 | ROSA JULIA-BOBA | UN | 1 | 0 | 0
10003805 | MEDIDOR DE TEMPERATURA DE 0 - 60°C | 2016 | AGUACATE | UN | 1 | 0 | 0
10003806 | SENSOR D/TEMP.D/SIST EXTRAC. INSENDIO | 2003 | ANGOSTURA | UN | 6 | 2054 | 12324
10003807 | SEPARADOR CON RENURA DEL GENERADOR | 2003 | ANGOSTURA | UN | 1 | 684 | 684
10003808 | SEPARADOR L=995 REF. EMERG. 201516 | 2003 | ANGOSTURA | UN | 30 | 74.75 | 2242.5
10003809 | SECCIONADOR MONOPOLAR 10 X 38 | 2003 | ANGOSTURA | UN | 1 | 0 | 0
10003810 | CUÑA PARA MOTOR BOMBA ACHIQE | 2003 | ANGOSTURA | UN | 1 | 145 | 145
10003811 | CUÑA RANURADA P/GEN. 138 X 21.5 X 5MM | 2003 | ANGOSTURA | UN | 66 | 178 | 11748
10003812 | CUÑA RANURADA #3 | 2003 | ANGOSTURA | UN | 66 | 0 | 0
10003813 | CUÑA RANURADA 220 X 215 X 5 | 2003 | ANGOSTURA | UN | 33 | 89.95 | 2968.35
10003814 | CUÑA RANURADA EMERG. 160.7 X 21.5 X 5 | 2003 | ANGOSTURA | UN | 33 | 63.15 | 2083.95
10003815 | CUÑA CONICA 39.2 X 5 | 2003 | ANGOSTURA | UN | 70 | 35 | 2450
10003818 | REGISTRO P/CABLE PILOTO | 2003 | ANGOSTURA | UN | 1 | 190 | 190
10003819 | CAPERUZA AISLANTE DEL GENERADOR | 2003 | ANGOSTURA | UN | 9 | 95 | 855
10003821 | BARRA EXAG HAGT 447 155P1 | 2003 | ANGOSTURA | UN | 1 | 2345 | 2345
10003822 | TOMA CORRIENTE 30AMPS 600VAC R/ADR3044 | 2003 | ANGOSTURA | UN | 2 | 68.45 | 136.9
10003832 | AISLADOR RECT. 30 X 140 X 70MM | 2003 | ANGOSTURA | UN | 58 | 0 | 0
10003840 | TORNILLO ALLEN CHE M8X16 REF-F-19 P/TURB | 2003 | ANGOSTURA | UN | 2 | 24.15 | 48.3
10003842 | TORNILLO EXAG.M8X16 REF.F13 P/TURBINA | 2003 | ANGOSTURA | UN | 2 | 11.4 | 22.8
10003843 | TORNILLO ALLEN M6X20 F-18 P/TURB | 2003 | ANGOSTURA | UN | 2 | 0 | 0
10003844 | TORNILLO ALLEN CHE M10X25 REF/F22 P/TURB | 2003 | ANGOSTURA | UN | 15 | 38.14 | 572.1
10003845 | TORNILLO ALLEN CHE M14X75 REF.F23 P/TURB | 2003 | ANGOSTURA | UN | 4 | 38.4 | 153.6
10003846 | TORNILLO EXAG.M18X100 REF.F17 P/TURB | 2003 | ANGOSTURA | UN | 1 | 21 | 21
10003849 | TORNILLO ALLEN SIN CABEZA M14X20 F25 P/T | 2003 | ANGOSTURA | UN | 2 | 0 | 0
10003850 | TORNILLO EXAG.HM12X25 REF.F6 P/TURBINA | 2003 | ANGOSTURA | UN | 2 | 12.12 | 24.24
10003851 | TORNILLO EXAG.HM12X30 F7 P/TURBINA | 2003 | ANGOSTURA | UN | 1 | 12.75 | 12.75
10003854 | TORNILLO EXAG.HM16X70 F11 P/TURB | 2003 | ANGOSTURA | UN | 2 | 12 | 24
10003855 | TORNILLO EXAG.HM10X25 F5 P/TURBINA | 2003 | ANGOSTURA | UN | 1 | 13.5 | 13.5
10003858 | TORNILLO HEXAG.M22X70 REF.F2 P/TURBINA | 2003 | ANGOSTURA | UN | 2 | 12.1 | 24.2
10003861 | TORNILLO EXAG.HM8X16 REF.F2 P/TURBINA | 2003 | ANGOSTURA | UN | 2 | 7.1 | 14.2
10003863 | TORNILLO CABEZA CILINDRICA M20X50 REF.F6 | 2003 | ANGOSTURA | UN | 1 | 12.45 | 12.45
10003864 | TORNILLO EXAG.HM10X40 REF.F3 P/TURBINA | 2003 | ANGOSTURA | UN | 1 | 6.4 | 6.4
10003866 | TORNILLO EXAG.HM 20X60 REF-F9 P/T | 2003 | ANGOSTURA | UN | 2 | 0 | 0
10003868 | TORNILLO CABEZA EXAG.M18X65 F-3 P/TURB | 2003 | ANGOSTURA | UN | 2 | 11.4 | 22.8
10003875 | TORNILLO EXAG.M8X25 REF-F10 P/TURBINA | 2003 | ANGOSTURA | UN | 46 | 14.75 | 678.5
10003878 | TORNILLO EXAGONAL HM16X25 F7 P/TURRBINA | 2003 | ANGOSTURA | UN | 2 | 11 | 22
10003879 | TORNILLO EXAGONAL HM20X45 F6 P/TURBINA | 2003 | ANGOSTURA | UN | 2 | 12.4 | 24.8
10003880 | TORNILLO EXAGONAL HM10X70 REF-F8 P/TURB | 2003 | ANGOSTURA | UN | 1 | 9.4 | 9.4
10003881 | TORNILLO EXAGONAL HN20X70 REF-F-5 P/TURN | 2003 | ANGOSTURA | UN | 2 | 0 | 0
10003882 | TORNILLO EXAGONAL HM16X35 REF-F25 P/E/R | 2003 | ANGOSTURA | UN | 2 | 2.565 | 5.13
10003883 | TORNILLO ALLEN M12X25 REF-F4 P/E/R | 2003 | ANGOSTURA | UN | 3 | 0 | 0
10003884 | TORNILLO ALLEN M12X35 F5 P/E/REG | 2003 | ANGOSTURA | UN | 2 | 6 | 12
10003885 | TORNILLO ALLEN M10X40 REF-F45 P/E/R | 2003 | ANGOSTURA | UN | 1 | 4.6 | 4.6
10003886 | TORNILLO M6X10 SIN CAB REF-F51 P/E/R | 2003 | ANGOSTURA | UN | 2 | 9.15 | 18.3
10003889 | TORNILLO EXAG.HM4X10 F5 P/E/R | 2003 | ANGOSTURA | UN | 2 | 3.15 | 6.3
10003891 | TORNILLO EXAG.HM6X30 REF.F17 P/E/R | 2003 | ANGOSTURA | UN | 2 | 11.2 | 22.4
10003893 | TORNILLO EXAG.HM14X65 F5 P/E/R | 2003 | ANGOSTURA | UN | 2 | 5.45 | 10.9
10003894 | TORNILLO EXAG.HM8X45 F3 P/E/R | 2003 | ANGOSTURA | UN | 2 | 6.1 | 12.2
10003895 | TORNILLO EXAG.HM6X16 F43 P/E/R | 2003 | ANGOSTURA | UN | 2 | 4.15 | 8.3
10003896 | TORNILLO EXAG.HM12X20 F47 P/E/R | 2003 | ANGOSTURA | UN | 1 | 3.14 | 3.14
10003897 | TORNILLO EXAG.HM5X30 F-2 P/E/R | 2003 | ANGOSTURA | UN | 2 | 5.5 | 11
10003898 | TORNILLO ALLEN M8X20 F4 P/E/R | 2003 | ANGOSTURA | UN | 8 | 23.14 | 185.12
10003899 | TORNILLO EXAG.HM5X10 F/12 P/E/R | 2003 | ANGOSTURA | UN | 2 | 6.4 | 12.8
10003900 | TORNILLO EXAG.HM6 X 10 F/13 P/E/R | 2003 | ANGOSTURA | UN | 2 | 0 | 0
10003901 | TORNILLO EXAG.M16X130 P/GEN | 2003 | ANGOSTURA | UN | 6 | 5.4 | 32.4
10003902 | TORNILLO EXAG 20X50MM P/GEN | 2003 | ANGOSTURA | UN | 2 | 42 | 84
10003903 | TORNILLO EXAG 20X40MM P/GALV | 2003 | ANGOSTURA | UN | 20 | 2.5 | 50
10003904 | TORNILLO EXAG 24 X 70MM | 2003 | ANGOSTURA | UN | 22 | 22 | 484
10003905 | TORNILLO EXAG 24X60MM P/GENB | 2003 | ANGOSTURA | UN | 60 | 71.1 | 4266
10003906 | TORNILLO EXAG 24X80MM P/GGN | 2003 | ANGOSTURA | UN | 2 | 11.4 | 22.8
10003907 | TORNILLO EXAG 24X80MM P/GGN ESPECIAL | 2003 | ANGOSTURA | UN | 6 | 11.4 | 68.4
10003908 | TORNILLO EXAG 24X40MM P/GN | 2003 | ANGOSTURA | UN | 22 | 10.94 | 240.68
10003909 | TORNILLO HEX. 20X60 P/GEN. ROCA CORRIDA | 2003 | ANGOSTURA | UN | 1 | 6.75 | 6.75
10003910 | TORNILLO EXAG 16X45MM P/GGN | 2003 | ANGOSTURA | UN | 25 | 6.75 | 168.75
10003911 | TORNILLO EXAG 20X60 P/GEN | 2003 | ANGOSTURA | UN | 13 | 5.9 | 76.7
10003912 | TORNILLO EXAG 16X25 P/GEN | 2003 | ANGOSTURA | UN | 2 | 0 | 0
10003913 | TORNILLO EXAG 8X20MM P/GGN | 2003 | ANGOSTURA | UN | 35 | 3.91 | 136.85
10003914 | TORNILLO EXAG 12X40MM P/GGN | 2003 | ANGOSTURA | UN | 2 | 4.05 | 8.1
10003915 | TORNILLO EXAG 8X25MM P/GEN COBRE | 2003 | ANGOSTURA | UN | 7 | 8.15 | 57.05
10003916 | TORNILLO EXAG MM P/GEN | 2003 | ANGOSTURA | UN | 8 | 3.41 | 27.28
10003917 | TORNILLO EXAG 10X35MM P/GEN | 2003 | ANGOSTURA | UN | 2 | 4.91 | 9.82
10003918 | TORNILLO AVELLANADO 12X20MM P/GEN | 2003 | ANGOSTURA | UN | 33 | 5 | 165
10003919 | TORNILLO EXAG 8X40MM P/GEN | 2003 | ANGOSTURA | UN | 4 | 4.91 | 19.64
10003920 | TORNILLO EXAG 8X25MM P/GEN ACERO NEGRO | 2003 | ANGOSTURA | UN | 2 | 4.25 | 8.5
10003921 | TORNILLO EXAG 10X30MM P/GEN | 2003 | ANGOSTURA | UN | 20 | 2.22 | 44.4
10003923 | TORNILLO ALLEN 16X50MM P/GEN | 2003 | ANGOSTURA | UN | 1 | 43.5 | 43.5
10003924 | TORNILLO ALLEN 12X35MM P/GEN | 2003 | ANGOSTURA | UN | 2 | 22.455 | 44.91
10003924 | TORNILLO ALLEN 12X35MM P/GEN | 2008 | HATILLO | UN | 8 | 0 | 0
10003925 | TORNILLO EXAG 12X15MM P/GEN | 2003 | ANGOSTURA | UN | 20 | 3.35 | 67
10003926 | TORNILLO EXAG 16X50MM P/GERN | 2003 | ANGOSTURA | UN | 4 | 4.09 | 16.36
10003927 | TORNILLO EXAG 12X20MM P/GEN | 2003 | ANGOSTURA | UN | 55 | 8.13 | 447.15
10003929 | TORNILLO HEXAG.16X44X23.5M P/GEN | 2003 | ANGOSTURA | UN | 55 | 29.8 | 1639
10003930 | TORNILLO HEX. 42 X 155MM ESPECIAL | 2003 | ANGOSTURA | UN | 1 | 60 | 60
10003931 | TORNILLO HEX.36X110MM P/DESMONTAJE TURB. | 2003 | ANGOSTURA | UN | 2 | 53.8 | 107.6
10003935 | TORNILLO HEX. 10 X 35MM P/RF | 2003 | ANGOSTURA | UN | 4 | 20 | 80
10003936 | TORNILLO HEX. 12 X 20MM P/R | 2003 | ANGOSTURA | UN | 5 | 23.1 | 115.5
10003937 | TORNILLO HEX. 10 X 20MM P/RF | 2003 | ANGOSTURA | UN | 17 | 20 | 340
10003939 | TORNILLO HEX. 8 X 25MM P/RF | 2003 | ANGOSTURA | UN | 1 | 16.05 | 16.05
10003940 | TORNILLO HEX. 20 X 70 CON TUERCA | 2003 | ANGOSTURA | UN | 2 | 38 | 76
10003942 | TORNILLO HEX. 12 X 25MM ACERONIQUEL | 2003 | ANGOSTURA | UN | 6 | 23.85 | 143.1
10003943 | TORNILLO HEX. 12 X 40MM P/RF | 2003 | ANGOSTURA | UN | 2 | 26 | 52
10003944 | TORNILLO HEX. 12 X 50MM P/RF | 2003 | ANGOSTURA | UN | 2 | 23.9 | 47.8
10003945 | TORNILLO HEX. 12 X 55MM P/R | 2003 | ANGOSTURA | UN | 2 | 24.18 | 48.36
10003947 | TORNILLO HEX. 12 X 61MM | 2003 | ANGOSTURA | UN | 2 | 26 | 52
10003949 | TORNILLO HEX. M20X80MM P/RF | 2003 | ANGOSTURA | UN | 17 | 38.05 | 646.85
10003955 | TORNILLO HEX. 16 X 65MM P/RF | 2003 | ANGOSTURA | UN | 2 | 29.6 | 59.2
10003956 | TORNILLO HEX. 8 X 10MM P/R | 2003 | ANGOSTURA | UN | 4 | 11.3 | 45.2
10003957 | TORNILLO HEXAG.12X55MM P/RF | 2003 | ANGOSTURA | UN | 4 | 24.18 | 96.72
10003958 | TORNILLO HEXAGONAL 10X25MM P/R | 2003 | ANGOSTURA | UN | 1 | 3.1 | 3.1
10003960 | TORNILLO ALLEN 20x15x50mm | 2009 | RIO BLANCO | UN | 11 | 0 | 0
10003961 | TORNILLO ALLEN 10X25MM P/RF | 2003 | ANGOSTURA | UN | 1 | 28.45 | 28.45
10003962 | TORNILLO ALLEN 12X35 MM P/RF | 2002 | TAVERA | UN | 5 | 0 | 0
10003964 | TORNILLO ALLEN 14X75MM P/RF | 2003 | ANGOSTURA | UN | 26 | 39.45 | 1025.7
10003965 | TORNILLO ALLEN 20X80MM P/R | 2011 | PINALITO | UN | 16 | 0 | 0
10003967 | TORNILLO AVELLANADO 6X10MM | 2003 | ANGOSTURA | UN | 2 | 4.08 | 8.16
10003969 | TORNILLO ACERO NIQUEL 16X65MM | 2003 | ANGOSTURA | UN | 6 | 0 | 0
10003970 | TORNILLO HEXAGONAL 16X60 ACERO NIQUEL | 2003 | ANGOSTURA | UN | 2 | 32.5 | 65
10003971 | TORNILLO HEXAG.8X10MM P/REGULACION | 2003 | ANGOSTURA | UN | 2 | 6.4 | 12.8
10003974 | TORNILLO HEXAG.10X16MM P/REGULACION | 2003 | ANGOSTURA | UN | 1 | 8.03 | 8.03
10003976 | TORNILLO USBR2-7 P/BORNERA | 2003 | ANGOSTURA | UN | 1 | 175.86 | 175.86
10003977 | TORNILLO 30 X 10MM EXAG. | 2003 | ANGOSTURA | UN | 2 | 6.75 | 13.5
10003978 | TORNILLO EXAG. 6X16MM | 2003 | ANGOSTURA | UN | 2 | 16 | 32
10003979 | TORNILLO C/PL 8X 20MM | 2003 | ANGOSTURA | UN | 1 | 9 | 9
10003980 | ARANDELA PLANA TROP. M12 | 2005 | MONCION | UN | 5 | 0 | 0
10003980 | ARANDELA PLANA TROP. M12 | 2008 | HATILLO | UN | 64 | 0 | 0
10003980 | ARANDELA PLANA TROP. M12 | 2009 | RIO BLANCO | UN | 45 | 0 | 0
10003982 | ARANDELA DE PRESION 20MM P/G | 2003 | ANGOSTURA | UN | 38 | 2.05 | 77.9
10003982 | ARANDELA DE PRESION 20MM P/G | 2015 | JIGüEY | UN | 28 | 0 | 0
10003983 | ARANDELA PRESION 12MM P/G | 2003 | ANGOSTURA | UN | 114 | 0 | 0
10003984 | ARANDELA PRESION 16MM P/G | 2003 | ANGOSTURA | UN | 212 | 8.03 | 1702.36
10003985 | ARANDELA PLANA 8MM P/G | 2003 | ANGOSTURA | UN | 50 | 1.04 | 52
10003985 | ARANDELA PLANA 8MM P/G | 2008 | HATILLO | UN | 55 | 0 | 0
10003986 | ARANDELA PLANA 17MM P/G | 2003 | ANGOSTURA | UN | 8 | 9 | 72
10003987 | ARANDELA PLANA 10MM P/G | 2003 | ANGOSTURA | UN | 5 | 7 | 35
10003989 | ARANDELA DE 17 X 125MM P/DESM TURBERIA | 2015 | JIGüEY | UN | 20 | 0 | 0
10003990 | ARANDELA DE PRESION 5/8 X 1/8 X 1/16 | 2003 | ANGOSTURA | UN | 5 | 0 | 0
10003991 | ARANDELA OVALADAS 3/8 X 1/8 METAL | 2003 | ANGOSTURA | UN | 42 | 13.48 | 566.16
10003993 | ARANDELA PLANA37 X 19 MM | 2003 | ANGOSTURA | UN | 41 | 13.48 | 552.68
10003994 | ARANDELA PLASTICA P/TRANSF. ALTA TENS. 3 | 2003 | ANGOSTURA | UN | 8 | 13.48 | 107.84
10003995 | TUERCA HEXAGONAL H-M22 REF-F28 P/TURBINA | 2003 | ANGOSTURA | UN | 1 | 0 | 0
10003996 | TUERCA HEXAG.M30 REF-F-30 P/TURBINA | 2011 | PINALITO | UN | 2 | 0 | 0
10003997 | TUERCA HEXAG M36 REF-F-38 P/TURB | 2003 | ANGOSTURA | UN | 38 | 13 | 494
10004000 | TUERCA HM6 F-13 P/TURBINA | 2003 | ANGOSTURA | UN | 1 | 5.18 | 5.18
10004002 | TUERCA HEXAGONAL HM20 F2 P/TURBINA | 2003 | ANGOSTURA | UN | 4 | 10.2 | 40.8
10004004 | TUERCA DIAM-M80/45 REF-V4 P/TURB | 2003 | ANGOSTURA | UN | 2 | 32 | 64
10004006 | TUERCA HEXAGONAL HM36 REF-F11 P/TURB | 2003 | ANGOSTURA | UN | 4 | 16.06 | 64.24
10004007 | TUERCA HEXAGONAL HM12 REF-F32 P/TURBINA | 2003 | ANGOSTURA | UN | 1 | 0 | 0
10004009 | TUERCA HEXAGONAL HM27 REF=F10 P/TURBINA | 2003 | ANGOSTURA | UN | 2 | 12.45 | 24.9
10004010 | TUERCA HEXAG HM10 REF-F5 P/TURB | 2003 | ANGOSTURA | UN | 1 | 8.6 | 8.6
10004012 | TUERCA HEXAG HM18 REF=14 P/TURBINA | 2003 | ANGOSTURA | UN | 2 | 10.65 | 21.3
10004013 | TUERCA HEXAGONAL HM16 REF-F13 P/TURBINA | 2003 | ANGOSTURA | UN | 2 | 10.03 | 20.06
10004014 | TUERCA HEXAGONAL HM20 REF-15 P/TURBINA | 2003 | ANGOSTURA | UN | 2 | 0 | 0
10004015 | TUERCA HEXAG HM18 F-5 P/TURBINA | 2003 | ANGOSTURA | UN | 2 | 10.65 | 21.3
10004017 | TUERCA HEXAGOANL HM6 REF-F8 P/TUBERIA | 2003 | ANGOSTURA | UN | 2 | 5.8 | 11.6
10004018 | TUERCA HEXAGONAL HM10 REF-F10 P/TURB | 2003 | ANGOSTURA | UN | 1 | 8.6 | 8.6
10004019 | TUERCA HEXAG HM10 REF-F46 P/E/R | 2003 | ANGOSTURA | UN | 2 | 8.6 | 17.2
10004022 | TUERCA HEXAG HM12 F13 P/E/R | 2003 | ANGOSTURA | UN | 1 | 1.83 | 1.83
10004023 | TUERCA HEXAGONAL 32MM P/G | 2003 | ANGOSTURA | UN | 2 | 0 | 0
10004026 | TUERCA HEXAG 14MM HIERRO NEGRO | 2003 | ANGOSTURA | UN | 2 | 0 | 0
10004027 | TUERCA ACERO NIQUEL 46 MM | 2003 | ANGOSTURA | UN | 19 | 32 | 608
10004028 | TUERCA HEXAGONAL M20 P/S/REF. | 2003 | ANGOSTURA | UN | 16 | 11.89 | 190.24
10004030 | TUERCA HEXAGONAL HIERRO NEGRO | 2003 | ANGOSTURA | UN | 1 | 9.8 | 9.8
10004031 | ACCESORIO P/CABLE 13.8KV | 2003 | ANGOSTURA | UN | 25 | 346.18 | 8654.5
10004035 | CABLE MYN-J 5X10 | 2003 | ANGOSTURA | UN | 120 | 0 | 0
10004040 | GRAMPA P/CABLE PILOTO | 2003 | ANGOSTURA | UN | 1 | 0 | 0
10004041 | "PASADOR EN L"" PARA TURBINA" | 2003 | ANGOSTURA | UN | 2 | 26.15 | 52.3
10004042 | PASADOR P/DESMONTAJE D/TURBINA | 2003 | ANGOSTURA | UN | 4 | 26.15 | 104.6
10004048 | PORTA FUSIBLE 25A 500V ACENSOR WEBER | 2003 | ANGOSTURA | UN | 1 | 175 | 175
10004049 | MODULO ELECTRONICO SWDIO ID NR 590 291 | 2003 | ANGOSTURA | UN | 1 | 10240 | 10240
10004051 | TAPA FUSIBLE 25/500V PANEL ACENSOR | 2003 | ANGOSTURA | UN | 18 | 28.4 | 511.2
10004054 | MODULO LIMITADOR ANGULO CARGA UN1043 B- | 2003 | ANGOSTURA | UN | 1 | 13990 | 13990
10004060 | INDICADOR DE POSICION BBC NR 651086 110V | 2003 | ANGOSTURA | UN | 4 | 4200 | 16800
10004066 | CORREA A-31 DONGI | 2003 | ANGOSTURA | UN | 1 | 0 | 0
10004067 | RODAMIENTO REF F-53 P/E/R | 2003 | ANGOSTURA | UN | 4 | 0 | 0
10004071 | CABLE MYN-J 5X10 | 2003 | ANGOSTURA | UN | 300 | 0 | 0
10004072 | ROTOR P/MOTOBOMBA SISTEMA DE DESAGUE | 2003 | ANGOSTURA | UN | 1 | 1 | 1
10004074 | TUERCA HEXAGONAL HG 5/8 | 2003 | ANGOSTURA | UN | 1 | 0 | 0
10004074 | TUERCA HEXAGONAL HG 5/8 | 2027 | PALOMINO | UN | 11877 | 0 | 0
10004076 | SELLO REF.DOS65090 12 WOL | 2003 | ANGOSTURA | UN | 4 | 0 | 0
10004079 | RELE TEMPORIZADOR COMAT 24-48V | 2003 | ANGOSTURA | UN | 1 | 1 | 1
10004080 | TUERCA HEXAGONAL HM 5 | 2003 | ANGOSTURA | UN | 2 | 0 | 0
10004081 | CONTADOR GENERAL LC1D50 E7 | 2003 | ANGOSTURA | UN | 1 | 0 | 0
10004082 | CONTADOR DE ELEVACION LC1D32 E7 | 2003 | ANGOSTURA | UN | 1 | 1 | 1
10004083 | RELE A2 421-08-7 | 2003 | ANGOSTURA | UN | 4 | 1 | 4
10004084 | MANOMETRO 144 X 144MM | 2003 | ANGOSTURA | UN | 1 | 1 | 1
10004085 | PLACA DE 200 X 60 X 60 | 2003 | ANGOSTURA | UN | 13 | 0 | 0
10004086 | BIELATA P/URBINA 410MM X 200 MM FRANCIS | 2003 | ANGOSTURA | UN | 2 | 0 | 0
10004087 | CAMARA D/DOBLE IMPULSO XEN G119 52 X 30 | 2003 | ANGOSTURA | UN | 2 | 1 | 2
10004087 | CAMARA D/DOBLE IMPULSO XEN G119 52 X 30 | 2023 | LOS TOROS | UN | 5 | 0 | 0
10004088 | CAMARA D/EMERGENCIA ZB-BE 102 29 X 25 MM | 2003 | ANGOSTURA | UN | 1 | 1 | 1
10004089 | PULSADOR D/GOMA P/BOTONERA 22MM X 28MM | 2003 | ANGOSTURA | UN | 2 | 1 | 2
10004091 | ARANDELA COJINETE SUP D.E=503MM;DI=337MM | 2003 | ANGOSTURA | UN | 2 | 0 | 0
10004094 | MODULO BBCM61 | 2003 | ANGOSTURA | UN | 1 | 0 | 0
10004095 | MODULOBBC 630 D 6600 63A | 2003 | ANGOSTURA | UN | 1 | 0 | 0
10004097 | BREYKER16AP BBC | 2003 | ANGOSTURA | UN | 3 | 0 | 0
10004098 | CASQUILLO DE COBRE 78.5x73x70mm | 2003 | ANGOSTURA | UN | 12 | 0 | 0
10004098 | CASQUILLO DE COBRE 78.5x73x70mm | 2025 | LAS DAMAS | UN | 3 | 0 | 0
10004102 | RELE BBC-PSU14/125V | 2002 | TAVERA | UN | 2 | 0.01 | 0.02
10004102 | RELE BBC-PSU14/125V | 2003 | ANGOSTURA | UN | 1 | 0 | 0
10004103 | RELE DETECTOR DE INTENSIDAD | 2003 | ANGOSTURA | UN | 1 | 0 | 0
10004104 | RELE TELEMECANICO | 2003 | ANGOSTURA | UN | 1 | 0 | 0
10004105 | CONTACTOR 127V | 2003 | ANGOSTURA | UN | 1 | 0 | 0
10004106 | CONTACTOR AUXI. MODELO CA2KN22G7 | 2011 | PINALITO | UN | 32 | 0 | 0
10004107 | CONTACTOR TELEME. GV1-MO6/660V | 2007 | RINCON | UN | 1 | 0 | 0
10004109 | RELE BBC HSC 44E6 6AP 220V | 2003 | ANGOSTURA | UN | 1 | 0 | 0
10004110 | ACESORI O DE ENCHUFE DE INTERUCTOR | 2003 | ANGOSTURA | UN | 2 | 0 | 0
10004111 | RELE DE SUSPENSION | 2003 | ANGOSTURA | UN | 4 | 0 | 0
10004111 | RELE DE SUSPENSION | 2005 | MONCION | UN | 2 | 0 | 0
10004112 | JUNTA DE ASBESTO TIPO ESCUADRA | 2003 | ANGOSTURA | UN | 8 | 0 | 0
10004113 | FILTRO DE ACEITE REGULADOR | 2003 | ANGOSTURA | UN | 6 | 0 | 0
10004114 | MANOMETROWILKA D 0.10KGXCM2 | 2003 | ANGOSTURA | UN | 1 | 0 | 0
10004116 | TAPA PARA LAMPARA FLOURESENTE | 2003 | ANGOSTURA | UN | 4 | 0 | 0
10004117 | ORING3X36MM | 2003 | ANGOSTURA | UN | 5 | 0 | 0
10004118 | ORING0.78MM | 2003 | ANGOSTURA | UN | 2 | 0 | 0
10004119 | ORING3X25MM | 2003 | ANGOSTURA | UN | 4 | 0 | 0
10004120 | ORING5X106MM | 2003 | ANGOSTURA | UN | 3 | 0 | 0
10004121 | ORING5X90MM | 2003 | ANGOSTURA | UN | 25 | 0 | 0
10004123 | TRANSF D LAMPARA FLOURESENTE | 2003 | ANGOSTURA | UN | 1 | 0 | 0
10004125 | PORTA BEARING CON MANGA | 2002 | TAVERA | UN | 1 | 63.25 | 63.25
10004126 | CONO DE ALIVIO SENCILLO REF.AEK-KAB61 | 2002 | TAVERA | UN | 4 | 78.45 | 313.8
10004127 | ELECTRO VALVULA 510.43 MAX. 315 BAR | 2002 | TAVERA | UN | 1 | 2040 | 2040
10004129 | ELECTRO VALVULA DE SEGURIDAD DE CIERRE | 2007 | RINCON | UN | 1 | 0 | 0
10004130 | VALVULA MANUAL TIPO GLOBO DE 2 PLG | 2010 | JIMENOA | UN | 6 | 0.01 | 0.06
10004131 | CHUMACERA DE 90X77 PARA LA VALVULA | 2002 | TAVERA | UN | 6 | 2645 | 15870
10004135 | CONTACTOR AEG C/1000V 180A | 2002 | TAVERA | UN | 1 | 1240 | 1240
10004138 | ORING DE 7 MM | 2006 | C.EMBALSE MONCION | UN | 9 | 1 | 9
10004138 | ORING DE 7 MM | 2007 | RINCON | UN | 44 | 0 | 0
10004138 | ORING DE 7 MM | 2015 | JIGüEY | UN | 14 | 68.15 | 954.1
10004155 | TERMOMETRO WEC DE 0-150° C | 2006 | C.EMBALSE MONCION | C/U | 1 | 1 | 1
10004157 | FILTRO DE COMBUSTIIBLE WIX 33358 | 2005 | MONCION | C/U | 1 | 0 | 0
10004160 | "ACOPLAMIENTO MOTOBOMBA P/REGULADOR DE T | 2007 | RINCON | C/U | 2 | 0 | 0
10004175 | "BOBINA ELECTROVALVULA VICKERS, H507848 | 2005 | MONCION | C/U | 1 | 0 | 0
10004176 | "BOBINA ELECTROVALVULA WANDFLUH, SIN60V | 2005 | MONCION | C/U | 1 | 0 | 0
10004190 | CONTACTOR 110V/50HZ/60HZ | 2011 | PINALITO | C/U | 1 | 0 | 0
10004222 | "RELE RELECO MR-C, 24Vdc, C4-A40X, 10A/3 | 2009 | RIO BLANCO | C/U | 1 | 0 | 0
10004229 | TAPON CIEGO HG DE 2" | 2025 | LAS DAMAS | C/U | 1 | 1 | 1
10004250 | VALVULA DE BOLA 1/2 PLG | 2005 | MONCION | C/U | 1 | 0 | 0
10004250 | VALVULA DE BOLA 1/2 PLG | 2007 | RINCON | C/U | 2 | 0.01 | 0.02
10004253 | CODO DE 2" A 45 GALV. P/PROSCAR | 2008 | HATILLO | UN | 4 | 0 | 0
10004258 | CODO DE 4 A 45 | 2004 | BAIGUAQUE | UN | 17 | 0.01 | 0.17
10004261 | COPILLA DE ENGRASE | 2008 | HATILLO | UN | 3 | 1 | 3
10004262 | COUPLING PVC 3PLG | 2004 | BAIGUAQUE | UN | 2 | 0.01 | 0.02
10004262 | COUPLING PVC 3PLG | 2015 | JIGüEY | UN | 2 | 0.01 | 0.02
10004268 | ESCOBILLA EXITADOR EG-98B-F3.1 60MM | 2007 | RINCON | UN | 4 | 165 | 660
10004269 | PICO SIN PALO | 2004 | BAIGUAQUE | UN | 6 | 0 | 0
10004269 | PICO SIN PALO | 2005 | MONCION | UN | 1 | 0 | 0
10004269 | PICO SIN PALO | 2007 | RINCON | UN | 10 | 52.15 | 521.5
10004269 | PICO SIN PALO | 2009 | RIO BLANCO | UN | 5 | 0 | 0
10004269 | PICO SIN PALO | 2020 | SABANA YEGUA | UN | 7 | 1 | 7
10004269 | PICO SIN PALO | 2021 | SABANETA | UN | 27 | 0.01 | 0.27
10004269 | PICO SIN PALO | 2023 | LOS TOROS | UN | 1 | 0 | 0
10004269 | PICO SIN PALO | 2028 | BRAZO DERECHO | UN | 2 | 0 | 0
10004273 | FILTRO DE AIRE 435212 | 2007 | RINCON | UN | 1 | 700 | 700
10004277 | IMPELLER C 105-214 PA E. 1.2 | 2007 | RINCON | UN | 1 | 252.72 | 252.72
10004278 | SEGMENTO DE JUNTAS DE CARBON DE LA TU | 2002 | TAVERA | UN | 2 | 0 | 0
10004278 | SEGMENTO DE JUNTAS DE CARBON DE LA TU | 2007 | RINCON | UN | 22 | 1950 | 42900
10004286 | JUNTA PERBUNAN DE 8/12 DIAMETRO X 1 | 2007 | RINCON | UN | 10 | 68 | 680
10004287 | JUNTA TWINSET 12/22 DIAMETRO X 11 | 2007 | RINCON | UN | 3 | 82.5 | 247.5
10004289 | JUNTAS METALOPLASTICAS 11116 DIAMETRO X2 | 2007 | RINCON | UN | 360 | 51.2 | 18432
10004290 | JUNTAS METALOPLASTICAS 17/23 DIAMETRO | 2007 | RINCON | UN | 2891 | 198 | 572418
10004291 | JUNTA PERDUNA P/TURBINA | 2007 | RINCON | UN | 41 | 190 | 7790
10004293 | PAPEL D/LIJA NO. 100 | 2005 | MONCION | UN | 19 | 0 | 0
10004294 | PAPEL D/LIJA NO. 120 | 2005 | MONCION | UN | 4 | 0 | 0
10004295 | PAPEL D/LIJA NO. 80 DE MADERA | 2005 | MONCION | UN | 17 | 0 | 0
10004305 | O'RING DIAMETRO 5.3 NO.38 | 2007 | RINCON | UN | 17 | 168 | 2856
10004306 | ORING DIAMETRO 5.3 No.40 OE-9174 CP | 2007 | RINCON | UN | 20 | 175 | 3500
10004308 | O'RING DIAMETRO 5.3 NO.49 | 2007 | RINCON | UN | 2 | 178.9 | 357.8
10004310 | ORING DIAMETRO 7 NO.68 | 2007 | RINCON | UN | 4 | 225 | 900
10004311 | PINZA MAQUINA DE SOLDAR (DE ATERRIZAJE) | 2011 | PINALITO | UN | 1 | 0 | 0
10004314 | RETENEDORA TOYOTA TRASERA HILUX 2008-09 | 2007 | RINCON | UN | 1 | 195 | 195
10004314 | RETENEDORA TOYOTA TRASERA HILUX 2008-09 | 2031 | REPUESTOS VEHICULOS | UN | 5 | 0 | 0
10004315 | RUEDA PARA CARRETILLA | 2000 | SUMINISTRO HIDRO | UN | 25 | 0.01 | 0.25
10004315 | RUEDA PARA CARRETILLA | 2002 | TAVERA | UN | 4 | 1 | 4
10004315 | RUEDA PARA CARRETILLA | 2008 | HATILLO | UN | 2 | 1 | 2
10004315 | RUEDA PARA CARRETILLA | 2011 | PINALITO | UN | 1 | 0 | 0
10004315 | RUEDA PARA CARRETILLA | 2015 | JIGüEY | UN | 3 | 0 | 0
10004315 | RUEDA PARA CARRETILLA | 2017 | VALDESIA | UN | 4 | 0 | 0
10004315 | RUEDA PARA CARRETILLA | 2020 | SABANA YEGUA | UN | 2 | 0 | 0
10004315 | RUEDA PARA CARRETILLA | 2021 | SABANETA | UN | 10 | 0 | 0
10004315 | RUEDA PARA CARRETILLA | 2022 | DOMINGO RODRIGUEZ | UN | 2 | 0 | 0
10004315 | RUEDA PARA CARRETILLA | 2023 | LOS TOROS | UN | 4 | 0 | 0
10004315 | RUEDA PARA CARRETILLA | 2024 | MAGUEYAL | UN | 6 | 0 | 0
10004315 | RUEDA PARA CARRETILLA | 2027 | PALOMINO | UN | 4 | 1489.16 | 5956.64
10004315 | RUEDA PARA CARRETILLA | 2028 | BRAZO DERECHO | UN | 4 | 1 | 4
10004319 | TEE DE 2'' SOLDABLE | 2020 | SABANA YEGUA | UN | 7 | 1 | 7
10004320 | "TEE DE 2"" REF.PHDR" | 2004 | BAIGUAQUE | UN | 200 | 0 | 0
10004323 | UNION UNIVERSAL ACERO INOXI 1/2" | 2020 | SABANA YEGUA | UN | 17 | 0 | 0
10004324 | MANGUERA D/PRESION METALICA FLEX 32x26 | 2005 | MONCION | UN | 1 | 0 | 0
10004331 | CONECTOR REF. R250-T8-250 | 2007 | RINCON | UN | 1 | 1390 | 1390
10004333 | CASQUILLO DE BRONCE DE 87X102X70MMS | 2007 | RINCON | UN | 33 | 193 | 6369
10004337 | FUSIBLE DE 40 AMPS ARC-2TIPE A3 | 2007 | RINCON | UN | 3 | 35 | 105
10004338 | FUSIBLE MECANICO DE LA TURBINA | 2007 | RINCON | UN | 15 | 52 | 780
10004339 | FUSIBLE SINAR 60A/ 25OV | 2007 | RINCON | UN | 22 | 221 | 4862
10004341 | FUSIBLE TIPO CADENA 5.2 AMPS 12.5 KV | 2007 | RINCON | UN | 1 | 139.15 | 139.15
10004343 | INDICADOR D/CIRCULACION AGUA Y ACEITE | 2007 | RINCON | UN | 1 | 118 | 118
10004345 | POLO INTERRUPTOR 18081 | 2007 | RINCON | UN | 1 | 6662 | 6662
10004346 | CONTROL TERM. TELEMECANIQUE TIPO LRI | 2007 | RINCON | UN | 1 | 1400 | 1400
10004347 | PROTECTOR TERMICO TIPO LR2D2353 | 2007 | RINCON | UN | 1 | 450 | 450
10004356 | PERMATEX FORM.A GASKET NO.1 | 2007 | RINCON | UN | 1 | 68.14 | 68.14
10004356 | PERMATEX FORM.A GASKET NO.1 | 2021 | SABANETA | UN | 1 | 0 | 0
10004357 | FILTRO PARTMON AW-5137SP | 2005 | MONCION | UN | 5 | 0 | 0
10004361 | RASCADORA DE RETENEDORA F5 PLACA 51495 | 2007 | RINCON | UN | 1 | 26.88 | 26.88
10004364 | CAJON DE CARRETILLA | 2000 | SUMINISTRO HIDRO | UN | 12 | 0.01 | 0.12
10004364 | CAJON DE CARRETILLA | 2002 | TAVERA | UN | 4 | 0 | 0
10004364 | CAJON DE CARRETILLA | 2003 | ANGOSTURA | UN | 3 | 0 | 0
10004364 | CAJON DE CARRETILLA | 2004 | BAIGUAQUE | UN | 3 | 0 | 0
10004364 | CAJON DE CARRETILLA | 2005 | MONCION | UN | 11 | 0 | 0
10004364 | CAJON DE CARRETILLA | 2007 | RINCON | UN | 2 | 205 | 410
10004364 | CAJON DE CARRETILLA | 2008 | HATILLO | UN | 2 | 0 | 0
10004364 | CAJON DE CARRETILLA | 2011 | PINALITO | UN | 2 | 0.01 | 0.02
10004364 | CAJON DE CARRETILLA | 2016 | AGUACATE | UN | 4 | 0 | 0
10004364 | CAJON DE CARRETILLA | 2017 | VALDESIA | UN | 4 | 0 | 0
10004364 | CAJON DE CARRETILLA | 2020 | SABANA YEGUA | UN | 9 | 0 | 0
10004364 | CAJON DE CARRETILLA | 2021 | SABANETA | UN | 13 | 0.01 | 0.13
10004364 | CAJON DE CARRETILLA | 2022 | DOMINGO RODRIGUEZ | UN | 7 | 0 | 0
10004364 | CAJON DE CARRETILLA | 2023 | LOS TOROS | UN | 6 | 0 | 0
10004364 | CAJON DE CARRETILLA | 2024 | MAGUEYAL | UN | 6 | 1 | 6
10004364 | CAJON DE CARRETILLA | 2028 | BRAZO DERECHO | UN | 3 | 0 | 0
10004366 | VIDRIO BLANCO P/CARETA D/SOLDAR | 2007 | RINCON | UN | 2 | 1757.44 | 3514.88
10004369 | GUANTES P/SOLDAR | 2011 | PINALITO | UN | 2 | 0 | 0
10004373 | ARANDELA DE PRESION 1/2 PLG | 2011 | PINALITO | UN | 4 | 0 | 0
10004379 | "CABEZA ROJA PARA ANCLAJE DE1/2""" | 2007 | RINCON | UN | 87 | 1 | 87
10004384 | FILTRO DE ACEITE PH8A | 2011 | PINALITO | UN | 1 | 0 | 0
10004387 | LLAVE ESPAÑOLA 7/8¨ | 2024 | MAGUEYAL | UN | 1 | 0.01 | 0.01
10004393 | LIMA REDONDA GRANO GRUESO DE 12" | 2007 | RINCON | UN | 6 | 1 | 6
10004401 | PROTECTOR DE OIDOS | 2003 | ANGOSTURA | UN | 15 | 0 | 0
10004402 | RACORD DE 75 MM | 2007 | RINCON | UN | 3 | 1 | 3
10004403 | "REDUCCION COPA DE 1 1/2"" A 1""" | 2007 | RINCON | UN | 1 | 1 | 1
10004405 | REDUCCION DE ACERO INOXI 5/8 X 1 1/2'' | 2002 | TAVERA | UN | 2 | 0 | 0
10004406 | "TEE DE ALTA PRES. DE 1 3/4"" C/REDUC.A | 2001 | C.CONTROL HIDRO | UN | 2 | 0 | 0
10004411 | TUERCA HEXAGONAL DE COBRE DE 21 MM | 2007 | RINCON | UN | 4 | 1 | 4
10004417 | VIDRIO REDONDO P/CORTE COLOR NEGRO | 2007 | RINCON | UN | 2 | 1 | 2
10004419 | CHEQUE DE BRONCE 3" | 2003 | ANGOSTURA | UN | 1 | 0 | 0
10004422 | FILTRO ALCO ADK 16.3 P/AIRE ACONDICION. | 2007 | RINCON | UN | 2 | 1 | 2
10004424 | TORNILLO HG 1/2 x 5 1/2 PLG | 2011 | PINALITO | UN | 4 | 0 | 0
10004427 | UNION UNIVERSAL ACERO INOXI 1 1/4 PLG | 2002 | TAVERA | UN | 5 | 0 | 0
10004428 | "UNION UNIVER. ACERO ALTA PRESION DE 3/4 | 2002 | TAVERA | UN | 2 | 0 | 0
10004436 | RETINAX EPX-2 | 2007 | RINCON | UN | 9 | 1 | 9
10004436 | RETINAX EPX-2 | 2013 | ROSA JULIA-BOBA | UN | 5 | 0.01 | 0.05
10004442 | ANILLO DE DESGASTE 115x125x12mm | 2011 | PINALITO | UN | 2 | 0 | 0
10004452 | PRENSA JUNTA DE 50X14X4550 | 2007 | RINCON | UN | 18 | 4200 | 75600
10004453 | PRENSA JUNTA DE 60X16X4340 | 2007 | RINCON | UN | 20 | 475.92 | 9518.4
10004457 | PRESOSTATO DE 2 A 4 VAR | 2007 | RINCON | UN | 2 | 7599.74 | 15199.48
10004458 | PRESOSTATO XMG BOO2 DE 0.2 A 1.4 VAR | 2007 | RINCON | UN | 1 | 8599.74 | 8599.74
10004459 | RODAMIENTO 20312 RIV | 2007 | RINCON | UN | 1 | 8700 | 8700
10004462 | RODAMIENTO 6202 2ZR FAG | 2007 | RINCON | UN | 7 | 108 | 756
10004462 | RODAMIENTO 6202 2ZR FAG | 2027 | PALOMINO | UN | 1 | 0 | 0
10004464 | RODAMIENTO 6206 | 2005 | MONCION | UN | 1 | 0 | 0
10004464 | RODAMIENTO 6206 | 2007 | RINCON | UN | 1 | 145 | 145
10004464 | RODAMIENTO 6206 | 2025 | LAS DAMAS | UN | 2 | 1 | 2
10004464 | RODAMIENTO 6206 | 2027 | PALOMINO | UN | 2 | 0.01 | 0.02
10004465 | RODAMIENTO 6212 NACHI | 2007 | RINCON | UN | 2 | 88.5 | 177
10004466 | RODAMIENTO 6217 NSR | 2007 | RINCON | UN | 1 | 145 | 145
10004468 | RODAMIENTO 6308 2Z SKF | 2007 | RINCON | UN | 2 | 242.15 | 484.3
10004469 | RODAMIENTO 6309 2NSR NACHI | 2007 | RINCON | UN | 1 | 135 | 135
10004471 | RODAMIENTO 6200 2ZR | 2007 | RINCON | UN | 3 | 529 | 1587
10004472 | VALVULA DE CHEQUE 2 1/2" | 2021 | SABANETA | UN | 1 | 0 | 0
10004477 | BOBINA GE P/RE/E DE 125 VCC | 2007 | RINCON | UN | 2 | 80 | 160
10004477 | BOBINA GE P/RE/E DE 125 VCC | 2013 | ROSA JULIA-BOBA | UN | 5 | 0 | 0
10004481 | DIODO D/BLOQUEO SENAL. 0.5A-600V | 2007 | RINCON | UN | 4 | 4150 | 16600
10004482 | DOLLA 100 1/120/124 X 80 | 2007 | RINCON | UN | 1 | 2173 | 2173
10004484 | DOLLA 63/75 X 79.5 | 2007 | RINCON | UN | 4 | 315 | 1260
10004485 | DOLLA 80/95 X 75 | 2007 | RINCON | UN | 1 | 185 | 185
10004490 | FINAL CARRERA TIPO ESHRLG 500V 5 AMPS | 2007 | RINCON | UN | 1 | 1423 | 1423
10004495 | RELE GEE HGA-11J-52-125VCC | 2007 | RINCON | UN | 1 | 275 | 275
10004496 | RELE GEE MOD. HFA-51A-42A TIPO HFA 125V | 2007 | RINCON | UN | 2 | 280 | 560
10004497 | RELE ARTECHE RF4-24VCC | 2005 | MONCION | UN | 4 | 0 | 0
10004498 | RELE TEMPORIZADO TELEMECANIQUE 600V MAX. | 2007 | RINCON | UN | 1 | 1690 | 1690
10004500 | BREAKER STOTZ P/PROTECC. BBC 5AMP | 2007 | RINCON | UN | 3 | 2544.5 | 7633.5
10004501 | TACOMETRO 20V/200-600AMP | 2007 | RINCON | UN | 2 | 985 | 1970
10004502 | VALVULA 1/4" A 500 BAR | 2015 | JIGüEY | UN | 2 | 0 | 0
10004506 | VALVULA DE BOLA 2" MOD. DN 50 | 2005 | MONCION | UN | 2 | 0 | 0
10004508 | VALVULA DE 3/8 CRANE 125S 200WOG | 2007 | RINCON | UN | 6 | 718 | 4308
10004510 | VALVULA DE 7/16 AHA NT-100 | 2007 | RINCON | UN | 2 | 478 | 956
10004518 | RODAMIENTO 6204 ZZR SNR | 2025 | LAS DAMAS | UN | 1 | 0 | 0
10004519 | RODAMIENTO 6204-2RSR FAB | 2015 | JIGüEY | UN | 1 | 0 | 0
10004520 | RODAMIENTO 6224 SNR | 2007 | RINCON | UN | 1 | 320 | 320
10004522 | RODAMIENTO 6304-2Z | 2005 | MONCION | UN | 4 | 0 | 0
10004523 | RODAMIENTO 6310 SNR | 2007 | RINCON | UN | 1 | 529 | 529
10004524 | RODAMIENTO 6413 A FAG | 2007 | RINCON | UN | 1 | 3515 | 3515
10004525 | RODAMIENTO 6410 SNR | 2007 | RINCON | UN | 1 | 2415 | 2415
10004526 | RELAY TERMICO REGUL. 6.5-10.4AMP RIK 1-8 | 2007 | RINCON | UN | 1 | 1950 | 1950
10004527 | RELE AUXILIAR TIPO BJ8 92-124VCC AISE AR | 2007 | RINCON | UN | 2 | 1950 | 3900
10004528 | RELE TEMP. TIPO TDJ-44 AISE ARLECHE 125 | 2007 | RINCON | UN | 1 | 1915 | 1915
10004530 | RELE PARPADEANTE TIP8 PAG-3 125VCC AISE | 2007 | RINCON | UN | 1 | 0 | 0
10004531 | RELE TEMP. TIPO TEF-4 125VCC 0.5-30 S | 2007 | RINCON | UN | 1 | 1467 | 1467
10004532 | TAPON DEPOLVO DE ALUMINIO 2 plg | 2000 | SUMINISTRO HIDRO | UN | 3 | 0.01 | 0.03
10004533 | ARANDELA PLANA37 X 19 MM | 2007 | RINCON | UN | 80 | 1.5 | 120
10004534 | UNION GALVANIZADA DE 1 1/2" | 2027 | PALOMINO | UN | 12 | 1 | 12
10004536 | ALAMBRE #10 | 2000 | SUMINISTRO HIDRO | UN | 400 | 73.4466 | 29378.63
10004537 | MANOMETRO 0-600PSI (0-4000KPA) CONEC. | 2008 | HATILLO | UN | 3 | 0 | 0
10004539 | CONTACTOR TELEMECANIQUE CA2-DN140 | 2007 | RINCON | UN | 3 | 5000 | 15000
10004540 | VALVULA DE 3" CRANE STEEL WCB 150" | 2004 | BAIGUAQUE | UN | 46 | 0 | 0
10004540 | VALVULA DE 3" CRANE STEEL WCB 150" | 2011 | PINALITO | UN | 3 | 0 | 0
10004544 | PORTA ESCOBILLA EXITADOR TIPO F G.EE | 2005 | MONCION | UN | 50 | 0 | 0
10004544 | PORTA ESCOBILLA EXITADOR TIPO F G.EE | 2007 | RINCON | UN | 24 | 281.1 | 6746.4
10004548 | CUT OUT DE 100 AMP. TIPO ARGOLLA | 2020 | SABANA YEGUA | UN | 1 | 0 | 0
10004550 | "DISCO DE CLOCHE DZ-003, 16MZ" | 2007 | RINCON | UN | 1 | 1 | 1
10004554 | MOTOR TACOMETRO TIPO TDPO-2T-7 | 2007 | RINCON | UN | 1 | 1 | 1
10004556 | "TUERCA HEXAGONAL DE 1/2""" | 2007 | RINCON | UN | 24 | 1 | 24
10004561 | ESCOBILLA 2 1/2 X 1 1/2 X 1 WEST. | 2007 | RINCON | UN | 23 | 1 | 23
10004567 | DISCO CLUTCH | 2002 | TAVERA | UN | 2 | 0 | 0
10004598 | SACA GRAPA | 2030 | OFICINA Y LIMPIEZA | UN | 54 | 23.9687 | 1294.31
10004607 | CLIPS PEQUEÑO | 2000 | SUMINISTRO HIDRO | UN | 975 | 0.01 | 9.75
10004607 | CLIPS PEQUEÑO | 2029 | SUMINISTRO MATERIAL | UN | 167 | 0.01 | 1.67
10004607 | CLIPS PEQUEÑO | 2030 | OFICINA Y LIMPIEZA | UN | 95 | 0.01 | 0.95
10004615 | MINA 0.7 MM 2B | 2030 | OFICINA Y LIMPIEZA | UN | 41 | 40.239 | 1649.8
10004616 | FILTRO DE AIRE INGERS. RAND REF.32012957 | 2017 | VALDESIA | UN | 2 | 0 | 0
10004621 | DISPENSADOR DE MASILLA HDE500-A22 | 2008 | HATILLO | UN | 2 | 0 | 0
10004677 | MASCARILLA PROTECCION DE POLVO (CAJA) | 2022 | DOMINGO RODRIGUEZ | UN | 1 | 0 | 0
10004681 | LAMPARA FLUORESCENT DE 230 VOLT 25W | 2005 | MONCION | UN | 21 | 263.9 | 5541.9
10004683 | TERMINAL DE OJO 4 MM CON PROTECCION PLAS | 2005 | MONCION | UN | 150 | 1 | 150
10004684 | TERMINAL DE OJO METALICO PT-6 MM | 2015 | JIGüEY | UN | 165 | 0 | 0
10004685 | TERMINAL DE OJO 6 MM METALICO | 2005 | MONCION | UN | 170 | 1 | 170
10004685 | TERMINAL DE OJO 6 MM METALICO | 2015 | JIGüEY | UN | 101 | 0 | 0
10004686 | GOMA PARA JUNTA EXPANSIBLE DE 8PULG. DYN | 2005 | MONCION | UN | 4 | 1 | 4
10004689 | BOMBILLA DE HALOGENO 110V/500W | 2005 | MONCION | UN | 29 | 0 | 0
10004695 | "RESISTENCIA SK 3107000, RITTAL, 110-240 | 2005 | MONCION | UN | 2 | 1 | 2
10004696 | "RESISTENCIA ELECTROMECANICHE, SK150 1 | 2005 | MONCION | UN | 6 | 1 | 6
10004700 | CONECTOR CONEXEL C902420.6000 | 2011 | PINALITO | UN | 1 | 0 | 0
10004712 | "AISLADOR D/PORC NE216,012AX01 15/230V" | 2005 | MONCION | UN | 7 | 1 | 7
10004725 | TUERCA HEXAGONAL HG M16 | 2005 | MONCION | UN | 44 | 1 | 44
10004727 | "SOCALO MOELLER 130V, 2.6W" | 2005 | MONCION | UN | 24 | 1 | 24
10004728 | ACCIONADOR MANUALCONTRA INC. NBG-12LX | 2005 | MONCION | UN | 3 | 0 | 0
10004729 | "RESISTENCIA CALEFACCION DE GENERADOR, D | 2005 | MONCION | UN | 4 | 1 | 4
10004729 | "RESISTENCIA CALEFACCION DE GENERADOR, D | 2016 | AGUACATE | UN | 1 | 1 | 1
10004732 | RODAMIENTO NSK 6409C3 | 2005 | MONCION | UN | 4 | 0 | 0
10004735 | RESISTENCIA ELECTRICA 127V / 150W 110V | 2005 | MONCION | UN | 4 | 1 | 4
10004735 | RESISTENCIA ELECTRICA 127V / 150W 110V | 2011 | PINALITO | UN | 2 | 0 | 0
10004736 | RODAMIENTO KOYO 6207-ZCMR | 2005 | MONCION | UN | 2 | 2477.605 | 4955.21
10004738 | "PORTAFUSIBLE SIEMEN 660V/630AMP, NH3" | 2005 | MONCION | UN | 4 | 1 | 4
10004740 | EXTRACTOR DE FUSIBLE SIEMENS MCM69806293 | 2005 | MONCION | UN | 3 | 1 | 3
10004746 | FUSIBLE 500V/10AMP, LEGRAND, CARTUCHO, | 2005 | MONCION | UN | 32 | 1 | 32
10004750 | "FUSIBLE 500V / 6AMP SIEMENS, CARTUCHO | 2009 | RIO BLANCO | UN | 90 | 0 | 0
10004755 | "DISYUNTOR 40AMP 1?, GENERAL ELECTRIC, C | 2005 | MONCION | UN | 9 | 1 | 9
10004756 | "TUERCA M6, INOXIDABLE" | 2005 | MONCION | UN | 17 | 1 | 17
10004757 | "FILTRO ACEITE BT3393, BALDWIN+B913" | 2005 | MONCION | UN | 2 | 1 | 2
10004758 | CONTACTOR ISI K1 125V / 225AMP K200 | 2005 | MONCION | UN | 2 | 1 | 2
10004759 | CONTACTOR ISI K1 125V / 315AMP K300 | 2005 | MONCION | UN | 2 | 1 | 2
10004762 | "ARANDELA PLANA M6, INOXIDABLE" | 2005 | MONCION | UN | 8 | 1 | 8
10004775 | TERMINAL DE OJO AMARILLO 6MM | 2015 | JIGüEY | UN | 116 | 0 | 0
10004777 | "RESISTENCIA PALLEY, 120V, 150W" | 2015 | JIGüEY | UN | 9 | 0 | 0
10004795 | ELECTROIMAN DE CIERRE COD. TMA0385505900 | 2005 | MONCION | UN | 1 | 1 | 1
10004796 | PERNOS DE MOVIMIENTO COD.385328000 | 2005 | MONCION | UN | 1 | 1 | 1
10004797 | "RODAMIENTO 6409.IBZ, SNR" | 2005 | MONCION | UN | 1 | 1 | 1
10004798 | "CABEZA DE CANDADO ELECT. R27, 24V, 1.4A | 2005 | MONCION | UN | 4 | 1 | 4
10004799 | "TERMOSTATO ASCA KF10A4, 127°C, 125V, 1. | 2005 | MONCION | UN | 1 | 1 | 1
10004802 | TORNILLO M 12X50 | 2005 | MONCION | UN | 6 | 1 | 6
10004804 | ARANDELA D/SEGURIDAD M24 METALICA | 2005 | MONCION | UN | 4 | 0 | 0
10004806 | "RODAMIENTO SKF 24128, CC/C4 DOBLE HILER | 2005 | MONCION | UN | 10 | 1 | 10
10004807 | "RODAMIENTO NU1017M1, FAG " | 2005 | MONCION | UN | 1 | 1 | 1
10004808 | "RODAMIENTO 6204 UB, NSK" | 2005 | MONCION | UN | 1 | 330.51 | 330.51
10004810 | RODAMIENTO 1209 NSK | 2005 | MONCION | UN | 1 | 1 | 1
10004812 | RODAMIENTO 6022 | 2005 | MONCION | UN | 1 | 1 | 1
10004814 | "ADAPTADOR UNIVERSAL 220-230 V, POLY POO | 2005 | MONCION | UN | 1 | 1 | 1
10004816 | RODAMIENTO 6409 SKF | 2005 | MONCION | UN | 1 | 1 | 1
10004818 | DISPOSITIVO D/FRENO SEW E. DFT 90/100 MG | 2005 | MONCION | UN | 3 | 1 | 3
10004820 | "RELE D/SINCRONISMO LENDIS & GYR, INEPAR | 2005 | MONCION | UN | 2 | 1 | 2
10004822 | RODAMIENTO 6308U MARCA NSK | 2005 | MONCION | UN | 1 | 1 | 1
10004823 | RODAMIENTO NU310ECP MARCA SKF | 2005 | MONCION | UN | 6 | 1 | 6
10004826 | RODAMIENTO 32018X/Q MARCA SKF | 2005 | MONCION | UN | 8 | 1 | 8
10004827 | RODAMIENTO 6010 MARCA KOYO | 2005 | MONCION | UN | 1 | 1 | 1
10004828 | RODAMIENTO 6201 DDUC3 MARCA NSK | 2005 | MONCION | UN | 8 | 187.2575 | 1498.06
10004829 | RODAMIENTO 7310 BECBJ MARCA SKF | 2005 | MONCION | UN | 2 | 1 | 2
10004833 | RODAMIENTO 6309UC3 MARCA NSK | 2005 | MONCION | UN | 2 | 1 | 2
10004835 | RODAMIENTO 6311 MARCA NSK | 2005 | MONCION | UN | 1 | 1 | 1
10004836 | RODAMIENTO 6309 ZZ C3 MARCA NTN | 2005 | MONCION | UN | 1 | 1 | 1
10004837 | RODAMIENTO 6012 DDU MARCA NSK | 2005 | MONCION | UN | 1 | 1 | 1
10004840 | RODAMIENTO 6209 ZZC3 MARCA NTN | 2005 | MONCION | UN | 13 | 0 | 0
10004843 | RODAMIENTO 1207 | 2005 | MONCION | UN | 6 | 1 | 6
10004844 | RODAMIENTO 6209 ZZC3 MARCA NSK | 2005 | MONCION | UN | 1 | 1 | 1
10004849 | "FINAL D/CURSO SCHMERSAL 10A, 250V, IP65 | 2005 | MONCION | UN | 1 | 0 | 0
10004851 | ARANDELA PLANA M16 METALICA | 2005 | MONCION | UN | 337 | 1 | 337
10004852 | ANILLO ROZANTE D/GRUA D/MAG 09942084-AX | 2005 | MONCION | UN | 1 | 1 | 1
10004857 | "TORNILLO CAB ALLEN 24MMX60MM METALICO, | 2005 | MONCION | UN | 10 | 1 | 10
10004859 | TORNILLO HEX. TROP. 30x20x130mm | 2005 | MONCION | UN | 2 | 1 | 2
10004859 | TORNILLO HEX. TROP. 30x20x130mm | 2009 | RIO BLANCO | UN | 2 | 0 | 0
10004860 | "TORNILLO CAB HEXAGONAL 16MMX55MM METALI | 2002 | TAVERA | UN | 1 | 0 | 0
10004864 | ARANDELA D/SEGURIDAD M36 METALICA | 2005 | MONCION | UN | 1 | 0 | 0
10004864 | ARANDELA D/SEGURIDAD M36 METALICA | 2028 | BRAZO DERECHO | UN | 7 | 1 | 7
10004867 | "TUERCA M12, INOXIDABLE, A2-70" | 2005 | MONCION | UN | 57 | 1 | 57
10004868 | BASE P/VALVULA EN ALEACION 11.9 X 19 MM | 2005 | MONCION | UN | 1 | 1 | 1
10004869 | "FILTRO ACEITE BF896, BALDWIN" | 2005 | MONCION | UN | 1 | 1 | 1
10004873 | FUSIBLE DE 63A/500V | 2017 | VALDESIA | UN | 19 | 0 | 0
10004875 | TAPE DE GOMA 3M | 2002 | TAVERA | UN | 6 | 0 | 0
10004875 | TAPE DE GOMA 3M | 2005 | MONCION | UN | 14 | 0 | 0
10004875 | TAPE DE GOMA 3M | 2017 | VALDESIA | UN | 2 | 0 | 0
10004879 | EMPAQUETADURA 460X500 X 79MM | 2002 | TAVERA | UN | 6 | 1250 | 7500
10004881 | EMPAQUETADURA 145X165X13MM | 2002 | TAVERA | UN | 2 | 220 | 440
10004882 | EMPAQUETADURA 330X360X50MM | 2002 | TAVERA | UN | 5 | 740 | 3700
10004883 | EMPAQUETADURA 125X140X16MM | 2002 | TAVERA | UN | 8 | 430 | 3440
10004884 | EMPAQUETADURA 50X66X29MM | 2002 | TAVERA | UN | 2 | 341 | 682
10004886 | EMPAQUETADURA 485X 525X60MM | 2002 | TAVERA | UN | 1 | 1280 | 1280
10004889 | SELLO P/BOMBA DE AGUA | 2002 | TAVERA | UN | 1 | 0 | 0
10004892 | JUNTA 525/485/60 MM TIPO 1170-B | 2002 | TAVERA | UN | 3 | 500 | 1500
10004893 | EMPAQUETADURA P/SELLO COMPUERTA VAGON | 2002 | TAVERA | UN | 1 | 1459 | 1459
10004894 | JUNTA CATERPILLAR 118026 (170 X 210) | 2002 | TAVERA | UN | 5 | 500 | 2500
10004895 | ANILLO DE BAQUELITA 290 X 430 X 15 MM | 2002 | TAVERA | UN | 8 | 21 | 168
10004896 | ANILLO D/ZINC 200X260X5MM | 2002 | TAVERA | UN | 2 | 66 | 132
10004903 | ANILLO HG DE 4'' ROSCADO | 2002 | TAVERA | UN | 7 | 0 | 0
10004905 | "ANILLO GALV.DE 1 1/2 ""(ROSCADO]" | 2002 | TAVERA | UN | 34 | 37.75 | 1283.5
10004907 | "ANILLO P/SOLDAR DMC CCTF 3/4"" GALV" | 2002 | TAVERA | UN | 33 | 48.75 | 1608.75
10004909 | ANILLO DE 1-1/4 P/ ROSCAR (ACERO] | 2002 | TAVERA | UN | 2 | 48.48 | 96.96
10004912 | ANILLO 5.2 X149.8MM | 2002 | TAVERA | UN | 3 | 25 | 75
10004913 | ANILLO 5X75MM | 2002 | TAVERA | UN | 8 | 36.8 | 294.4
10004914 | CASQUILLO D/ACERO 17 X 27X44 | 2002 | TAVERA | UN | 1 | 399.15 | 399.15
10004916 | CASQUILLO D/BRONCE DE 20X25 X 30MM | 2002 | TAVERA | UN | 3 | 253.33 | 759.99
10004918 | CASQUILLO 14X20X10 D/BRONCE SINTETIZADO | 2002 | TAVERA | UN | 2 | 125.25 | 250.5
10004919 | CASQUILLO 80X95X70 D/BRONCE AUTO-LUBRICA | 2002 | TAVERA | UN | 24 | 78.95 | 1894.8
10004920 | CASQUILLO DE 9X25X35 | 2002 | TAVERA | UN | 1 | 110 | 110
10004921 | CASQUILLO DE 18X 58 X38 PRENSA BRONCE | 2002 | TAVERA | UN | 2 | 305.4 | 610.8
10004923 | CASQUILLO PRENSA BRONCE 22X76X45 | 2002 | TAVERA | UN | 2 | 390.45 | 780.9
10004925 | "EMPALME MOVIL DE 2""" | 2002 | TAVERA | UN | 4 | 64.4 | 257.6
10004927 | "UNION D/BRONCE DE 5/8""" | 2002 | TAVERA | UN | 5 | 48.15 | 240.75
10004928 | UNION CAJON /38 NPT | 2002 | TAVERA | UN | 1 | 41.3 | 41.3
10004930 | UNION UNIVERSAL INOXI 1/4" | 2002 | TAVERA | UN | 28 | 63.43 | 1776.04
10004930 | UNION UNIVERSAL INOXI 1/4" | 2021 | SABANETA | UN | 9 | 0.01 | 0.09
10004931 | UNION TERMINAL 1/4 D/TUBERIA 8 MM | 2002 | TAVERA | UN | 2 | 62.08 | 124.16
10004934 | UNION UNIVERSAL DE 1-1/2 GALV. P/ROSCAR | 2002 | TAVERA | UN | 4 | 41.4 | 165.6
10004935 | "UNION UNIVERSAL DE 3"" P/ROSCAR GALV" | 2002 | TAVERA | UN | 2 | 80 | 160
10004938 | UNION UNIVERSAL DE 3/4 ACERO NIQUEL P/RO | 2002 | TAVERA | UN | 3 | 0 | 0
10004938 | UNION UNIVERSAL DE 3/4 ACERO NIQUEL P/RO | 2015 | JIGüEY | UN | 10 | 0.01 | 0.1
10004942 | UNION ESPECIAL DE 5/8 P/TUBERIA | 2002 | TAVERA | UN | 3 | 21.4 | 64.2
10004945 | UNION DE 3/8 DE BRONCE | 2002 | TAVERA | UN | 1 | 28.5 | 28.5
10004947 | UNION DE 1-1/2 D/BRONCE | 2002 | TAVERA | UN | 2 | 41.05 | 82.1
10004948 | UNION UNIVERSAL DE 1/2 | 2002 | TAVERA | UN | 2 | 38.43 | 76.86
10004948 | UNION UNIVERSAL DE 1/2 | 2009 | RIO BLANCO | UN | 73 | 0 | 0
10004950 | "LINER DE 3/4""" | 2002 | TAVERA | UN | 2 | 18.75 | 37.5
10004953 | LAYNER O 10MM ACERO INXIDABLE | 2002 | TAVERA | UN | 2 | 34.5 | 69
10004954 | LAYNER D. 2 DMM ACERO INOXIDABLE | 2002 | TAVERA | UN | 10 | 11.2 | 112
10004955 | LAYNER D 30MM ACERO INOXIDABLE | 2002 | TAVERA | UN | 28 | 9.2 | 257.6
10004956 | LAYNER D. 50MM ACERO INOXIDABLE | 2002 | TAVERA | UN | 33 | 8.4 | 277.2
10004959 | O'RING 5.9MM X56MM X215MM | 2002 | TAVERA | UN | 4 | 14 | 56
10004962 | O'RING 5.4 X 230 MM | 2002 | TAVERA | UN | 3 | 21.3 | 63.9
10004966 | O'RING 5.5 X 125 MM | 2002 | TAVERA | UN | 3 | 17.4 | 52.2
10004968 | O'RING DE 7 X 495 | 2002 | TAVERA | UN | 5 | 41.15 | 205.75
10004971 | O'RING DE 3 X 250 MM | 2002 | TAVERA | UN | 1 | 26 | 26
10004972 | O'RING DE 3 X 150 | 2002 | TAVERA | UN | 1 | 17.15 | 17.15
10004975 | SELLO D/GOMA 13x95x169.5x5MM | 2002 | TAVERA | UN | 21 | 43.15 | 906.15
10004977 | SELLO MECANICO INFERIOR D/6 PIEZAS | 2002 | TAVERA | UN | 1 | 0 | 0
10004978 | SELLO D/GOMA REF. 40x60x10 MM | 2002 | TAVERA | UN | 5 | 151.6 | 758
10004980 | SELLO DE GOMA DE 32 X 50 X 10 MM | 2002 | TAVERA | UN | 18 | 43.95 | 791.1
10004981 | SELLO D/GOMA DE 37 X 168 | 2002 | TAVERA | UN | 23 | 68.4 | 1573.2
10004982 | SELLO D/GOMA DE 90 X 65 X 10 MM | 2002 | TAVERA | UN | 8 | 103 | 824
10004984 | SELLO D/GOMA DE 75 X 100 X 13 | 2002 | TAVERA | UN | 3 | 101.4 | 304.2
10004985 | SELLO D/METAL 7.5 X 9.5 X 10 | 2002 | TAVERA | UN | 1 | 708.4 | 708.4
10004988 | SELLO D/GOMA DE 32 X 50 X 12 | 2002 | TAVERA | UN | 3 | 101.05 | 303.15
10004989 | SELLO D/GOMA REF. 67309-S | 2002 | TAVERA | UN | 2 | 251.4 | 502.8
10004990 | SELLO D/GOMA DE 6.5 X 90 X 10 | 2002 | TAVERA | UN | 4 | 74 | 296
10004992 | SELLO D/METAL DE 140 X 165 X 10 | 2002 | TAVERA | UN | 2 | 143 | 286
10004993 | SELLO D/GOMA DE 140 X 155 X 16 | 2002 | TAVERA | UN | 8 | 78.89 | 631.12
10005020 | GANCHO DE 1/2 | 2002 | TAVERA | UN | 3 | 0 | 0
10005022 | CONTACTO CLAVIJA 30x165 MM | 2002 | TAVERA | UN | 2 | 128 | 256
10005023 | CLAVIJA D/ACERO 29X210MM. | 2002 | TAVERA | UN | 2 | 125 | 250
10005028 | DISCO DE PULIR METALICO 180X222MM | 2007 | RINCON | UN | 1 | 0 | 0
10005029 | DISCO DE PULIR 7x1/4x7/8 | 2002 | TAVERA | UN | 19 | 148 | 2812
10005029 | DISCO DE PULIR 7x1/4x7/8 | 2003 | ANGOSTURA | UN | 3 | 0 | 0
10005029 | DISCO DE PULIR 7x1/4x7/8 | 2009 | RIO BLANCO | UN | 19 | 0 | 0
10005029 | DISCO DE PULIR 7x1/4x7/8 | 2024 | MAGUEYAL | UN | 1 | 0 | 0
10005029 | DISCO DE PULIR 7x1/4x7/8 | 2025 | LAS DAMAS | UN | 1 | 1 | 1
10005029 | DISCO DE PULIR 7x1/4x7/8 | 2027 | PALOMINO | UN | 9 | 169.6244 | 1526.62
10005035 | RESORTE DE 10X13X57MM | 2002 | TAVERA | UN | 3 | 51.4 | 154.2
10005036 | RESORTE DE 22.5X27.5X165MM | 2002 | TAVERA | UN | 3 | 235 | 705
10005037 | RESORTE DE 15X18X38MM | 2002 | TAVERA | UN | 2 | 0 | 0
10005038 | RESORTE DE 12X14X115MM | 2002 | TAVERA | UN | 2 | 200 | 400
10005040 | RESORTE 60X78X205 | 2002 | TAVERA | UN | 6 | 308 | 1848
10005041 | RESORTE 49X63X202MM | 2002 | TAVERA | UN | 2 | 340 | 680
10005043 | RESORTE DE 70 X 88 X 175 | 2002 | TAVERA | UN | 1 | 395 | 395
10005044 | EJE PISTON PENDULO D/ACTUADOR 15X185MM | 2002 | TAVERA | UN | 2 | 1340 | 2680
10005045 | EJE DE SILLA DEL ACTUADOR | 2002 | TAVERA | UN | 3 | 1005 | 3015
10005046 | EJE SPINOLE 28X 233 MM | 2002 | TAVERA | UN | 3 | 1120 | 3360
10005047 | FILTRO REF. 10K50 EN Y | 2002 | TAVERA | UN | 2 | 608 | 1216
10005052 | TAPA HIERRO FUNDIDO 40X205X38 | 2002 | TAVERA | UN | 4 | 940 | 3760
10005054 | GRILLETE 135KN F1230 | 2003 | ANGOSTURA | UN | 1 | 0 | 0
10005057 | CASCO 120X285X440 | 2002 | TAVERA | UN | 1 | 245 | 245
10005058 | MANGO P/RETORNO MECAN. ENGRANAJE M/CD839 | 2002 | TAVERA | UN | 1 | 345 | 345
10005059 | LEVA MODELO CB-0777 120 KG | 2002 | TAVERA | UN | 2 | 287.4 | 574.8
10005062 | SISTEMA DE FLOTA DE NIVEL | 2016 | AGUACATE | UN | 2 | 0 | 0
10005063 | BUSHING DE GOMA 22X35X30 MM | 2002 | TAVERA | UN | 42 | 0 | 0
10005064 | COMPRESOR C3 110V/60HZ | 2015 | JIGüEY | UN | 1 | 0 | 0
10005066 | FILTRO DE ACEITE CATERPILLAR 1P2299 | 2002 | TAVERA | UN | 5 | 0 | 0
10005067 | FILTRO BALDWIN DE COMBUSTIBLE PF-902 229 | 2002 | TAVERA | UN | 1 | 276 | 276
10005070 | BRIDA UNION DE 6' | 2002 | TAVERA | UN | 1 | 0 | 0
10005071 | CODO GIRATORIA 1/4 D/COBRE D/TUBERIA 8MM | 2002 | TAVERA | UN | 15 | 21.4 | 321
10005072 | CODO GALV. DE 1/4 A 90 GRADOS P/ROSCAR | 2002 | TAVERA | UN | 5 | 26.15 | 130.75
10005073 | CODO DE 3/4 A 45 GALV. P/ROSCAR | 2002 | TAVERA | UN | 2 | 37.25 | 74.5
10005075 | CODO DE 1-1/4 A 45 GALV. P/ROSCAR | 2002 | TAVERA | UN | 2 | 23.4 | 46.8
10005076 | CODO DE 1-1/4 90` GALV.P/ROSCAR | 2002 | TAVERA | UN | 1 | 28.5 | 28.5
10005079 | "CODO DE 3""A 90 GRADOS GALV.P/ROSCAR" | 2002 | TAVERA | UN | 5 | 125 | 625
10005080 | CODO DE 4 A 90 GRADOS GALV.P/ROSCAR | 2002 | TAVERA | UN | 1 | 143 | 143
10005080 | CODO DE 4 A 90 GRADOS GALV.P/ROSCAR | 2017 | VALDESIA | UN | 4 | 0 | 0
10005081 | "CODO DE 4""A 45 GRADOS GALV.P/ROSCAR" | 2002 | TAVERA | UN | 2 | 138.45 | 276.9
10005082 | CODO DE 3`A 45 GRADOS GALV P/ROSCAR | 2002 | TAVERA | UN | 3 | 120 | 360
10005082 | CODO DE 3`A 45 GRADOS GALV P/ROSCAR | 2009 | RIO BLANCO | UN | 2 | 0 | 0
10005083 | CODO DE 2 1/2 A 90 GRADOS GALV.P/ROSCAR | 2002 | TAVERA | UN | 4 | 118.14 | 472.56
10005084 | CODO D/ALTA PRESION DE 8` A 90` | 2002 | TAVERA | UN | 2 | 1100 | 2200
10005085 | CODO D/ALTA PRESION DE 8`A 45 GRADOS | 2002 | TAVERA | UN | 1 | 1100 | 1100
10005086 | "CODO D/ALTA PRESION DE 4""A 90 P/SOLDAR | 2002 | TAVERA | UN | 1 | 508 | 508
10005088 | CODO D/ALTA PRESION DE 3`A 90 P/SOLDAR | 2002 | TAVERA | UN | 1 | 295.98 | 295.98
10005091 | CODO D/ALTA PRESION DE 1 1/4 A 45 P/SOLD | 2002 | TAVERA | UN | 1 | 238 | 238
10005092 | CODO DE 3/8 A 90 GALV.P/SOLDAR | 2002 | TAVERA | UN | 2 | 38.41 | 76.82
10005095 | CODO TERMINAL 5/8 A 90 D/BRONCE | 2002 | TAVERA | UN | 1 | 41.4 | 41.4
10005096 | CODO 1/4 A 90° ACERO INOXIDABLE | 2002 | TAVERA | UN | 11 | 42.8 | 470.8
10005097 | CODO DE 8` A 90 GRADOS | 2002 | TAVERA | UN | 1 | 0 | 0
10005098 | CODO DE BRONCE DE 1/2 PLG | 2008 | HATILLO | UN | 6 | 0 | 0
10005100 | CODO 1/4 BRONCE ROSCA INTERIOR | 2002 | TAVERA | UN | 2 | 60 | 120
10005103 | CODO REDUCTOR DE 3/4 A 1/2 D/BRONCE | 2002 | TAVERA | UN | 5 | 340 | 1700
10005104 | REDUCCION 1/2 A 3/8 D/BRONCE | 2002 | TAVERA | UN | 1 | 28.15 | 28.15
10005105 | CODO REDUCTOR 1/2 A 3/8 D/BRONCE | 2002 | TAVERA | UN | 4 | 37.75 | 151
10005107 | REDUCCION BUSHING DE 2 A 3/4 ROSCADA | 2002 | TAVERA | UN | 1 | 35 | 35
10005109 | REDUCCION CAMPANA DE 1 1/2 A 1 | 2002 | TAVERA | UN | 4 | 0 | 0
10005112 | REDUCCION DE 1 A 3/4'' | 2002 | TAVERA | UN | 1 | 48.15 | 48.15
10005113 | REDUCCION BUSHING DE 3/4 A 1/2 GALB | 2002 | TAVERA | UN | 3 | 28.7 | 86.1
10005115 | FILTRO DE AIRE P/CUADRADO FRENADO MECANI | 2002 | TAVERA | UN | 3 | 0 | 0
10005118 | TAPON D/GOMA 3/4X1 3/4 | 2002 | TAVERA | UN | 13 | 41.5 | 539.5
10005119 | TAPON DE 1 " GALV. C/ROSCA | 2011 | PINALITO | UN | 19 | 0 | 0
10005122 | TAPON DE 3/4 GALV.P/ROSCAR | 2011 | PINALITO | UN | 13 | 0 | 0
10005122 | TAPON DE 3/4 GALV.P/ROSCAR | 2027 | PALOMINO | UN | 15 | 1 | 15
10005124 | PIÑON 165X231X10 D/TEFLON D/75 DIENTES | 2002 | TAVERA | UN | 7 | 478.15 | 3347.05
10005126 | TEE DE 3` GALV | 2002 | TAVERA | UN | 2 | 65.5 | 131
10005127 | TEE DE 2-1/2 GALV. | 2002 | TAVERA | UN | 1 | 51.25 | 51.25
10005128 | TEE HG 2 PLG | 2007 | RINCON | UN | 9 | 0 | 0
10005128 | TEE HG 2 PLG | 2008 | HATILLO | UN | 1 | 0 | 0
10005128 | TEE HG 2 PLG | 2009 | RIO BLANCO | UN | 2 | 0 | 0
10005129 | TEE DE 1 1/4 GALV. | 2002 | TAVERA | UN | 1 | 38.49 | 38.49
10005130 | TEE DE 1-1/2 GALV. | 2002 | TAVERA | UN | 4 | 40.3 | 161.2
10005131 | TEE 1" HG | 2021 | SABANETA | UN | 1 | 0 | 0
10005132 | TEE 3/4" GALV | 2020 | SABANA YEGUA | UN | 11 | 1 | 11
10005135 | TEE DE 1''ALTA PRESION P/SOLDAR | 2002 | TAVERA | UN | 2 | 200.2 | 400.4
10005135 | TEE DE 1''ALTA PRESION P/SOLDAR | 2008 | HATILLO | UN | 3 | 0.01 | 0.03
10005136 | TEE DE 2`ALTA PRESION D/HIERRO P/ROSCAR | 2002 | TAVERA | UN | 1 | 204 | 204
10005137 | TEE DE 1/2 ALTA PRESSION 300 PSI ROSCADA | 2002 | TAVERA | UN | 1 | 135 | 135
10005138 | TEE DE 1/2 DE BRONCE | 2002 | TAVERA | UN | 1 | 48.5 | 48.5
10005144 | ABRAZADERA TIPO V 2 ½'' | 2002 | TAVERA | UN | 86 | 18 | 1548
10005145 | "ABRAZADERA P/MANGUERA DE 4""" | 2002 | TAVERA | UN | 1 | 56.9 | 56.9
10005149 | "ABRAZADERA P/TUBERIA DE 8""" | 2002 | TAVERA | UN | 6 | 20 | 120
10005150 | "ABRAZADERA P/TUBERIA DE 6""" | 2009 | RIO BLANCO | UN | 1 | 18 | 18
10005152 | ABRAZADERA MT 1" | 2002 | TAVERA | UN | 6 | 25 | 150
10005152 | ABRAZADERA MT 1" | 2027 | PALOMINO | UN | 10 | 0.01 | 0.1
10005153 | CENTRO DIFUSOR REF.291014 | 2002 | TAVERA | UN | 2 | 645 | 1290
10005155 | ESPACIADOR REF.294040 | 2002 | TAVERA | UN | 2 | 74.15 | 148.3
10005156 | ESPACIADOR INOXIDABLE 92 X 8 X3MM | 2002 | TAVERA | UN | 25 | 68.15 | 1703.75
10005159 | JUNTA D/EXPANSION DE 8' | 2002 | TAVERA | UN | 1 | 140 | 140
10005161 | POLEA DE 3 CANALES R/B-769 1-1/8X4-15/16 | 2002 | TAVERA | UN | 1 | 276 | 276
10005162 | CORREA DONG IZ BELT B-86 P/D ESEL EMER | 2002 | TAVERA | UN | 7 | 0 | 0
10005162 | CORREA DONG IZ BELT B-86 P/D ESEL EMER | 2017 | VALDESIA | UN | 1 | 0 | 0
10005163 | CORREA B-54 P/DISEL DE P/MERGENCIA | 2002 | TAVERA | UN | 1 | 1300 | 1300
10005165 | CORREA DE 17 X 13.50 P/DIESEL EMERG. | 2002 | TAVERA | UN | 4 | 184 | 736
10005168 | CORREA B75 | 2002 | TAVERA | UN | 2 | 102 | 204
10005172 | CONJUNTO DE PIEZAS X 1/8 X 1 5/8 X 316 | 2002 | TAVERA | UN | 1 | 408 | 408
10005178 | BOQUILLA DE BRONCE 1 1/2 CONTRA INCENDIO | 2002 | TAVERA | UN | 1 | 0 | 0
10005178 | BOQUILLA DE BRONCE 1 1/2 CONTRA INCENDIO | 2005 | MONCION | UN | 8 | 0 | 0
10005178 | BOQUILLA DE BRONCE 1 1/2 CONTRA INCENDIO | 2011 | PINALITO | UN | 2 | 0 | 0
10005179 | PROBETA DE 0.500 DML | 2002 | TAVERA | UN | 1 | 340 | 340
10005181 | CEPILLO METALICO DE 6 1/4 X 5/8 | 2002 | TAVERA | UN | 1 | 83 | 83
10005184 | VIROLA CILINDRICA 1/2 DE BRONCE | 2002 | TAVERA | UN | 21 | 22 | 462
10005188 | CAJUELA TIMKEN REF. 30205J | 2002 | TAVERA | UN | 1 | 121.25 | 121.25
10005189 | ASBESTO P/FRENO MOTORES DE LA GRUA | 2002 | TAVERA | UN | 5 | 85.41 | 427.05
10005191 | FUSIBLES D/BOTELLA 100AMP 500V | 2002 | TAVERA | UN | 13 | 92.1 | 1197.3
10005192 | FUSIBLE DE BOTELLA RSSC11 80A 500V | 2002 | TAVERA | UN | 29 | 38.15 | 1106.35
10005196 | FUSIBLE PROTISTOR FERRAZ 1000V 315A | 2002 | TAVERA | UN | 1 | 0 | 0
10005199 | FUSIBLE PROTISTOR FERRAZ 600V 160A | 2002 | TAVERA | UN | 4 | 133.15 | 532.6
10005200 | FUSIBLE PROTISTOR FERRAZ CC 1000 CPRB | 2002 | TAVERA | UN | 4 | 204 | 816
10005201 | FUSIBLE P/RECTIFICADORES CARCA TRON | 2002 | TAVERA | UN | 1 | 143.08 | 143.08
10005206 | TERMICO 4-6AMP. P/PROTECCION MOTOR CNF | 2002 | TAVERA | UN | 3 | 3480 | 10440
10005207 | TERMICO 30 AMPS BENS. DLLKT | 2002 | TAVERA | UN | 1 | 2000 | 2000
10005209 | TERMICO 2.5/4AMP P/PROTECCION MOTOR ENGR | 2002 | TAVERA | UN | 2 | 2340 | 4680
10005211 | TERMICO 500V P/PROTECCION TERMICA FH24 | 2002 | TAVERA | UN | 3 | 2454 | 7362
10005212 | TERMICO FH37 P/CONTACTORES GRUA COM | 2002 | TAVERA | UN | 5 | 402 | 2010
10005213 | TERMICO TRIFASICO D A 70AMPS SIEMENS | 2002 | TAVERA | UN | 2 | 0 | 0
10005216 | BOTON DE EMPUJE 500V 10A R-5K-614-211-CA | 2002 | TAVERA | UN | 1 | 245 | 245
10005219 | BOTONERA D/MANDO D/GRUA | 2002 | TAVERA | UN | 1 | 405 | 405
10005219 | BOTONERA D/MANDO D/GRUA | 2028 | BRAZO DERECHO | UN | 1 | 1 | 1
10005221 | LIMIT SWITCH TIPO 35E3-100-0C | 2002 | TAVERA | UN | 5 | 2415 | 12075
10005222 | LIMIT SWITCH HONEYWELL REF-902VBI | 2002 | TAVERA | UN | 6 | 861 | 5166
10005223 | LIMIT SWITCH TELEMECANIQUE REF. XC2-MC2 | 2002 | TAVERA | UN | 1 | 0 | 0
10005224 | LIMIT SWITCH 300VAC IDA REF. 35E3 120-1E | 2002 | TAVERA | UN | 1 | 1840 | 1840
10005225 | LIMIT SWITCH SIEMENS REF. KK244G | 2002 | TAVERA | UN | 3 | 2887.5 | 8662.5
10005226 | LIMIT SWITCH HONEYWELL REF.BZV7-2RQ8-PG | 2002 | TAVERA | UN | 1 | 2945.09 | 2945.09
10005227 | LIMIT SWITCH REF. BZE7-2RQ9-PG NC27 | 2002 | TAVERA | UN | 4 | 1950 | 7800
10005228 | LIMIT SWITCH HONEYWELL REF. BZV7-2RQ2-PG | 2002 | TAVERA | UN | 9 | 1459 | 13131
10005230 | LIMIT SWITCH 500VAC 300VAC 10A REF. 35E3 | 2002 | TAVERA | UN | 2 | 1995 | 3990
10005233 | LIMIT SWITCH TIPO HNL P/COMPUERTA | 2002 | TAVERA | UN | 1 | 2895.04 | 2895.04
10005234 | LIMIT SWITCH ETE P/USO DIVERSO | 2002 | TAVERA | UN | 2 | 2615 | 5230
10005235 | BOMBILLO RIVA BIRME 26-B22 140V 7W | 2002 | TAVERA | UN | 7 | 28 | 196
10005239 | RESISTENCIA AJUST. 1350 REF. VAN-17 | 2002 | TAVERA | UN | 14 | 304 | 4256
10005240 | RESISTENCIAS P/HORNOS ELECTRICOS | 2002 | TAVERA | UN | 1 | 1845 | 1845
10005241 | POTENCIOMETRO ROSENTHAL 1000 10W | 2002 | TAVERA | UN | 1 | 2211 | 2211
10005242 | POTENCIOMETRO DANOTHEN 1000 100W T-22/80 | 2002 | TAVERA | UN | 2 | 2200 | 4400
10005253 | CABLE CONECTOR TIRISTOR 8.5mm | 2002 | TAVERA | UN | 55 | 21 | 1155
10005263 | MANUBRIO P/PUERTA PANEL ELECTRICO | 2002 | TAVERA | UN | 2 | 143 | 286
10005267 | ZOCALO P/LAMPARA INDICADORA INTERRUPTOR | 2002 | TAVERA | UN | 1 | 38.1 | 38.1
10005268 | ZOCALO D/LAMPARA D/SE¥ALIZACION TR/TM | 2002 | TAVERA | UN | 1 | 36.02 | 36.02
10005272 | RECTIFICADOR P/CIRCUITO DE CONTROL | 2002 | TAVERA | UN | 1 | 7600 | 7600
10005274 | SOPORTE P/LAMPARA REF. OF-5 | 2002 | TAVERA | UN | 79 | 94.15 | 7437.85
10005275 | SOPORTE DE 50X50X220MMS PARA BOBINA | 2002 | TAVERA | UN | 4 | 71.4 | 285.6
10005276 | SOPORTE DE 20X50X70MMS PARA BOBINA | 2002 | TAVERA | UN | 3 | 48.15 | 144.45
10005278 | SOPORTE DE 60X60X320MMS PARA BOBINA | 2002 | TAVERA | UN | 19 | 81.4 | 1546.6
10005280 | COPA P/PROTECCION D/LAMP SEÑALIZACION | 2002 | TAVERA | UN | 6 | 68.95 | 413.7
10005281 | COMELECTRIC LINOFORME 4 | 2002 | TAVERA | UN | 1 | 2335 | 2335
10005284 | CONMUTADOR D/FASE RS-ST TR | 2002 | TAVERA | UN | 2 | 2425 | 4850
10005285 | CONMUTADOR FRM 10 2/3 | 2002 | TAVERA | UN | 2 | 2335 | 4670
10005287 | "LAMPARA DE SEÑALIZACION US ""TOR""" | 2002 | TAVERA | UN | 1 | 41.4 | 41.4
10005288 | TUBOS FLUORESCENTE 28W | 2027 | PALOMINO | UN | 225 | 0 | 0
10005292 | TAPA PORTA FUSIBLE 63AMP | 2002 | TAVERA | UN | 12 | 109 | 1308
10005293 | TAPA P/TOMACORRIENTE D/2 SALIDAS 120 VS | 2002 | TAVERA | UN | 1 | 20 | 20
10005295 | TAPA DE VIDRIO P/LAMPARA | 2002 | TAVERA | UN | 2 | 48.95 | 97.9
10005298 | PASANTE DEL CONTACTO PRINCIPAL 100A | 2002 | TAVERA | UN | 3 | 675.11 | 2025.33
10005299 | PASANTE DEL CONTACTO PRINCIPAL | 2002 | TAVERA | UN | 3 | 675.11 | 2025.33
10005300 | BOLA AISLANTE DE PORCELANA | 2002 | TAVERA | UN | 254 | 93.98 | 23870.92
10005301 | BOLA AISLANTE C/TORNILLO TIRAFONDO | 2002 | TAVERA | UN | 11 | 0 | 0
10005302 | BOLA AISLANTE DE 1/4 DE PORCELANA | 2002 | TAVERA | UN | 78 | 86.4 | 6739.2
10005305 | PROCTECTORES DE GOMA MAMEY | 2002 | TAVERA | UN | 153 | 9.45 | 1445.85
10005306 | PROCTETOR 6 P/LAMPARA D/GALERIA Y SOTANO | 2002 | TAVERA | UN | 9 | 159.95 | 1439.55
10005307 | PROTECTOR 4 P/LAMPARA D/GALERIA Y SOTANO | 2002 | TAVERA | UN | 8 | 59.95 | 479.6
10005309 | BASE LAMPARA P/ALUMBRADO D/SOTANO Y GAL | 2002 | TAVERA | UN | 5 | 91.51 | 457.55
10005310 | TOMACORRIENTE LEVITON SENCILLO 250V | 2002 | TAVERA | UN | 7 | 24.25 | 169.75
10005311 | TOMACORRIENTE 4 PULO 600VS 60AMP | 2002 | TAVERA | UN | 1 | 345.9 | 345.9
10005313 | ERNCHUFE PETERCO 4 POLOS 500V 40A | 2002 | TAVERA | UN | 2 | 320 | 640
10005314 | ENCHUFE PERTECO 4 POLOS 500V 60A | 2002 | TAVERA | UN | 2 | 220 | 440
10005315 | ENCHUFE PETERCO 3 POLOS 110-130V 16A | 2027 | PALOMINO | UN | 2 | 1 | 2
10005316 | ENCHUFE PETERCO 4 POLOS 380V | 2002 | TAVERA | UN | 2 | 180 | 360
10005316 | ENCHUFE PETERCO 4 POLOS 380V | 2027 | PALOMINO | UN | 1 | 1 | 1
10005317 | ENCHUFE 600VS 60AMP | 2002 | TAVERA | UN | 1 | 228.9 | 228.9
10005318 | ENCHUFE 4 POLO 60 AMPERES | 2002 | TAVERA | UN | 1 | 175 | 175
10005319 | PLANCHA GALV. DE 1/4 X 1 1/4 X 6 3/4 | 2002 | TAVERA | UN | 8 | 142 | 1136
10005320 | "PLANCHA GALVANIZADA 1/4 X 1 1/4 EN ""L" | 2002 | TAVERA | UN | 1 | 141.95 | 141.95
10005321 | PLANCHA SOP.TRIANGULAR GALV.1/4 X 1 1/4 | 2002 | TAVERA | UN | 9 | 108.45 | 976.05
10005322 | NIVELES TIPO VISAGHRAS SIN AGUA | 2002 | TAVERA | UN | 4 | 208.4 | 833.6
10005323 | THERMOFIT 20 X 3 P/REPARAR CABLE | 2002 | TAVERA | UN | 10 | 59.4 | 594
10005324 | THERMOFIT 22 X 4 P/REPARAR CABLE | 2002 | TAVERA | UN | 4 | 63.4 | 253.6
10005325 | THERMOFIT 4.8 X 2 P/REPARAR CABLE | 2002 | TAVERA | UN | 7 | 98.4 | 688.8
10005326 | THERMOFIT 4.8 X 1 P/REPAR CABLE | 2002 | TAVERA | UN | 7 | 61.4 | 429.8
10005327 | THERMOFIT 2 X 1/4 P/REPAR CABLE | 2002 | TAVERA | UN | 4 | 45.45 | 181.8
10005328 | THERMOFIT P/CABLE 18 X 2 | 2002 | TAVERA | UN | 18 | 39.75 | 715.5
10005329 | THERMOFIT P/CABLE 9 X 1 1/2 | 2002 | TAVERA | UN | 7 | 21.95 | 153.65
10005332 | DESLIZADOR DE GOMA P/REPARAR CABLE | 2002 | TAVERA | UN | 14 | 92.15 | 1290.1
10005333 | "CONDULET 1"" EN L" | 2002 | TAVERA | UN | 1 | 28.1 | 28.1
10005334 | "Y DE ALUMINIO DE 3/4""" | 2002 | TAVERA | UN | 5 | 25.9 | 129.5
10005335 | "Y DE ALUMINIO DE 1/2""" | 2002 | TAVERA | UN | 3 | 35.05 | 105.15
10005336 | "CONDULET 1"" EN Y""" | 2002 | TAVERA | UN | 1 | 28.1 | 28.1
10005337 | "CONDULET 1 1/4"" EN L""" | 2002 | TAVERA | UN | 2 | 33 | 66
10005338 | "DOBLE L (LL) D/2 1/2"" DE ALUMINIO" | 2002 | TAVERA | UN | 20 | 43.25 | 865
10005339 | "DOBLE L (LL) P/ALUMINIO D/1 1/8""" | 2002 | TAVERA | UN | 4 | 36.2 | 144.8
10005340 | "DOBLE L (LL) DE 2 1/2"" DE ALUMINIO" | 2002 | TAVERA | UN | 27 | 52.1 | 1406.7
10005341 | "CONDULET 2 1/2"" EN T""" | 2002 | TAVERA | UN | 21 | 45 | 945
10005342 | CONDULET 3/4 P/CONEXION ELECTRICA | 2002 | TAVERA | UN | 52 | 28.1 | 1461.2
10005343 | "X DE ALUMINIO DE 1 1/2""" | 2002 | TAVERA | UN | 2 | 43.25 | 86.5
10005344 | "CONDULET 2"" EN T""" | 2002 | TAVERA | UN | 4 | 28.1 | 112.4
10005345 | "LB DE ALUMINIO DE 1 3/16""" | 2002 | TAVERA | UN | 59 | 37.5 | 2212.5
10005346 | "CONDULET 1 3/16"" TIPO LB""" | 2002 | TAVERA | UN | 17 | 37.6 | 639.2
10005347 | "CONDULET DE 1"" TIPO T""" | 2002 | TAVERA | UN | 1 | 29.15 | 29.15
10005350 | GRAMPA P/AISLADOR TORNILLO 3/8 | 2002 | TAVERA | UN | 97 | 28.83 | 2796.51
10005353 | "PORTA FLOTA DE 6"" DE ACERO" | 2002 | TAVERA | UN | 1 | 0 | 0
10005354 | PANTALLAS DE VIDRIO P/LAMPARAS MERCURIO | 2002 | TAVERA | UN | 8 | 71.45 | 571.6
10005355 | AISLADOR 13.8KV P/AISLAMIENTO D/BARRAS | 2002 | TAVERA | UN | 81 | 168.4 | 13640.4
10005356 | AISLADOR CONECTOR P/TRANSF. 50MVA | 2002 | TAVERA | UN | 3 | 3400 | 10200
10005357 | AISLADOR TIPO TBI #224912 P/TRANSF.34.5K | 2002 | TAVERA | UN | 2 | 2037.45 | 4074.9
10005358 | SUPLEMENTO P/ACOPLAMIENTO D/BARRA | 2002 | TAVERA | UN | 2 | 235 | 470
10005359 | AISLADOR D/PORCELANA D/8 CAMPANA FIJAS | 2002 | TAVERA | UN | 2 | 1039.45 | 2078.9
10005361 | AISLADOR D/PORCELANA BK-4 P/TRANSF.500KV | 2002 | TAVERA | UN | 5 | 1945 | 9725
10005362 | AISLADOR GE TIPO W 5/01C71 69KV/400AMP | 2002 | TAVERA | UN | 1 | 3045 | 3045
10005363 | RECEPTACULO PARA SENSOR TEMPERATURA | 2002 | TAVERA | UN | 13 | 0 | 0
10005376 | "JUNTA DE GOMA DE 8""" | 2004 | BAIGUAQUE | UN | 4 | 0 | 0
10005377 | JUNTA DE GOMA 6" | 2004 | BAIGUAQUE | UN | 4 | 0 | 0
10005377 | JUNTA DE GOMA 6" | 2015 | JIGüEY | UN | 7 | 0 | 0
10005377 | JUNTA DE GOMA 6" | 2020 | SABANA YEGUA | UN | 4 | 1 | 4
10005380 | JUNTA DE GOMA 103X87X2MM CARTEPILLAR | 2002 | TAVERA | UN | 2 | 0 | 0
10005381 | ESCOBILLA P/GENERADOR REF. 309-EG | 2002 | TAVERA | UN | 24 | 373.19 | 8956.56
10005382 | ESCOBILLA P/GENERADOR REF. 634 | 2002 | TAVERA | UN | 17 | 40 | 680
10005384 | CINTA D/COBRE TRENZADO 1X9X600 MM | 2002 | TAVERA | UN | 4 | 0 | 0
10005386 | CINTA D/ALGODON D/1 | 2002 | TAVERA | UN | 2 | 125.6 | 251.2
10005387 | BUSHING AISLANTE D/BAQUELITA D/13X310 MM | 2002 | TAVERA | UN | 11 | 63.15 | 694.65
10005388 | BUSHING AILANTE D/BAQUELITA D/26X55MM | 2002 | TAVERA | UN | 22 | 63 | 1386
10005389 | BUSHING AISLANTE BAQUELITA 13X32MM | 2002 | TAVERA | UN | 3 | 71 | 213
10005390 | BUSHING AISLANTE D/BAQUELINA D/13X104MM | 2002 | TAVERA | UN | 4 | 106 | 424
10005392 | BUSHING REDUCTOR D/COBRE D/13X16 A 3/8 | 2002 | TAVERA | UN | 2 | 1495 | 2990
10005396 | "BUSHING TERMINAL PRENSA CABLE D/1/2""" | 2002 | TAVERA | UN | 29 | 94.6 | 2743.4
10005397 | BUSHING TERMINAL PRENSA D/2 1 1/2 | 2002 | TAVERA | UN | 3 | 68.45 | 205.35
10005399 | BUSHING TERMINAL PRENSA CABLE 5/8 | 2002 | TAVERA | UN | 12 | 32.14 | 385.68
10005400 | "BUSHING TERMINAL PRENSA CABLE D/3/4""" | 2002 | TAVERA | UN | 7 | 145 | 1015
10005401 | BARRA D/ACERO 5X50X265MM | 2002 | TAVERA | UN | 1 | 2345 | 2345
10005402 | BARRA D/COBRE 10X28X280MM | 2002 | TAVERA | UN | 1 | 2340 | 2340
10005403 | BARRA DE ACERO DE 16X39 X 100 MM | 2002 | TAVERA | UN | 1 | 2540 | 2540
10005404 | BARRA CANDADO D/ACERO13X25X75MM | 2002 | TAVERA | UN | 9 | 2900 | 26100
10005405 | BARRA CANDADO D/ACERO 13X26X58MM | 2002 | TAVERA | UN | 3 | 2990 | 8970
10005406 | BARRA CANDADO P/CUÑA DEL ROTOR10X25X55MM | 2002 | TAVERA | UN | 3 | 2400.45 | 7201.35
10005409 | BARRA DE COBRE CON CUBIERTA AILS 200 AMP | 2002 | TAVERA | UN | 20 | 240 | 4800
10005411 | "BARRA DE COBRE 0 1""" | 2002 | TAVERA | UN | 1 | 549.51 | 549.51
10005412 | BARRAS D/ACERO 13X26X205 MM | 2002 | TAVERA | UN | 18 | 141.04 | 2538.72
10005417 | CONECTORES METALICO LONG 2 5/8X1 | 2002 | TAVERA | UN | 6 | 38.5 | 231
10005418 | CONECT.METALICO LONG 2 1/4X1 9/16X5 1/16 | 2002 | TAVERA | UN | 12 | 45.33 | 543.96
10005419 | CONECTOR METALICO DE 78 X 20 X 15 MM | 2002 | TAVERA | UN | 8 | 31.5 | 252
10005420 | CONECTOR METALICO DE 78 X 15 MM | 2002 | TAVERA | UN | 4 | 31.5 | 126
10005422 | CONECTOR NAR32A P/PARARRAYO 34.5KV | 2002 | TAVERA | UN | 1 | 50 | 50
10005424 | CONECTOR NAR42A-2N P/PARARRAYO 13.8KV | 2002 | TAVERA | UN | 4 | 45.33 | 181.32
10005425 | CONECTOR ALUMINIO 1 1/2 P/AISLADOR | 2002 | TAVERA | UN | 4 | 38.5 | 154
10005426 | CONECTOR ALUMINIO NAR6642 AT P/SUBEST. | 2002 | TAVERA | UN | 22 | 38.5 | 847
10005427 | CONECTOR 1 1/2 P/SUBEST. 138KV R-PDTAV | 2002 | TAVERA | UN | 6 | 38.5 | 231
10005428 | CONECTOR NNT174 39A P/SUBESTACION 138KV | 2002 | TAVERA | UN | 1 | 51.15 | 51.15
10005429 | CONECTOR REF. NNT17A17A 48MM | 2002 | TAVERA | UN | 2 | 20 | 40
10005430 | CONECTOR D/13MM D/COBRE | 2002 | TAVERA | UN | 5 | 80 | 400
10005433 | CONECTOR REF. NNT445A39A P/SUBESTACION | 2002 | TAVERA | UN | 14 | 63.4 | 887.6
10005434 | CONECTOR TIPO T D/ALUMINIO P/CABLE 336 | 2002 | TAVERA | UN | 9 | 38.5 | 346.5
10005443 | CONECTOR 3/0 DE COBRE | 2002 | TAVERA | UN | 8 | 39.75 | 318
10005445 | CONECTOR #6 D/BRONCE | 2002 | TAVERA | UN | 1 | 53.35 | 53.35
10005446 | CONECTOR TYB 350 P/CONEXION CABLE | 2002 | TAVERA | UN | 4 | 38.5 | 154
10005448 | CONECTOR 87 PIE D/BRONCE | 2002 | TAVERA | UN | 1 | 80 | 80
10005449 | CONECTOR 750 MCM D/ALUMNMIO | 2002 | TAVERA | UN | 1 | 61.3 | 61.3
10005454 | CONECTOR 1/0 D/ALUMINIO P/TUBO FLEXIBLE | 2002 | TAVERA | UN | 8 | 70.4 | 563.2
10005457 | CONECTOR TERMINAL P/CABLE TIERRA 2/0 VC8 | 2002 | TAVERA | UN | 2 | 57.94 | 115.88
10005459 | CONECTOR D/ALM P/TUBERIA BX 3/4 0 ELECT | 2002 | TAVERA | UN | 8 | 345 | 2760
10005460 | CONECTORES BARRAS D/BRONCE | 2002 | TAVERA | UN | 30 | 89.4 | 2682
10005461 | CONECTOR BURNDY 500 MCM PDT | 2002 | TAVERA | UN | 2 | 108.4 | 216.8
10005462 | CONECTOR D/COBRE REF. CFC/NY 6-4/0 CB-22 | 2002 | TAVERA | UN | 2 | 95 | 190
10005463 | CONECTOR D/BRONCE MAGO DE 13 MM2 | 2002 | TAVERA | UN | 1 | 98 | 98
10005464 | CONECTOR PENN-UNION R/E-F 1/OSCL 300 MCM | 2002 | TAVERA | UN | 1 | 190 | 190
10005466 | CONECTOR REF. ILSC0 D2264 DE 4-500 MCM | 2002 | TAVERA | UN | 1 | 106.94 | 106.94
10005467 | CONECTOR P/INT DE EXC D/FRENAJE | 2002 | TAVERA | UN | 2 | 204 | 408
10005469 | PLANCHA AISLANTE FIBRA DE VIDRIO 10x10mm | 2002 | TAVERA | UN | 4 | 645 | 2580
10005470 | PLANCHA AISLANTE D/VIDRIO D/15X100X890MM | 2002 | TAVERA | UN | 12 | 140 | 1680
10005471 | PLANCHA D/CONEXION P/BANDEJA CABLE 1/8X4 | 2002 | TAVERA | UN | 415 | 7.15 | 2967.25
10005472 | PLANCHA D/CONEXION P/BAND CABLE 1/8X2X3 | 2002 | TAVERA | UN | 70 | 93.5 | 6545
10005473 | CANDADO METALICO 3'' | 2002 | TAVERA | UN | 76 | 90 | 6840
10005474 | LAMINA CIRCUÑAR DE BRONCE DE 6 X 3 | 2002 | TAVERA | UN | 32 | 40 | 1280
10005478 | BRIDA ACOPLAMIENTO DE TUBERIA DE 4'' | 2002 | TAVERA | UN | 1 | 0 | 0
10005479 | ACOPLAM DE BRIDA 62X19MM P/TUBERIA 3/4'' | 2002 | TAVERA | UN | 1 | 240 | 240
10005481 | SWITCH ABRAZADERA 5A 25DV P/72TTD 315 | 2002 | TAVERA | UN | 6 | 25 | 150
10005488 | RESISTOR SCG REF. 3221252 750V | 2002 | TAVERA | UN | 2 | 200 | 400
10005489 | TIRISTOR SCR 6L 6500-7435 | 2002 | TAVERA | UN | 1 | 940 | 940
10005491 | DIODO REF. D5A 200-12L P/EXCITACION | 2004 | BAIGUAQUE | UN | 12 | 0 | 0
10005492 | FUSIBLE PROTISTOR VOLL SCHUTE TIPO NH4TF | 2002 | TAVERA | UN | 6 | 1240 | 7440
10005496 | PUENTE P/BATERIAS NIQUEL -CARMIO DE 125V | 2002 | TAVERA | UN | 11 | 78 | 858
10005497 | TAPONES D/GOMA P/BANCO DE BATERRIA | 2005 | MONCION | UN | 17 | 0 | 0
10005502 | ACOPLE D/RONCE P/AISLADOR TRANSF 50 MVA | 2002 | TAVERA | UN | 3 | 943 | 2829
10005503 | CARILLA P/ARQUEO DE BUSHING | 2002 | TAVERA | UN | 11 | 1430 | 15730
10005506 | TERMINAL TUB. FLEXIBLE 0 2-1/2 | 2002 | TAVERA | UN | 4 | 43.45 | 173.8
10005507 | "TERMINAL TUBERIA FLEXIBLE 0 2""" | 2002 | TAVERA | UN | 4 | 43.05 | 172.2
10005508 | TERMINAL TUB.FLEXIBLE 0 1-1/2 | 2002 | TAVERA | UN | 4 | 37.45 | 149.8
10005509 | TERMINAL TUB.FLEXIBLE 0 1 1/4 | 2002 | TAVERA | UN | 4 | 28.4 | 113.6
10005513 | TERMINAL T/PRENSA P/ATERRIZAJE ELECTRICO | 2002 | TAVERA | UN | 4 | 71.1 | 284.4
10005519 | CANDADO D/TORNILLO GENERADOR | 2002 | TAVERA | UN | 4 | 195 | 780
10005520 | "ABRAZADERA P/TUBERIAS DE 5""" | 2002 | TAVERA | UN | 11 | 98.4 | 1082.4
10005521 | ABRAZADERA P/TUBERIA 2'' | 2002 | TAVERA | UN | 4 | 31.4 | 125.6
10005521 | ABRAZADERA P/TUBERIA 2'' | 2005 | MONCION | UN | 1 | 0 | 0
10005521 | ABRAZADERA P/TUBERIA 2'' | 2011 | PINALITO | UN | 4 | 0 | 0
10005524 | "ABRAZADERA ROSCADA DE 3/4""" | 2002 | TAVERA | UN | 1 | 51.09 | 51.09
10005525 | ABRAZADERA ROSCADA DE 5/8 | 2002 | TAVERA | UN | 1 | 18.4 | 18.4
10005527 | ABRAZADERA DE 1/2 | 2002 | TAVERA | UN | 10 | 33 | 330
10005528 | ABRAZADERA RECT 9/16 X 2-3/8 | 2002 | TAVERA | UN | 3 | 23.4 | 70.2
10005529 | ABRAZADERA RET. 19/32 X 2-3/32 | 2002 | TAVERA | UN | 11 | 0 | 0
10005531 | ABRAZADERA D/HIERRO P/TUB. DE 1-1/4 | 2002 | TAVERA | UN | 40 | 13.4 | 536
10005532 | "ABRAZADERA DOBLE CONDUCTO DE 1""" | 2002 | TAVERA | UN | 6 | 9.4 | 56.4
10005533 | ABRAZADERA RECTANGULAR 5/16X 2 1/2. | 2002 | TAVERA | UN | 26 | 21 | 546
10005535 | ANILLO D/ACERO 260MM INTERIOR 280 EXT | 2002 | TAVERA | UN | 2 | 0 | 0
10005536 | "ANILLO ROSCA CORRIDA 0 2""" | 2002 | TAVERA | UN | 16 | 268.1 | 4289.6
10005540 | ANILLO ROSCA CORRIDA 1-1/2 | 2002 | TAVERA | UN | 16 | 106 | 1696
10005541 | ANILLO D/ALUMINIO 0 1-1/4 | 2002 | TAVERA | UN | 3 | 61.5 | 184.5
10005545 | SUPLEMENTO D/ACERO D/075X50X80MM | 2002 | TAVERA | UN | 6 | 47.75 | 286.5
10005547 | "COUPLING ROSCA CORRIDA P/TUBERIAS DE 2" | 2002 | TAVERA | UN | 8 | 49.52 | 396.16
10005548 | "COUPLING D/ACERO D/1/2""" | 2002 | TAVERA | UN | 1 | 98.45 | 98.45
10005549 | "COUPLING D/ACERO D/1 3/4""" | 2002 | TAVERA | UN | 3 | 80.4 | 241.2
10005550 | "COUPLING D/BRONCE D/1 1/2""" | 2002 | TAVERA | UN | 1 | 93.45 | 93.45
10005551 | COUPLING D/BRONCE DE 1 1/4X2 3/4 MACHO # | 2002 | TAVERA | UN | 2 | 71.4 | 142.8
10005552 | "COUPLING D/BRONCE D/1/4X1 1/4""" | 2002 | TAVERA | UN | 1 | 96.15 | 96.15
10005553 | COUPLING DE BRONCE 1 1/4 X 2 1/4 | 2002 | TAVERA | UN | 1 | 68.15 | 68.15
10005554 | CONTACTO AUX. D/600V R/C 320KB S-A2 | 2002 | TAVERA | UN | 7 | 1200 | 8400
10005561 | MANGUERA DE PRESION PLASTICA 1/8" | 2005 | MONCION | UN | 1 | 0 | 0
10005563 | "MANGUERA ALROQUIP D/1/2X24"" D/PRESION | 2002 | TAVERA | UN | 1 | 298.14 | 298.14
10005564 | "MANGUERA FLEXIBLE TIPO BX D/12""X15"" P | 2002 | TAVERA | UN | 1 | 394.05 | 394.05
10005565 | MANGUERA FLEXIBLE B4 CUBIERTA DEG 1/2X34 | 2002 | TAVERA | UN | 1 | 425 | 425
10005567 | JUNTA GOMA 92 X 8 X3MM CATERPILLA | 2002 | TAVERA | UN | 1 | 100 | 100
10005569 | "REDUCCION UNIVERSAAL 0 2""-3/4" | 2002 | TAVERA | UN | 1 | 47.6 | 47.6
10005569 | "REDUCCION UNIVERSAAL 0 2""-3/4" | 2011 | PINALITO | UN | 6 | 0 | 0
10005576 | UNION ALTA PRESION 0 3/4 | 2002 | TAVERA | UN | 1 | 84.95 | 84.95
10005578 | UNION P/TUBERIA 0 1/4 | 2002 | TAVERA | UN | 44 | 22.5 | 990
10005580 | UNION UNIVERSAL HG MACHO/HEMBRA 1½ " | 2009 | RIO BLANCO | UN | 2 | 0 | 0
10005581 | "UNION UNIVERSAL 3/8"" GALVANIZADA" | 2002 | TAVERA | UN | 10 | 14.05 | 140.5
10005582 | "UNIONES GALVANIZADAS P/TUBERIA D/3""" | 2002 | TAVERA | UN | 43 | 45 | 1935
10005583 | "UNIONES GALVANIZADAS P/TUBERIA D/1 1/2" | 2002 | TAVERA | UN | 29 | 12.4 | 359.6
10005595 | CODO GALV. D 1 1/2 90 GDO ELECTRICO | 2002 | TAVERA | UN | 1 | 23.15 | 23.15
10005597 | "CODO TIPO NIPLE 0 1""45 GDO" | 2002 | TAVERA | UN | 9 | 23 | 207
10005598 | CODO GALVANIZADO 1 1/2 90 D PRESION | 2001 | C.CONTROL HIDRO | UN | 1 | 0 | 0
10005598 | CODO GALVANIZADO 1 1/2 90 D PRESION | 2002 | TAVERA | UN | 17 | 23.15 | 393.55
10005599 | "CODO EXTRA HEAVY 6000 PSI 0 2""" | 2002 | TAVERA | UN | 1 | 109 | 109
10005600 | "CODO P/TUBERIA CONDUIT D/1 1/4""" | 2002 | TAVERA | UN | 1 | 12.12 | 12.12
10005604 | TAPON HG 2 PLG | 2011 | PINALITO | UN | 3 | 0 | 0
10005604 | TAPON HG 2 PLG | 2025 | LAS DAMAS | UN | 4 | 0 | 0
10005609 | TAPON DE TEFLON P/TUBO RADIADORES | 2002 | TAVERA | UN | 25 | 22.1 | 552.5
10005610 | TAPON P/DETECTOR DE TEMPERATURA | 2002 | TAVERA | UN | 8 | 93.43 | 747.44
10005611 | CUÑA P/REP. P/ROTOR GEN.2-1/16 X 1-1/2 | 2002 | TAVERA | UN | 195 | 12.13 | 2365.35
10005612 | CUÑAS D/ACERO P/POLOS D/ROTOR | 2002 | TAVERA | UN | 2 | 12.09 | 24.18
10005614 | CUÑA D/COBRE ESTA¥ADA 3X10X55 MM | 2002 | TAVERA | UN | 142 | 23 | 3266
10005615 | CUÑA D/COBRE ESTA¥ADA 3X16X60MM | 2002 | TAVERA | UN | 15 | 74 | 1110
10005616 | CUÑA DE BRONCE ESTA¥ADA 3 X 25 X 45 | 2002 | TAVERA | UN | 15 | 35.9 | 538.5
10005618 | CUÑAD/REPARACION ROTOR 2X1 | 2002 | TAVERA | UN | 3 | 64 | 192
10005619 | "PRENSA CONDUIT D/42""" | 2002 | TAVERA | UN | 8 | 140 | 1120
10005620 | PRENSA JUNTA D/JUNTA D/37MM | 2002 | TAVERA | UN | 3 | 975 | 2925
10005621 | ESPACIADOR DE 6 X 25 EXAGONAL | 2002 | TAVERA | UN | 9 | 28.4 | 255.6
10005622 | EXPANSIONADOR P/TARUGO D/HIERRO 5/8 | 2023 | LOS TOROS | UN | 54 | 0 | 0
10005623 | PIN CILINDRICO D/30MM X 100MM | 2002 | TAVERA | UN | 29 | 33 | 957
10005625 | PIN CILINDRICO D/20X60MM | 2002 | TAVERA | UN | 4 | 21.1 | 84.4
10005627 | PIN CILINDRICO D/24 X 45MM | 2002 | TAVERA | UN | 1 | 22.08 | 22.08
10005628 | PIN CILINDRICO D/16 X 45MM | 2002 | TAVERA | UN | 4 | 18.4 | 73.6
10005630 | PIN CILINDRICO D/10MM X 40MM | 2002 | TAVERA | UN | 2 | 11.11 | 22.22
10005634 | PIN HUECO D/ACERO INOXIDABLE D/1 X 2 3/4 | 2002 | TAVERA | UN | 2 | 57.65 | 115.3
10005635 | PASADOR D/GRILLETE D/13/4 X 10 | 2002 | TAVERA | UN | 1 | 9.1 | 9.1
10005636 | VALVULA D/3 X 8 300 LIBRAS | 2002 | TAVERA | UN | 1 | 325 | 325
10005638 | ANGULARES C/SALIENTE D/1 3/4X1 3/4X 13 | 2002 | TAVERA | UN | 38 | 48.15 | 1829.7
10005641 | AISLANTE D/BARQUELITA D/40MM X 60MM LONG | 2002 | TAVERA | UN | 45 | 48 | 2160
10005642 | CARTONES BELLEMON PARA JUNTA | 2021 | SABANETA | UN | 78 | 1 | 78
10005644 | SECADOR DE MANO 115V 60HZ 20A | 2000 | SUMINISTRO HIDRO | UN | 79 | 11210 | 885590
10005645 | PARTE DE CONTACTO HE07 | 2002 | TAVERA | UN | 1 | 104.4 | 104.4
10005650 | CAPACITOR ELECTRICO TIPO 47662433B | 2002 | TAVERA | UN | 2 | 200 | 400
10005652 | PLATO ADAPTACION P/CONT. 3TB-5017-00 | 2002 | TAVERA | UN | 6 | 120 | 720
10005653 | PLATO DE DIAFRAGMA 143 X266 X 10MM | 2002 | TAVERA | UN | 1 | 700 | 700
10005654 | PLATO DE DIAFRAGMA 54 X 266 X10MM | 2002 | TAVERA | UN | 1 | 720 | 720
10005655 | CONJUNTO D/CONTACT.AUX.P/CONTACTS TS YTD | 2002 | TAVERA | UN | 14 | 74.95 | 1049.3
10005656 | MANGUERA PLASTICA DE 1/4 PIE | 2002 | TAVERA | UN | 1 | 0 | 0
10005657 | TUBO D/VIDRIO P/IND. NIVEL D/ACEITE | 2002 | TAVERA | UN | 21 | 68.15 | 1431.15
10005658 | PLACA ORIENTADORA P/LEVANTAMIENTO TRANSF | 2002 | TAVERA | UN | 2 | 235 | 470
10005663 | "TUBO D/COBRE D/ 1 1/2""X24"" PIE" | 2002 | TAVERA | UN | 1 | 145.9 | 145.9
10005668 | ANILLO ELASTICO DIAMETRO 22 | 2002 | TAVERA | UN | 2 | 0 | 0
10005669 | JUNTA PLANA 85X65X2MMS | 2002 | TAVERA | UN | 2 | 128.51 | 257.02
10005671 | JUNTA No.20 PARA GENERADOR | 2002 | TAVERA | UN | 20 | 20 | 400
10005672 | JUNTA ORING No.27 PARA GENERADOR | 2002 | TAVERA | UN | 1 | 63.4 | 63.4
10005674 | JUNTA ORING No.25 PARA GENERADOR | 2002 | TAVERA | UN | 12 | 24.15 | 289.8
10005675 | JUNTA DE 45X52X2 REF.F27 PARA GENERADOR | 2002 | TAVERA | UN | 6 | 48.57 | 291.42
10005676 | JUNTA DE 27X35X2 REF.F25 PARA GENERADOR | 2002 | TAVERA | UN | 2 | 22.9 | 45.8
10005677 | JUNTA CHEVRON 70/90X35 POSICION 24/VAG | 2002 | TAVERA | UN | 3 | 98.45 | 295.35
10005678 | JUNTA ORING DE 5.3 No.34 POSICION 26 P/C | 2002 | TAVERA | UN | 2 | 61 | 122
10005680 | JUNTA ORING DE 3.6 No.25 REF. F13 P/C VA | 2002 | TAVERA | UN | 3 | 63.4 | 190.2
10005683 | JUNTA DIAMETRO 22/30X2 | 2002 | TAVERA | UN | 3 | 26 | 78
10005684 | JUNTA ORING No.32 F10 PARA COMPUERTA | 2002 | TAVERA | UN | 2 | 27.4 | 54.8
10005685 | CASQUILLO PISTON 43X160X115MMS POSICIO | 2002 | TAVERA | UN | 2 | 205 | 410
10005686 | CASQUILLO DE 80X99X5 PARA REGULACION | 2002 | TAVERA | UN | 2 | 250 | 500
10005708 | "FUSIBLE WESTINGHOUSE TIPO CLE-1, 4.8KV, | 2002 | TAVERA | UN | 7 | 425 | 2975
10005711 | ELECTRODO 7018-1/8" | 2007 | RINCON | LB | 10 | 0 | 0
10005714 | JUNTA PERBUNAN DE 48X58X2MMS | 2002 | TAVERA | UN | 9 | 34.95 | 314.55
10005717 | JUNTA DE GOMA DE 5.3MMS No.32 | 2002 | TAVERA | UN | 24 | 11.4 | 273.6
10005718 | JUNTA DE GOMA DE 5.3MMS No.29 | 2002 | TAVERA | UN | 24 | 11.4 | 273.6
10005720 | JUNTA DE GOMA PARA VALVULA MARIPOSA | 2002 | TAVERA | UN | 4 | 190 | 760
10005723 | JUNTA DE GOMA #7 P/TURBINA | 2002 | TAVERA | UN | 4 | 45.31 | 181.24
10005724 | JUNTA DE GOMA No.10 PARA TURBINA | 2002 | TAVERA | UN | 5 | 22 | 110
10005727 | JUNTA DE GOMA DE 18X24X1.5MMS PARA | 2002 | TAVERA | UN | 3 | 29.4 | 88.2
10005728 | JUNTA DE GOMA DE 14X19X1.5MMS PARA | 2002 | TAVERA | UN | 2 | 17 | 34
10005730 | JUNTA ORING No.17 PARA GENERADOR | 2002 | TAVERA | UN | 2 | 16.5 | 33
10005731 | JUNTA ORING No.13 PARA GENERADOR | 2002 | TAVERA | UN | 4 | 17.06 | 68.24
10005732 | JUNTA DE 33X42X2MMS REF.26 PARA | 2002 | TAVERA | UN | 24 | 31.34 | 752.16
10005733 | JUNTA DE 22X30X2MMS PARA GENERADOR | 2002 | TAVERA | UN | 3 | 19.95 | 59.85
10005734 | JUNTA DIAM 48/58 X 2 REF. F-28 P/GENERA | 2002 | TAVERA | UN | 2 | 51.45 | 102.9
10005735 | JUNTA DE 18X24X1.5MMS REF.F23 PARA | 2002 | TAVERA | UN | 3 | 23.4 | 70.2
10005737 | JUNTA CHEVRON 16/190X50.5 POSICION 23 P/ | 2002 | TAVERA | UN | 2 | 103.4 | 206.8
10005738 | JUNTA ORING 3.6 No.24 PARA VAG | 2002 | TAVERA | UN | 3 | 65.15 | 195.45
10005741 | JUNTA ORING DE 7 No.69 POSICION 25 P/CV | 2002 | TAVERA | UN | 3 | 71.2 | 213.6
10005742 | JUNTA ORING No.10 REF.F35 P/C VAG | 2002 | TAVERA | UN | 1 | 61.4 | 61.4
10005743 | JUNTA ORING No.27 REF.F12 P/C VAG | 2002 | TAVERA | UN | 3 | 51 | 153
10005744 | JUNTA ORING No.10 REF.F10 P/0-27 P/C VAG | 2002 | TAVERA | UN | 3 | 38.4 | 115.2
10005745 | JUNTA ORING No.7 REF.F34 P/C VAG | 2002 | TAVERA | UN | 3 | 41.09 | 123.27
10005746 | JUNTA ORING #24 P28 P/C VAGON | 2002 | TAVERA | UN | 2 | 28.4 | 56.8
10005747 | JUNTA DE 9-16/14.43X2.6 POSICION 29 P/C | 2002 | TAVERA | UN | 28 | 68.45 | 1916.6
10005750 | JUNTA CHEVRON DE 63X83MMS P/C VAG | 2002 | TAVERA | UN | 4 | 139.4 | 557.6
10005751 | JUNTA CHEVRON DE 135X160 No.25 P/C VAG | 2002 | TAVERA | UN | 2 | 0 | 0
10005752 | JUNTA JF4 N0.34-A REF. 9 | 2002 | TAVERA | UN | 2 | 0 | 0
10005753 | JUNTA ORING DIAMETRO 2.7 No.13 PARA COMP | 2002 | TAVERA | UN | 3 | 65.02 | 195.06
10005754 | JUNTA ORING 3.6 #25 P/COMP DESVIO | 2002 | TAVERA | UN | 3 | 15.8 | 47.4
10005756 | JUNTA ORING DIAMETRO 1.9 No.7 PARA COMPU | 2002 | TAVERA | UN | 2 | 21.4 | 42.8
10005758 | JUNTA DE ASBESTO DE 108X159MMS | 2002 | TAVERA | UN | 1 | 104 | 104
10005763 | RETENEDORA PARA BOMBA DE ACHIQUE Y PARA | 2002 | TAVERA | UN | 6 | 298.4 | 1790.4
10005763 | RETENEDORA PARA BOMBA DE ACHIQUE Y PARA | 2015 | JIGüEY | UN | 2 | 0 | 0
10005769 | BIELA DE 235X50X15MMS REF.V16 | 2002 | TAVERA | UN | 27 | 495 | 13365
10005770 | PALANCA E-25 REF.V25 | 2002 | TAVERA | UN | 1 | 325 | 325
10005771 | FILTRO REFUC REF.1320 | 2002 | TAVERA | UN | 3 | 98 | 294
10005773 | SOPORTE DE 50X63X220MMS PARA BOBINA | 2002 | TAVERA | UN | 4 | 76.4 | 305.6
10005774 | SOPORTE DE 50X50X225MMS PARA BOBINA | 2002 | TAVERA | UN | 3 | 73.2 | 219.6
10005775 | SOPORTE DE BOBINA 35 X 32 X 158 | 2002 | TAVERA | UN | 3 | 41.45 | 124.35
10005776 | SOPORTE DE 31X50X120MMS PARA BOBINA | 2002 | TAVERA | UN | 4 | 38.91 | 155.64
10005777 | SOPORTE DE 50X64X113MMS PARA BOBINA | 2002 | TAVERA | UN | 1 | 65.4 | 65.4
10005778 | SOPORTE PARA TURBINA REF.02031-101-102 | 2002 | TAVERA | UN | 12 | 38 | 456
10005779 | CASQUILLO PISTON F1 POSICION 8 P/C VAG | 2002 | TAVERA | UN | 2 | 126 | 252
10005783 | ESTANQUEIDAD DE CUCHILLA DE 60X15X300 | 2002 | TAVERA | UN | 4 | 98.4 | 393.6
10005785 | ESTANQUEIDAD DE 45X160X2900 REF.F4 | 2002 | TAVERA | UN | 2 | 249 | 498
10005791 | INTERRUPTOR UNIMERX UNS-1000MS T1-K | 2002 | TAVERA | UN | 1 | 7420 | 7420
10005792 | LAMINA AISLANTE DE 0.2X60MMS DE FIBRA | 2002 | TAVERA | UN | 6 | 2.5 | 15
10005793 | LAMINA AISLANTE NEGRA 16MM | 2002 | TAVERA | UN | 1 | 39 | 39
10005793 | LAMINA AISLANTE NEGRA 16MM | 2005 | MONCION | UN | 104 | 0 | 0
10005794 | CONTACTO XCM-102 REF.F6 PARA VALVU | 2002 | TAVERA | UN | 1 | 240 | 240
10005796 | CONTACTO TELE-MECANICO REF.F-2Z CK-D | 2002 | TAVERA | UN | 4 | 283.15 | 1132.6
10005798 | RECAMBIO PARA MOTO-BOMBA DE ACHIQU | 2002 | TAVERA | UN | 1 | 5204 | 5204
10005803 | BOMBILLO REF-F/LF-130 | 2002 | TAVERA | UN | 17 | 7.45 | 126.65
10005804 | SONOMETRO DE PRECISION TIPO 2232 | 2002 | TAVERA | UN | 1 | 5520 | 5520
10005805 | TRANSDUCTOR REF.A15TIC-IVA | 2002 | TAVERA | UN | 1 | 3100 | 3100
10005806 | TRANSDUCTOR DE 90/115VA 60Hz T-45MMS DE | 2002 | TAVERA | UN | 2 | 3200 | 6400
10005808 | MOLDE P/SOLDAR CABEZA DE BOBINA | 2002 | TAVERA | UN | 62 | 74.09 | 4593.58
10005816 | CINTA DE ALGODEN 60MM ROLL | 2002 | TAVERA | UN | 2 | 1815 | 3630
10005823 | JUNTA PLANA DE GOMA DE 1 1/2 REVESTIDA | 2002 | TAVERA | UN | 2 | 93.1 | 186.2
10005824 | JUNTA PLANA DE GOMA DE 3/4 REVESTIDA E | 2002 | TAVERA | UN | 4 | 101.4 | 405.6
10005830 | UNIDAD PARA ALARMA DE 48V 2A REF.AIT | 2002 | TAVERA | UN | 1 | 5900 | 5900
10005831 | REACTOR PARA BOBINA REF.TRGS | 2002 | TAVERA | UN | 1 | 420 | 420
10005832 | CARTUCHO ESPECIAL DR. PETER DE 6.3/16 | 2002 | TAVERA | UN | 56 | 43.89 | 2457.84
10005839 | TERMINAL CONECTOR 12X21MMS | 2002 | TAVERA | UN | 8 | 14.9 | 119.2
10005843 | TERMINAL CONECTOR 12X50MMS | 2002 | TAVERA | UN | 2 | 9.35 | 18.7
10005847 | ABRAZADERA GALV. DE 1/2 PULG | 2002 | TAVERA | UN | 270 | 0 | 0
10005848 | BOBINA D/125 VCC | 2009 | RIO BLANCO | UN | 1 | 0 | 0
10005848 | BOBINA D/125 VCC | 2011 | PINALITO | UN | 1 | 0 | 0
10005849 | CORRECTOR LIQUIDO TIPO LAPIZ | 2000 | SUMINISTRO HIDRO | UN | 1 | 23.09 | 23.09
10005849 | CORRECTOR LIQUIDO TIPO LAPIZ | 2029 | SUMINISTRO MATERIAL | UN | 1 | 22.73 | 22.73
10005849 | CORRECTOR LIQUIDO TIPO LAPIZ | 2030 | OFICINA Y LIMPIEZA | UN | 0 | #DIV/0! | 0
10005853 | CLARIFIER P/ JACUZZI GL | 2002 | TAVERA | UN | 6 | 0 | 0
10005855 | "L DE ALUMINIO DE 1 1/2""" | 2002 | TAVERA | UN | 1 | 43.25 | 43.25
10005857 | "FUSIBLE GENERAL ELECTRIC 8.25KV, 25AMPS | 2002 | TAVERA | UN | 3 | 0 | 0
10005864 | LIBRO RECORD DE 500 PAG | 2000 | SUMINISTRO HIDRO | UN | 7 | 178.7529 | 1251.27
10005864 | LIBRO RECORD DE 500 PAG | 2029 | SUMINISTRO MATERIAL | UN | 55 | 363.63 | 19999.65
10005864 | LIBRO RECORD DE 500 PAG | 2030 | OFICINA Y LIMPIEZA | UN | 0 | #DIV/0! | 0
10005873 | BROCHA 4" | 2000 | SUMINISTRO HIDRO | UN | 1 | 106.52 | 106.52
10005876 | JUEGO DE JUNTA LC 40-21 | 2015 | JIGüEY | UN | 2 | 1430 | 2860
10005880 | DISCO DE CLOUCH DAIHATSU DELTA | 2003 | ANGOSTURA | UN | 2 | 0 | 0
10005887 | LIBRETA RAYADA 5 X 8 | 2030 | OFICINA Y LIMPIEZA | UN | 0 | #DIV/0! | 0
10005896 | FUSIBLE CINTA 20A | 2002 | TAVERA | UN | 8 | 0 | 0
10005921 | PINTURA ROJO CHINO | 2013 | ROSA JULIA-BOBA | UN | 1 | 0 | 0
10005933 | CLARIFICADOR PARA PISCINA | 2002 | TAVERA | UN | 2 | 0 | 0
10005937 | TAPA PLASTICA P/TOMA CORR 220 MARCA PIAL | 2013 | ROSA JULIA-BOBA | UN | 2 | 0 | 0
10005943 | BOTON P/ SISTEMA DE CONTROL DE PARO | 2002 | TAVERA | UN | 3 | 1 | 3
10005946 | ARANDELA RECT. METAL.8X5CM AGUJERO2.8CM | 2002 | TAVERA | UN | 7 | 1 | 7
10005947 | "ESPANCIADOR P/TARUGO DE HIERRO DE 1""" | 2002 | TAVERA | UN | 117 | 0 | 0
10005948 | NIPLE HG 1 1/4" x 3" | 2002 | TAVERA | UN | 3 | 1 | 3
10005949 | ARANDELA CIRCULAR 4.5 X 2.2 CM | 2002 | TAVERA | UN | 8 | 1 | 8
10005950 | "CANDADO P/ABRAZADERA DE 3/4""" | 2002 | TAVERA | UN | 2473 | 1 | 2473
10005951 | ABRAZADERA GALVANIZADA DE1/2 X 3/8 | 2002 | TAVERA | UN | 41 | 1 | 41
10005955 | ABRAZADERA P/CABLE CONDUCTORES 51 MM | 2002 | TAVERA | UN | 4 | 1 | 4
10005958 | "ABRAZADERA P/CABLE CONDUCTORES 1""" | 2002 | TAVERA | UN | 43 | 1 | 43
10005963 | "LAMINA P/FUSIBLE DE CARTUCHO 600V, 100A | 2002 | TAVERA | UN | 9 | 1 | 9
10005964 | CANDADO P/ABRAZADERA CABLE 40MM | 2002 | TAVERA | UN | 650 | 1 | 650
10005964 | CANDADO P/ABRAZADERA CABLE 40MM | 2015 | JIGüEY | UN | 6 | 0 | 0
10005969 | ESPARRAGO DE 12 X 57 MM P/REGULADOR | 2002 | TAVERA | UN | 2 | 0 | 0
10005970 | ESPARRAGO DE 20 X 140 MM | 2002 | TAVERA | UN | 2 | 1 | 2
10005971 | ESPARRAGO DE 12 X 58 MM | 2002 | TAVERA | UN | 4 | 1 | 4
10005972 | "FUSIBLE DE 17.5 KV, 25 KILO AMP." | 2002 | TAVERA | UN | 4 | 1 | 4
10005973 | TORNILLO HEXAGONAL HM 16 X 6 MM | 2002 | TAVERA | UN | 1 | 1 | 1
10005976 | BARRA DE COBRE 215 X 34 X 6 MM | 2002 | TAVERA | UN | 1 | 1 | 1
10005977 | BARRA DE COBRE 395 X 30 X 5 MM | 2002 | TAVERA | UN | 1 | 0 | 0
10005978 | BARRA DECOBRE 210 X 100 X 5 MM | 2002 | TAVERA | UN | 1 | 1 | 1
10005979 | BARRA DE COBRE 510 X 100 X 5 MM | 2002 | TAVERA | UN | 1 | 1 | 1
10005980 | BARRA DE COBRE 490 X 50 X 10 MM | 2002 | TAVERA | UN | 1 | 1 | 1
10005986 | ORING DE 139 X 12 X 10 X 5 MM | 2002 | TAVERA | UN | 4 | 1 | 4
10005987 | ORING DE 237 X 223 X 7 MM | 2002 | TAVERA | UN | 2 | 1 | 2
10005988 | ORING CILINDRICO DE 155 X 144 X 5 MM | 2002 | TAVERA | UN | 2 | 1 | 2
10005989 | ORING CILINDRICO DE 185 X 178 X 6 MM | 2002 | TAVERA | UN | 1 | 1 | 1
10005990 | ORING DE 96 X 80 X 9 X 5 MM | 2002 | TAVERA | UN | 1 | 0 | 0
10005991 | ORING DE 94 X 83 X 7 X 5 MM | 2002 | TAVERA | UN | 16 | 1 | 16
10005992 | ORING DE 30 X 24 X 4 MM | 2002 | TAVERA | UN | 2 | 1 | 2
10005993 | ORING DE 23 X 18 X 3 MM | 2002 | TAVERA | UN | 2 | 1 | 2
10005996 | ORING DE 432 X 394 X 40 X 5 MM | 2002 | TAVERA | UN | 1 | 1 | 1
10005997 | ORING DE 220 X 164 X 30 X 4 MM | 2002 | TAVERA | UN | 12 | 1 | 12
10005998 | ORING DE 350 X 235 X 14 X 5 MM | 2002 | TAVERA | UN | 2 | 1 | 2
10005999 | ORING DE 420 X 387 X 12 X 5 MM | 2002 | TAVERA | UN | 1 | 1 | 1
10006001 | CABLE DE ACERO P/RETOSTATO APER. DISTRIB | 2002 | TAVERA | UN | 1 | 1 | 1
10006002 | CASQUILLO D/FIBRA DE VIDRIO 148X144X65MM | 2002 | TAVERA | UN | 5 | 1 | 5
10006003 | JUNTA DE VAGA # 10321 G | 2002 | TAVERA | UN | 3 | 1 | 3
10006004 | JUNTA PARA VALVULA DE 320 X 250 X 1 MM | 2002 | TAVERA | UN | 6 | 1 | 6
10006005 | SELLOS P/EL SISTEMA DE ENFRIAMIENTO | 2002 | TAVERA | UN | 2 | 1 | 2
10006007 | JUNTA P/VAGA P/ BOMBA 4 AGUJEROS #11955G | 2002 | TAVERA | UN | 5 | 1 | 5
10006011 | ARANDELA DE ALUMINIO DE 42 X 38 X 1 MM | 2002 | TAVERA | UN | 10 | 1 | 10
10006012 | ARANDELA DE 32 X 19 X 1 MM | 2002 | TAVERA | UN | 14 | 1 | 14
10006016 | CAMARA DE DETECTORES DE TEMPERATURA | 2002 | TAVERA | UN | 2 | 0.5 | 1
10006019 | VALVULA DE ALTA PRESION 2'' | 2002 | TAVERA | UN | 1 | 1 | 1
10006019 | VALVULA DE ALTA PRESION 2'' | 2005 | MONCION | UN | 1 | 0 | 0
10006021 | ESCUADRA NOTA MUSICAL REF. F1 P/COMPRES. | 2002 | TAVERA | UN | 6 | 1 | 6
10006022 | CASQUILLO DE TEFLON DE 38 X 31 X 37 MM | 2002 | TAVERA | UN | 7 | 1 | 7
10006025 | ORING DE 260 X 254 X 3 MM | 2002 | TAVERA | UN | 2 | 1 | 2
10006027 | RETENEDORA DE 80 X 58 X 13 MM | 2002 | TAVERA | UN | 1 | 1 | 1
10006031 | TORNILLO TIRABUZON 34 X 5 MM | 2002 | TAVERA | UN | 150 | 0 | 0
10006035 | LETRA IMC TIPO C 2" | 2027 | PALOMINO | UN | 7 | 0 | 0
10006038 | "TAPA DE 3/16"" X 6 3/8"" X 12"" P/UNIDA | 2002 | TAVERA | UN | 6 | 1 | 6
10006044 | FILTRO D/ACEITE OAS99031 | 2005 | MONCION | UN | 11 | 0 | 0
10006045 | RELOJ P/ MEDIR FACTOR DE POTENCIA | 2022 | DOMINGO RODRIGUEZ | UN | 2 | 0 | 0
10006047 | ACEITE HIDRAULICO 68 | 2013 | ROSA JULIA-BOBA | UN | 55 | 0 | 0
10006048 | BLOQUE DE SEÑALIZACION 3RV1921-1M | 2011 | PINALITO | UN | 1 | 0 | 0
10006049 | "ELECTRODO INOXIDABLE 308L DE 1/8""" | 2004 | BAIGUAQUE | UN | 2 | 0 | 0
10006056 | FUSIBLE PROTISTOR 170M6462 800 AMP | 2002 | TAVERA | UN | 8 | 1 | 8
10006057 | PULSADOR ROJO ZB4BA4 | 2002 | TAVERA | UN | 5 | 1 | 5
10006057 | PULSADOR ROJO ZB4BA4 | 2009 | RIO BLANCO | UN | 109 | 0 | 0
10006057 | PULSADOR ROJO ZB4BA4 | 2011 | PINALITO | UN | 136 | 0 | 0
10006057 | PULSADOR ROJO ZB4BA4 | 2028 | BRAZO DERECHO | UN | 1 | 1 | 1
10006058 | PULSADOR VERDE ZB4 BV03 | 2002 | TAVERA | UN | 2 | 0 | 0
10006058 | PULSADOR VERDE ZB4 BV03 | 2009 | RIO BLANCO | UN | 100 | 0 | 0
10006059 | BASE P/ PULSADOR ZB4 BV6 | 2027 | PALOMINO | UN | 6 | 0 | 0
10006061 | BORNES WDU4 600V 35A | 2002 | TAVERA | UN | 200 | 1 | 200
10006073 | RELE SERVICIO C4-A40X | 2002 | TAVERA | UN | 16 | 1 | 16
10006073 | RELE SERVICIO C4-A40X | 2009 | RIO BLANCO | UN | 2 | 0 | 0
10006077 | JUEGO DE CONTACTOS R800 A 2000 | 2002 | TAVERA | UN | 8 | 1 | 8
10006081 | BASE RELE REF. FN-A3-315 | 2002 | TAVERA | UN | 1 | 0 | 0
10006084 | "PIEDRA DE FORJAR 4 X 5/8"" X 2" | 2002 | TAVERA | UN | 1 | 1 | 1
10006085 | "PIEDRA DE ESMERIL CIRCULAR 3550 7"" X | 2002 | TAVERA | UN | 4 | 1 | 4
10006092 | CANCAMO 1 1/2" | 2027 | PALOMINO | UN | 9 | 1 | 9
10006095 | GANCHO DE OJO 1 1/2 X 3 PLG | 2028 | BRAZO DERECHO | UN | 20 | 1 | 20
10006099 | TUBO ALUMINIO 75 X 775MM | 2002 | TAVERA | UN | 4 | 1 | 4
10006105 | PLATILLO PARA FLITRO 245 X 21MM | 2002 | TAVERA | UN | 2 | 1 | 2
10006106 | TORNILLO HEXAGONAL 15 X 32 X 43 | 2002 | TAVERA | UN | 12 | 1 | 12
10006110 | JUNTA ORING # 30 REF:F37 | 2002 | TAVERA | UN | 3 | 1 | 3
10006113 | LAMINA DE 9.5 X 20MM | 2002 | TAVERA | UN | 90 | 1 | 90
10006117 | TUERCA HEXAGONAL 28.5 X 13.6 X 13.1MM | 2002 | TAVERA | UN | 43 | 1 | 43
10006118 | TUERCA HEXAGONAL HF19 | 2002 | TAVERA | UN | 5 | 0 | 0
10006120 | TORNILLO HEX. 2 1/2" x 9" x 1 3/4" | 2008 | HATILLO | UN | 12 | 0 | 0
10006122 | JUNTA RECTANGULAR 198 X 192 X 8MM | 2002 | TAVERA | UN | 3 | 1 | 3
10006125 | JUNTA RECTANGULAR 11.15 X 11.05 X 7MM | 2002 | TAVERA | UN | 3 | 1 | 3
10006126 | ORING CIRCULAR DE 481 X 471 X 7MM | 2002 | TAVERA | UN | 10 | 1 | 10
10006127 | ORING CIRCULAR DE 254 X 254 X 3MM | 2002 | TAVERA | UN | 10 | 1 | 10
10006128 | ORING CIRCULAR DE 147 X 137 X 5MM | 2002 | TAVERA | UN | 2 | 1 | 2
10006129 | ORING DE GOMA 201 X 185 X 3MM | 2002 | TAVERA | UN | 3 | 1 | 3
10006133 | CONECTOR SUB ESTACION 48.3MM 11/21PS | 2002 | TAVERA | UN | 2 | 0 | 0
10006136 | TORNILLO ALLEN M 16X40 | 2002 | TAVERA | UN | 3 | 0 | 0
10006137 | ARANDELA 82X148X0.3 MM D/LATON | 2002 | TAVERA | UN | 4 | 3.05 | 12.2
10006138 | ARANDELA ANILLO D/RELLENO 72X120X1/64 ZI | 2002 | TAVERA | UN | 40 | 2.88 | 115.2
10006140 | CHECK ACERO INOXI D/1'' | 2002 | TAVERA | UN | 1 | 0 | 0
10006142 | "CHECK DE BRONCE DE 1""" | 2002 | TAVERA | UN | 1 | 54.09 | 54.09
10006142 | "CHECK DE BRONCE DE 1""" | 2007 | RINCON | UN | 2 | 0 | 0
10006142 | "CHECK DE BRONCE DE 1""" | 2015 | JIGüEY | UN | 1 | 0 | 0
10006143 | CHECK DE BRONCE DE 1/4 | 2002 | TAVERA | UN | 1 | 39 | 39
10006144 | "CHECK DE BRONCE DE 1/2""" | 2002 | TAVERA | UN | 2 | 0 | 0
10006151 | RODAMIENTO D/BOLA 6312 60X130X31MM | 2005 | MONCION | UN | 1 | 0 | 0
10006159 | RODAMIENTO DE RODILLO 21322E | 2002 | TAVERA | UN | 1 | 1950 | 1950
10006160 | RODAMIENTO DE RODILLO 2303 BC DE 18 | 2002 | TAVERA | UN | 5 | 1340 | 6700
10006161 | RODAMIENTO DE RODILLO 20238 | 2002 | TAVERA | UN | 2 | 1506 | 3012
10006165 | RODAMIENTO D/ROLLO 6206 30X62X15MM | 2002 | TAVERA | UN | 14 | 66.35 | 928.9
10006169 | RODAMIENTO REF.51203 D/19X35X12 | 2002 | TAVERA | UN | 2 | 1280 | 2560
10006171 | RODAMIENTO CONICO DE RODILLO 30204 | 2002 | TAVERA | UN | 3 | 74.73 | 224.19
10006172 | RODAMIENTO 6307 2R D/38X80X21 SELLAMP | 2002 | TAVERA | UN | 2 | 236 | 472
10006173 | RODAMIENTO 6207-2RS1/C3 | 2005 | MONCION | UN | 2 | 0 | 0
10006174 | RODAMIENTO 6207 D/35 X 72 X 17 RPT. | 2002 | TAVERA | UN | 1 | 108.09 | 108.09
10006175 | RODAMIENTO 6207- 2Z | 2002 | TAVERA | UN | 1 | 0 | 0
10006175 | RODAMIENTO 6207- 2Z | 2003 | ANGOSTURA | UN | 2 | 0 | 0
10006175 | RODAMIENTO 6207- 2Z | 2005 | MONCION | UN | 4 | 0 | 0
10006178 | RODAMIENTO D/DOS HILERAS REF.3308A | 2002 | TAVERA | UN | 1 | 322 | 322
10006180 | "RODAMIENTO TIMKEN 1 3/4"" X 3" | 2002 | TAVERA | UN | 1 | 178.95 | 178.95
10006181 | RODAMIENTO DE BOLA SKF 6203 17X40X12 | 2002 | TAVERA | UN | 1 | 340 | 340
10006181 | RODAMIENTO DE BOLA SKF 6203 17X40X12 | 2005 | MONCION | UN | 2 | 0 | 0
10006182 | RODAMIENTO D/ROLOS NTN 30202 15X35X12 | 2002 | TAVERA | UN | 4 | 209.95 | 839.8
10006183 | RODAMIENTO 6206 N | 2017 | VALDESIA | UN | 3 | 0 | 0
10006185 | RODAMIENTO 6312-2Z | 2005 | MONCION | UN | 6 | 0 | 0
10006186 | RODAMIENTO CLIMATIZADOR REF. P207J | 2002 | TAVERA | UN | 1 | 120 | 120
10006187 | RODAMIENTO 6300 ZZ | 2002 | TAVERA | UN | 4 | 225.2 | 900.8
10006188 | RODAMIENTO 6210 ZZ | 2002 | TAVERA | UN | 10 | 130 | 1300
10006190 | RODAMIENTO 6204 | 2002 | TAVERA | UN | 6 | 68 | 408
10006190 | RODAMIENTO 6204 | 2007 | RINCON | UN | 2 | 0.01 | 0.02
10006190 | RODAMIENTO 6204 | 2015 | JIGüEY | UN | 3 | 0 | 0
10006190 | RODAMIENTO 6204 | 2017 | VALDESIA | UN | 8 | 0 | 0
10006190 | RODAMIENTO 6204 | 2020 | SABANA YEGUA | UN | 1 | 0 | 0
10006190 | RODAMIENTO 6204 | 2025 | LAS DAMAS | UN | 2 | 1 | 2
10006191 | RODAMIENTO 6003 ZZ | 2002 | TAVERA | UN | 4 | 0 | 0
10006196 | RODAMIENTO D/BOLA 6302 D/15X42X13 | 2002 | TAVERA | UN | 2 | 188.9 | 377.8
10006198 | RODAMIENTO D/RODILLO 47X80X21 | 2002 | TAVERA | UN | 2 | 83.5 | 167
10006200 | RODAMIENTO REF.6005 ZZ | 2002 | TAVERA | UN | 4 | 140 | 560
10006200 | RODAMIENTO REF.6005 ZZ | 2017 | VALDESIA | UN | 2 | 0 | 0
10006203 | RODAMIENTO D/BOLA 1311 DE 55X120X29 | 2002 | TAVERA | UN | 1 | 320 | 320
10006204 | RODAMIENTO D/BOLA 6203ZZ | 2002 | TAVERA | UN | 3 | 0 | 0
10006205 | RODAMIENTO D/BOLA 6205 | 2002 | TAVERA | UN | 8 | 0 | 0
10006208 | RODAMIENTO DE BOLA 6205-ZZ | 2002 | TAVERA | UN | 2 | 138.4 | 276.8
10006208 | RODAMIENTO DE BOLA 6205-ZZ | 2005 | MONCION | UN | 1 | 0 | 0
10006210 | RODAMIENTO D/BOLA 6202ZZ 15X35X11 VE6 | 2002 | TAVERA | UN | 6 | 138 | 828
10006213 | RODAMIENTO D/BOLA 6304 ZZ | 2002 | TAVERA | UN | 2 | 208.8 | 417.6
10006215 | RODAMIENTO D/BOLA 6204 RCR | 2002 | TAVERA | UN | 2 | 68 | 136
10006216 | RODAMIENTO D/BOLA 6202 2ZR | 2002 | TAVERA | UN | 3 | 0 | 0
10006219 | RODAMIENTO (BEARING) 6204-ZZ (NTN) | 2005 | MONCION | UN | 17 | 0 | 0
10006225 | BOMBA CENTRIFUGA SERIE 77455975 (USADA] | 2002 | TAVERA | UN | 1 | 9340 | 9340
10006227 | CASQUILLO AUTOLUBRICANTE DE 240X278X220 | 2002 | TAVERA | UN | 4 | 675 | 2700
10006229 | CASQUILLO AUTOLUBRICANTE DE 130 X 156 | 2002 | TAVERA | UN | 1 | 345 | 345
10006231 | CASQUILLO DE BRONZE DE 125 X 150 X 19 | 2002 | TAVERA | UN | 2 | 198 | 396
10006232 | CASQUILLO DE BRONZE DE 200X230X250MM | 2002 | TAVERA | UN | 1 | 128 | 128
10006236 | CASQUILLO D/BRONCE 125X150X95MM | 2002 | TAVERA | UN | 2 | 205 | 410
10006238 | CASQUILLO DE BRONZE DE 500 X 558 X 300 M | 2002 | TAVERA | UN | 1 | 640.15 | 640.15
10006244 | CASQUILLO DE 220 X 240 X 210 P/ACOP | 2002 | TAVERA | UN | 1 | 308.4 | 308.4
10006245 | CASQUILLO DE BRONZE DE 210 X 230 X 220 M | 2002 | TAVERA | UN | 1 | 291 | 291
10006249 | VALVULA CONTRA INCEN D/BRONCE DE 2 1/2 | 2011 | PINALITO | UN | 5 | 0 | 0
10006254 | CASQUILLO D/BRONCE 125X150X190MM | 2002 | TAVERA | UN | 2 | 308.05 | 616.1
10006258 | "VALVULA REGULACION 8""200 LBS UNIDIMENC | 2002 | TAVERA | UN | 1 | 6840 | 6840
10006267 | VALVULA MARIPOSA DE 8'A 200 PSI | 2002 | TAVERA | UN | 4 | 9400 | 37600
10006267 | VALVULA MARIPOSA DE 8'A 200 PSI | 2005 | MONCION | UN | 2 | 0 | 0
10006268 | VALVULA DE SEGURIDAD DBDS 6 K12/50 PT | 2002 | TAVERA | UN | 1 | 1400 | 1400
10006269 | "VALVULA RETHERMAN DE 1/2""" | 2002 | TAVERA | UN | 1 | 130 | 130
10006270 | VALVULA NAF DE 1/4 REF.F6 P/C VAG | 2002 | TAVERA | UN | 1 | 0 | 0
10006271 | VALVULA ANTI-RETORNO REF.P1H | 2002 | TAVERA | UN | 2 | 1247 | 2494
10006272 | VALVULA CHEQUE DN-50-200540 PN-16 50MMS | 2002 | TAVERA | UN | 1 | 1005 | 1005
10006273 | VALVULA DE RETENCION CON BRIDA 3 PLG | 2010 | JIMENOA | UN | 2 | 0.01 | 0.02
10006274 | VALVULA DE SEGURIDAD REF.T80202 | 2002 | TAVERA | UN | 2 | 2335 | 4670
10006278 | SERPENTIN O SEA P369 2002 A-2100 | 2002 | TAVERA | UN | 2 | 0 | 0
10006280 | CUÑA FIJA D/TORNILLO DE 6X6X70MM | 2002 | TAVERA | UN | 3 | 39.4 | 118.2
10006282 | PLETINA DEL DISTRIBUIDOR DE 550 X 270 MM | 2002 | TAVERA | UN | 20 | 150 | 3000
10006288 | MANOMETRO DE 0-30 PS1 0-200PKA | 2002 | TAVERA | UN | 3 | 0 | 0
10006291 | MANOMETRO DE 0-40 KG/CM2 P/SIST. ENFRIAM | 2004 | BAIGUAQUE | UN | 1 | 0 | 0
10006294 | RODAMIENTO 6305-2Z | 2005 | MONCION | UN | 10 | 0 | 0
10006295 | UNIDAD DISTRIBUCION PRINCIPAL (TORRE) | 2002 | TAVERA | UN | 1 | 8700 | 8700
10006298 | UNIDAD DE SUB-DISTRIBUCION P/TUB.8MM | 2002 | TAVERA | UN | 2 | 8700 | 17400
10006299 | TERMOMETRO CENSOR ASH CROFT DE 30 A 180F | 2002 | TAVERA | UN | 1 | 5343 | 5343
10006301 | RELE 3TB42 17-DB C/BASE D/ADAPTACION | 2002 | TAVERA | UN | 1 | 2340 | 2340
10006303 | RELE D/PRESION D/ACEITE 220VAC/D-5AMP | 2002 | TAVERA | UN | 7 | 2525 | 17675
10006304 | RELE SIEMENS REF. 3TH8354-IF C/BOBINA | 2002 | TAVERA | UN | 6 | 1504 | 9024
10006305 | RELE LINE ELECTRIC 110VDC REF. MK D3D | 2002 | TAVERA | UN | 5 | 215 | 1075
10006306 | RELE TEMPORIZADO RP5344876 C/BOBINA 125V | 2002 | TAVERA | UN | 6 | 3490 | 20940
10006307 | RELE TEMPORIZADO 260V 60HZ R-7PR3202-4ZK | 2002 | TAVERA | UN | 2 | 3490 | 6980
10006308 | RELE SIEMENS 7 PNBO 225V 60HZ | 2002 | TAVERA | UN | 1 | 1635 | 1635
10006309 | RELE SIEMENS C/CONTACTO D/CAMBIO AJUST. | 2002 | TAVERA | UN | 6 | 2300 | 13800
10006310 | RELE D/VELOCIDAD C/CONTACTO D/CAMB. 250V | 2002 | TAVERA | UN | 4 | 5600 | 22400
10006310 | RELE D/VELOCIDAD C/CONTACTO D/CAMB. 250V | 2013 | ROSA JULIA-BOBA | UN | 1 | 0 | 0
10006312 | RELE GEC CDV 62FF1219B6 | 2002 | TAVERA | UN | 1 | 1375 | 1375
10006324 | RELE D/MAXIMA CORRIENTE TIPO FMI | 2002 | TAVERA | UN | 5 | 3990 | 19950
10006326 | RELE TELEMECANIQUE TIPO IEL-1581 | 2002 | TAVERA | UN | 1 | 2500 | 2500
10006327 | RELE BUL 700 TIPO 100-BX440A1 | 2002 | TAVERA | UN | 1 | 635 | 635
10006329 | RELE BBC TEMP 125V DC P/CUADRO D/FRENAJE | 2002 | TAVERA | UN | 3 | 1620 | 4860
10006330 | RELE MINIMA TENSION REF-E51-ID | 2002 | TAVERA | UN | 2 | 1870 | 3740
10006331 | RELE BBC REF-P8A2Y 125V DC | 2002 | TAVERA | UN | 3 | 1840 | 5520
10006332 | RELE BBC BROWN BOVERI REF.PSV6X7 125V DC | 2002 | TAVERA | UN | 3 | 2125 | 6375
10006333 | RELE BBC BROWN BOVERI REF.P5V6X 125V DC | 2002 | TAVERA | UN | 2 | 1940 | 3880
10006334 | RELE GHIELMETTI REF. M5-Z 157981 1DA | 2002 | TAVERA | UN | 2 | 9 | 18
10006335 | RELE 110/120VS 50/60HZ P/CONTROL PUENTE | 2002 | TAVERA | UN | 1 | 2200 | 2200
10006337 | RELAY TEMPORIZADO AUX 120V | 2002 | TAVERA | UN | 6 | 465 | 2790
10006337 | RELAY TEMPORIZADO AUX 120V | 2021 | SABANETA | UN | 2 | 0 | 0
10006341 | INTERRUPTOR TELUX TIPO VDE 0660 500V 40A | 2015 | JIGüEY | UN | 2 | 0 | 0
10006343 | INTERRUPTOR MAGRINI MARK-75 500V 250A | 2002 | TAVERA | UN | 2 | 0 | 0
10006346 | INTERRUPTOR TERMICO REF. 5203K 380V AC | 2002 | TAVERA | UN | 1 | 125 | 125
10006347 | INTERRUPTOR D/POTENCIA 150A-3 POLOS | 2011 | PINALITO | UN | 1 | 0 | 0
10006348 | INTERRUPTOR DE CIRCUITO 20 AMP | 2002 | TAVERA | UN | 2 | 2995 | 5990
10006348 | INTERRUPTOR DE CIRCUITO 20 AMP | 2003 | ANGOSTURA | UN | 2 | 0 | 0
10006353 | BOBINA ELECTRO EM2 260/440V | 2002 | TAVERA | UN | 1 | 385 | 385
10006354 | "BOBINA110/115V,50/60HZTIPO053 P/RELE AU | 2002 | TAVERA | UN | 1 | 349.4 | 349.4
10006357 | BOBINA CEMA TPA 110V 50 HZ | 2002 | TAVERA | UN | 1 | 1890 | 1890
10006360 | BOBINAS SUCONIT 9980-2 #A 820129 R-9 | 2002 | TAVERA | UN | 1 | 0 | 0
10006361 | BOBINA 110V 60HZ PARA CONTROL CARRO GRUA | 2002 | TAVERA | UN | 4 | 340 | 1360
10006362 | BOBINA 110V 60HZ P/GANCHO Y PUENTE GRUA | 2002 | TAVERA | UN | 16 | 251 | 4016
10006363 | BOBINA 125VCC P/CIERRE DISY LINEA 138K2 | 2002 | TAVERA | UN | 3 | 420 | 1260
10006364 | CONTACTO PRINCIPAL MOVIL PARA DISYUNTOR | 2002 | TAVERA | UN | 1 | 18400.4 | 18400.4
10006365 | CONTACTO DE TIEMPO CEMA CM 05NC | 2002 | TAVERA | UN | 3 | 178 | 534
10006366 | CONTACTO AUX M5C6 P25495 CONTROL C | 2002 | TAVERA | UN | 1 | 135 | 135
10006367 | CONTACTO FIJOS PRINCIPALES P/CONTADORES | 2002 | TAVERA | UN | 12 | 195 | 2340
10006368 | CONTACTO MOVIL PRICIPAL ALEACION | 2002 | TAVERA | UN | 11 | 195 | 2145
10006369 | CONTACTO MOVILES PRICIPALES P/CONTACTOR | 2002 | TAVERA | UN | 24 | 140 | 3360
10006370 | CONTACTO AUX. VOLTAJE MAYOR 150V AC | 2002 | TAVERA | UN | 2 | 0 | 0
10006372 | CONTACTO ROMPE ARCO PARA INTERRUPTOR | 2002 | TAVERA | UN | 5 | 4100 | 20500
10006373 | CONTACTO MOVIL DIYUNTOR EXCITACION | 2002 | TAVERA | UN | 1 | 259 | 259
10006374 | CONTACTO FIJO PARA USO EN CONTADORES | 2002 | TAVERA | UN | 45 | 65.9 | 2965.5
10006375 | CONTACTO FIJO P/USO CONTACTO TIPO 765A61 | 2002 | TAVERA | UN | 52 | 65.9 | 3426.8
10006376 | CONTACTO FIJO 277A17 | 2002 | TAVERA | UN | 6 | 65.9 | 395.4
10006377 | CONTACTO MOVIL P/CONTACTOR STYLE MAIN L | 2002 | TAVERA | UN | 3 | 63.15 | 189.45
10006378 | CONTACTO MOVIL P/CONTROL CARRO GRUA 30A | 2002 | TAVERA | UN | 16 | 178.8 | 2860.8
10006380 | CONTACTO FIJO/MOVIL REF. 3TY1-260-0A | 2002 | TAVERA | UN | 39 | 1300 | 50700
10006385 | "CONTACTO MOVIL,FIJO P/CONTACTOIR P/MAND | 2002 | TAVERA | UN | 16 | 325 | 5200
10006386 | CONTACTO FIJO P/CONTACTOR K915111-6 | 2002 | TAVERA | UN | 2 | 203 | 406
10006388 | CONTACTO FIJO PARA BREAKER TRIFASICO | 2002 | TAVERA | UN | 6 | 195.6 | 1173.6
10006389 | CONTACTO FIJO DISYUNTOR P/CAMPO EXC | 2002 | TAVERA | UN | 7 | 0 | 0
10006390 | CONTACTO FIJO P/UNIDAD MULTIPLE D/CONST | 2002 | TAVERA | UN | 6 | 90 | 540
10006393 | CONTACTOR 6AMPS 220VS P/CONTROL LUBRIC. | 2002 | TAVERA | UN | 5 | 8100 | 40500
10006394 | CONTACTOR P/CONTROL LUBRICACION FORZADA | 2002 | TAVERA | UN | 2 | 6645 | 13290
10006397 | CONTACTOR DE 600V A 180A T-GA 1-150 | 2002 | TAVERA | UN | 1 | 2000 | 2000
10006397 | CONTACTOR DE 600V A 180A T-GA 1-150 | 2022 | DOMINGO RODRIGUEZ | UN | 3 | 0.01 | 0.03
10006399 | CONTACTOR 110/120VS 60/50HZ P/GRUA CDM | 2002 | TAVERA | UN | 3 | 0 | 0
10006400 | CONTACTOR 500V 45AMPS P/CALE FACCION GEN | 2002 | TAVERA | UN | 2 | 2900 | 5800
10006407 | CAMARA RUPTURA D/DISYUNTOR EXCIT.FRENAJE | 2002 | TAVERA | UN | 4 | 0 | 0
10006408 | CAMARA INTERRUPCION TMA-87337 TIPO DB1 | 2002 | TAVERA | UN | 3 | 0 | 0
10006409 | CAMARA D/RUPTURA P/DISYUNTOR D/EXC. GEN. | 2002 | TAVERA | UN | 1 | 0 | 0
10006410 | SELENOIDE ELECTRO VALVULA DECCO | 2002 | TAVERA | UN | 1 | 0 | 0
10006411 | MANOMETRO DE 0- A 100 PSI | 2015 | JIGüEY | UN | 3 | 0 | 0
10006413 | PLATO ADAPTACION CONTACTOR T/3TB48-170D | 2002 | TAVERA | UN | 5 | 0 | 0
10006414 | PLATILLO DE 1/2 X 4 X 3/8 P/CENTRAR | 2002 | TAVERA | UN | 4 | 0 | 0
10006415 | INDICADOR D/NIVEL MAGNETICO T/S195-F83 | 2002 | TAVERA | UN | 3 | 0 | 0
10006417 | INDICADOR D/NIVEL MOBREY REF. 5191/F91 | 2002 | TAVERA | UN | 2 | 0 | 0
10006418 | INDICADOR D/SE¥ALIZACION ASEA | 2002 | TAVERA | UN | 5 | 0 | 0
10006419 | INDICADOR D/NIVEL MAGNETICO 550AC/240DC | 2002 | TAVERA | UN | 4 | 0 | 0
10006420 | INDICADOR D/NIVEL ACEITE TIPO 112A7234P1 | 2002 | TAVERA | UN | 2 | 0 | 0
10006422 | INDICADOR NIVEL D/ACEITE 744A 948BB G50 | 2002 | TAVERA | UN | 1 | 0 | 0
10006425 | DETECTOR DE FLUJO 250VS 1AMP | 2002 | TAVERA | UN | 3 | 0 | 0
10006427 | ACCESORIO P/CONEXION P/DETECTOR DE FLUJO | 2002 | TAVERA | UN | 3 | 0 | 0
10006428 | ACCESORIO P/CONTACTOR TIPO CIT-25 | 2002 | TAVERA | UN | 1 | 0 | 0
10006429 | ASPAS MOTO-BOMBA VENTILADOR P/BA¥O S C | 2002 | TAVERA | UN | 1 | 0 | 0
10006433 | PRESOSTATO DE 0 A 70 BAR REF.XMGB-070 | 2007 | RINCON | UN | 2 | 0.01 | 0.02
10006439 | CAJA 3 1/3X3 1/2 P/TOMACORRIENTE EXT. | 2002 | TAVERA | UN | 10 | 28 | 280
10006440 | CAJA 3 X 3 P/TOMACORRIENTE EXTERIORES | 2002 | TAVERA | UN | 3 | 26 | 78
10006441 | CAJA PARA TOMACORRIENTE 4" X 2" | 2017 | VALDESIA | UN | 3 | 0 | 0
10006444 | CAJA P/INTERRUPTOR SIMPLE | 2002 | TAVERA | UN | 7 | 49.4 | 345.8
10006446 | CAJA P/TERMINALES REF. SB2C02 | 2002 | TAVERA | UN | 2 | 66.25 | 132.5
10006447 | CAJA JABAGUARA P/REGISTRO DE CONEXION | 2002 | TAVERA | UN | 1 | 39.5 | 39.5
10006450 | ELECTROVALVULA ANULACION MANUAL D 4/2VIA | 2003 | ANGOSTURA | UN | 1 | 0 | 0
10006450 | ELECTROVALVULA ANULACION MANUAL D 4/2VIA | 2015 | JIGüEY | UN | 1 | 0 | 0
10006451 | VELOCIMETRO PARA TURBINA DE 0-200% | 2002 | TAVERA | UN | 3 | 2450 | 7350
10006452 | INSTRUMENTO P/IND. PALETAS DISTRIB. 60V | 2002 | TAVERA | UN | 3 | 2945 | 8835
10006454 | MEDIDOR NIVEL ACEITE DE LA TURBINA | 2005 | MONCION | UN | 1 | 0 | 0
10006473 | CONTADOR POTENCIA REACTIVA P/34.5KV | 2002 | TAVERA | UN | 2 | 5840 | 11680
10006481 | UNIDAD ACOPLAMIENTO P/MANGUERA DE 1 1/4` | 2002 | TAVERA | UN | 2 | 0 | 0
10006482 | UNIDAD DE TRES RELES DE MINIMA TENSION | 2002 | TAVERA | UN | 3 | 8700 | 26100
10006487 | TAPA PANEL R-16467 IT2 DES 21636 | 2002 | TAVERA | UN | 3 | 0 | 0
10006488 | TAPA P/CAJAS ELECT. GALV. DE 3 X 2 3/4 | 2002 | TAVERA | UN | 3 | 44.75 | 134.25
10006489 | TAPAS P/CAAJS ELECT. GALV. DE 3 X 3 | 2002 | TAVERA | UN | 9 | 41.25 | 371.25
10006491 | TAPA DE CONECTOR TRIPOLAR TIPO TC-3385 | 2002 | TAVERA | UN | 3 | 140 | 420
10006499 | PORTA ESCOBILLA P/GEN 50 MVA 30X30X30 MM | 2002 | TAVERA | UN | 1 | 0 | 0
10006501 | "PORTA FUSIBLE DE CARTUCHO 4"" 1000V 2A" | 2002 | TAVERA | UN | 1 | 160 | 160
10006502 | PORTA ESCOBILLAS DOBLE | 2002 | TAVERA | UN | 36 | 190.15 | 6845.4
10006503 | PORTA ESCOBILLAS SIMPLE | 2002 | TAVERA | UN | 13 | 0 | 0
10006504 | BARRA ACOPLAMIENTO GENERADOR DIM 98X10 | 2002 | TAVERA | UN | 1 | 1345 | 1345
10006506 | PATIN ENPUJE DEL COJINETE | 2005 | MONCION | UN | 92 | 0 | 0
10006506 | PATIN ENPUJE DEL COJINETE | 2011 | PINALITO | UN | 14 | 0 | 0
10006511 | CURVA DE BRONCE PARA SERPENTIN | 2002 | TAVERA | UN | 25 | 800 | 20000
10006515 | POLO RELE TIPO MD26MPR P/GRUA CDM | 2002 | TAVERA | UN | 4 | 9840 | 39360
10006517 | BREAKER 3 POLOS-70A | 2008 | HATILLO | UN | 4 | 0 | 0
10006530 | MICRO MOTOR 125V DC REF. UGR 5025 | 2002 | TAVERA | UN | 2 | 550 | 1100
10006534 | PUENTES O BARRAS D/CONEXION BATERIAS 48V | 2002 | TAVERA | UN | 55 | 48.75 | 2681.25
10006540 | CONTADOR D/DESCARGA ATMOSFERICA #9 LX6 | 2002 | TAVERA | UN | 1 | 6090 | 6090
10006543 | TORNILLO 30X35MM NIQUELADO CABEZA ESPEC. | 2002 | TAVERA | UN | 24 | 6.4 | 153.6
10006544 | TORNILLO 7/8 X 15/16 HEXAGONAL | 2002 | TAVERA | UN | 4 | 4.3 | 17.2
10006545 | TORNILLO 1 X 3 1/2 X 1 1/2 HEXAGONAL | 2002 | TAVERA | UN | 18 | 3.8 | 68.4
10006546 | TORNILLO 1 1/4 X 3 X 1 7/8 HEXAGONAL | 2002 | TAVERA | UN | 1 | 3.4 | 3.4
10006547 | TORNILLO 7/8 X 2 1/2 X 15/16 HEXAGONAL | 2002 | TAVERA | UN | 9 | 6.03 | 54.27
10006548 | TORNILLO 1 X 2 1/2 X 1 1/2 HEXAGONAL | 2002 | TAVERA | UN | 1 | 8.4 | 8.4
10006549 | TORNILLO 24 X 60 X 36 HEXAGONAL | 2002 | TAVERA | UN | 1 | 21.5 | 21.5
10006551 | TORNILLO 3/4 X 4 1 1/8 HEXAGONAL | 2002 | TAVERA | UN | 3 | 32.25 | 96.75
10006552 | TORNILLO 24 X 100 X 38 HEXAGONAL 3 | 2002 | TAVERA | UN | 6 | 18.5 | 111
10006553 | TORNILLO 24 X 68 X 32 HEZAGONAL | 2002 | TAVERA | UN | 9 | 0 | 0
10006554 | TORNILLO 24 X 120 X 30 HEXGONAL | 2002 | TAVERA | UN | 1 | 28.4 | 28.4
10006556 | TORNILLO 30 X 65 X 46 HEXASGONAL | 2002 | TAVERA | UN | 11 | 37.5 | 412.5
10006557 | TORNILLO CAB. EXAG. 3/4 X 3 X 1 1/8 | 2002 | TAVERA | UN | 12 | 6.25 | 75
10006558 | TORNILLO 1/8 X 62 HEXAGONAL | 2002 | TAVERA | UN | 10 | 7.03 | 70.3
10006559 | TORNILLO 5/8 X 3 X 1 1/6 HEXAGONAL | 2002 | TAVERA | UN | 2 | 24.75 | 49.5
10006560 | TORNILLO 3/4 X 2 1/2 X 1 1/8 HEXAGONAL 3 | 2002 | TAVERA | UN | 5 | 35.25 | 176.25
10006562 | TORNILLO EXG. 5/8 X 1 3/4 X 15/6 | 2002 | TAVERA | UN | 24 | 31.1 | 746.4
10006564 | TORNILLO 20 X 70 X 30 HEXAGONAL | 2002 | TAVERA | UN | 14 | 19.4 | 271.6
10006566 | TORNILLO CAB. EXAG. 5/8 X 3 1 1/8 | 2002 | TAVERA | UN | 5 | 0 | 0
10006567 | TORNILLO 20 X 45 X 30 HEXAGONAL | 2002 | TAVERA | UN | 1 | 32.05 | 32.05
10006569 | TORNILLO ALLEN CAB. EXAG. 20 X 40 X 17 | 2002 | TAVERA | UN | 161 | 48.15 | 7752.15
10006571 | TORNILLO 3/4 X 3 X 1/8 | 2002 | TAVERA | UN | 9 | 38.15 | 343.35
10006574 | TORNILLO 5/8 X 7/8 X 15/16 NF | 2002 | TAVERA | UN | 2 | 28.15 | 56.3
10006575 | TORNILLO 3/4 X 1 3/4 X 1 1/8 HEXAGONAL | 2002 | TAVERA | UN | 12 | 24.25 | 291
10006577 | TORNILLO 10X40X17 HEXAGONAL | 2005 | MONCION | UN | 9 | 0 | 0
10006578 | TORNILLO 10 X 45 X 17 HEXAGONAL D/BRONCE | 2002 | TAVERA | UN | 7 | 18.4 | 128.8
10006580 | TORNILLO CAB. EXAG. 5/8 X 1/2 X 15/16 NF | 2002 | TAVERA | UN | 145 | 36.35 | 5270.75
10006584 | TORNILLO 3/4 X 2 3/16 X 15/16 HEXAGONAL | 2002 | TAVERA | UN | 3 | 72 | 216
10006585 | TORNILLO 3/4 X 1 3/4 X 9/16 ALLEN | 2002 | TAVERA | UN | 1 | 65.69 | 65.69
10006587 | TORNILLO 12 X 51 X 19 HEXAGONAL P/COBRE | 2002 | TAVERA | UN | 1 | 48.5 | 48.5
10006589 | TERMINAL METRICO VERDE 16-14 HEMBRA | 2020 | SABANA YEGUA | UN | 5 | 0 | 0
10006591 | TORNILLO 12 X 60 X 19 HEXAGONAL | 2002 | TAVERA | UN | 10 | 26.4 | 264
10006592 | TORNILLO 3/8 X 1 CABEZA REDONDA | 2002 | TAVERA | UN | 303 | 21.4 | 6484.2
10006593 | TORNILLO 10 X 25 X 17 HEXAGONAL | 2002 | TAVERA | UN | 1 | 28.4 | 28.4
10006597 | TORNILLO 5/16 X 3/4 18 CABEZA REDONDA | 2002 | TAVERA | UN | 3140 | 0 | 0
10006599 | TORNILLO HEX. 65x45x240mm | 2002 | TAVERA | UN | 2 | 41.4 | 82.8
10006600 | TORNILLO CAB. HEXAG. 12 X 170 X 19MM | 2002 | TAVERA | UN | 4 | 41.43 | 165.72
10006601 | TORNILLO HEX.TROP. 24x16x70mm | 2009 | RIO BLANCO | UN | 17 | 0 | 0
10006602 | TORNILLO CABEZA HEX. 16 X 30 X 24MM | 2002 | TAVERA | UN | 4 | 14.14 | 56.56
10006603 | TORNILLO CABEZA HEX. 10X20X17 COWE 4R | 2002 | TAVERA | UN | 69 | 18.4 | 1269.6
10006605 | TORNILLO 1/2 X 1 1/4 X 7/8 HEXAGONAL | 2002 | TAVERA | UN | 28 | 28.84 | 807.52
10006609 | TORNILLO CAB. HEX. 20 X 70 X 30MM | 2005 | MONCION | UN | 10 | 0 | 0
10006611 | TORNILLO 5/8 X 3 X 15/16 HEXAGONAL | 2002 | TAVERA | UN | 6 | 48.5 | 291
10006613 | TORNILLO 5/8 X 2 X 1 1/6 HEXAGONAL | 2002 | TAVERA | UN | 28 | 57.4 | 1607.2
10006616 | TORNILLO CAB.HEX.20X60X30 MM | 2002 | TAVERA | UN | 3 | 11.4 | 34.2
10006619 | TORNILLO ESPECIAL 5/8X24X25MM ACERO INOX | 2002 | TAVERA | UN | 350 | 39.95 | 13982.5
10006622 | TORNILLO ALLEN 3/8 X 32MM | 2002 | TAVERA | UN | 84 | 0 | 0
10006630 | TORNILLO HEX. 24x16x60mm | 2009 | RIO BLANCO | UN | 31 | 0 | 0
10006631 | TORNILLO.ACERO INOX 5/8X3" | 2021 | SABANETA | UN | 1 | 0 | 0
10006632 | TORNILLO CAB.HEX.ACERO 3/4 X 2 1/2 X 1/8 | 2002 | TAVERA | UN | 5 | 0 | 0
10006637 | TORNILLO CAB. ALLEN DE ACERO 3/4X4X11/16 | 2002 | TAVERA | UN | 3 | 6 | 18
10006640 | TORN. CAB. CONICA DETORN. 10X14X20MM | 2002 | TAVERA | UN | 13 | 6 | 78
10006642 | TORNILLO CAB.HEX. 5/8 X 2 3/8 X 15/16 | 2002 | TAVERA | UN | 1 | 16.75 | 16.75
10006643 | TORNILLO CAB. HEX. 5/8 X 3 1/8 X 1 1/16 | 2002 | TAVERA | UN | 6 | 14.78 | 88.68
10006644 | TORNILLO CAB. HEX. 12 X 40 X 19 | 2002 | TAVERA | UN | 2 | 16.75 | 33.5
10006650 | TORNILLO CANCAMO SIN TUERCA 42X89X28 | 2002 | TAVERA | UN | 5 | 5 | 25
10006651 | TORNILLO HEXANOGAL 5/8 X 1 3/4 X 1 1/16 | 2002 | TAVERA | UN | 5 | 0 | 0
10006652 | TORNILLO CAB. ALLEN 39 X 30 X 17MM | 2002 | TAVERA | UN | 2 | 71.4 | 142.8
10006654 | "TUERCA P/TERMINALES D 1/2""" | 2002 | TAVERA | UN | 2 | 28.15 | 56.3
10006655 | "TUERCA TERMINAL P/CONDUIT 4""" | 2002 | TAVERA | UN | 4 | 35 | 140
10006656 | TUERCA TERMINAL P/CONDUIT 2" | 2002 | TAVERA | UN | 19 | 11.4 | 216.6
10006657 | "TUERCA TERMINALES P/CONDUIT DE 2 1/2""" | 2002 | TAVERA | UN | 9 | 13.2 | 118.8
10006658 | "TUERCA TERMINALES P/CONDUIT DE 3""" | 2002 | TAVERA | UN | 19 | 14.75 | 280.25
10006660 | TUERCA HEXAGONAL 1 X 5/8 | 2002 | TAVERA | UN | 14 | 3.91 | 54.74
10006661 | TUERCA 1 1/4 X 2 | 2002 | TAVERA | UN | 14 | 8.4 | 117.6
10006666 | TUERCA HEXAGONAL 7 X 16MM | 2002 | TAVERA | UN | 1 | 6.03 | 6.03
10006667 | TUERCA HEXAGONAL 11/16 X 1 1/8 | 2002 | TAVERA | UN | 1 | 3.11 | 3.11
10006668 | TUERCA HEXAGONAL 5/8 X 1 3/16 | 2002 | TAVERA | UN | 3 | 4.08 | 12.24
10006669 | TUERCA HEXAGONAL 13/16 X 1 1/2 | 2002 | TAVERA | UN | 20 | 3.55 | 71
10006670 | TUERCA HEXAGONAL 5/8 X 1 1/8 | 2002 | TAVERA | UN | 1 | 0 | 0
10006672 | TUERCA HEXAGONAL 9/16 X 1 | 2002 | TAVERA | UN | 54 | 3 | 162
10006673 | TUERCA HEXAGONAL 1 1/4 X 13/16 | 2002 | TAVERA | UN | 33 | 2.85 | 94.05
10006674 | TUERCA HEXAGONAL 13/16 X 1 5/16 X 1/4 | 2002 | TAVERA | UN | 3 | 3.08 | 9.24
10006676 | TUERCA HEXAGONAL 20 X 30MM | 2002 | TAVERA | UN | 5 | 3.05 | 15.25
10006680 | TUERCA DE 3/4 P/ACOPLAMIENTO DE TUBERIA | 2002 | TAVERA | UN | 5 | 7.8 | 39
10006683 | TUERCA HEXAGONA 5/16 X 1/2 X 1/4 | 2002 | TAVERA | UN | 3140 | 1.01 | 3171.4
10006685 | TUERCA HEXAGONAL 7/16 X 1/4 | 2002 | TAVERA | UN | 34 | 4.8 | 163.2
10006689 | TUERCA HEXAGONAL 3/16 X 3/8 | 2002 | TAVERA | UN | 105 | 2.01 | 211.05
10006690 | TUERCA CUADRADA DE 5/8 X 3/8 | 2002 | TAVERA | UN | 5 | 4.11 | 20.55
10006691 | TUERCA HEXAGONAL DE4MM | 2002 | TAVERA | UN | 11 | 3.3 | 36.3
10006692 | TUERCA HEXAGONAL DE 2MM | 2002 | TAVERA | UN | 11 | 1.95 | 21.45
10006693 | TUERCA HEXAGONAL DE 3MM | 2002 | TAVERA | UN | 6 | 2.01 | 12.06
10006694 | TUERCA HEXAGONAL 3/8 X 9/16 | 2002 | TAVERA | UN | 140 | 1.9 | 266
10006695 | TUERCA HEXAGONAL DE 8MM | 2002 | TAVERA | UN | 749 | 8.15 | 6104.35
10006696 | TUERCA HEXAGONAL DE 1 7/8 X 3 | 2002 | TAVERA | UN | 90 | 4.02 | 361.8
10006698 | TUERCA HEXAGONAL 1 1/16 X 3 | 2002 | TAVERA | UN | 5 | 28.25 | 141.25
10006702 | TUERCA CIRCUÑAR P/TORNILLO 15MM | 2002 | TAVERA | UN | 3 | 11.75 | 35.25
10006709 | "TUERCA CUADRADA DE 1""" | 2002 | TAVERA | UN | 23 | 0 | 0
10006711 | "ARANDELA DE HIERRO DI= 5/16"" X 7/8 X 2 | 2002 | TAVERA | UN | 3230 | 1 | 3230
10006712 | ARANDELA DE HIERRO 3/8 PLG | 2011 | PINALITO | UN | 5 | 0 | 0
10006713 | "ARANDELA DE BRONCE DI= 3/8 A 1""" | 2002 | TAVERA | UN | 33 | 1.01 | 33.33
10006716 | "ARANDELA DE HIERRO 3/16"" X 13/16 X 1/8 | 2002 | TAVERA | UN | 6 | 11.11 | 66.66
10006719 | ARANDELA DE COBRE 26 X 22 X 2MM | 2002 | TAVERA | UN | 14 | 3.05 | 42.7
10006722 | ARANDELA DE BAQUELITA 38 X 17 X 4MM | 2002 | TAVERA | UN | 17 | 4.15 | 70.55
10006723 | ARANDELA DE BAQUELITA 30 X 17 X 4MM | 2002 | TAVERA | UN | 10 | 3.2 | 32
10006731 | ARANDELA EXAGONAL (CHAPAS) DE HIERRO 7/8 | 2002 | TAVERA | UN | 12 | 0 | 0
10006732 | ARANDELA DE AMIANTO 44 X 32 X 3MM | 2002 | TAVERA | UN | 20 | 14 | 280
10006733 | "ARANDELA PLANA D/HIERRO 1/4X13/16X1/16" | 2002 | TAVERA | UN | 45 | 14 | 630
10006735 | ARANDELA DE PRESION 1/4 PLG | 2011 | PINALITO | UN | 15 | 0 | 0
10006737 | ARANDELA DE AGARRE 5MM X 10MM | 2002 | TAVERA | UN | 306 | 1.28 | 391.68
10006741 | "ARANDELA D/PRES.D/COBRE 1/2""X3/4""X1/8 | 2002 | TAVERA | UN | 6 | 1.9 | 11.4
10006743 | ARANDELA DE PRESION DE HIERRO 28X42X5MM | 2002 | TAVERA | UN | 1 | 2.4 | 2.4
10006744 | ARANDELA DE ZINC 72' X 120 X 0.5MM | 2002 | TAVERA | UN | 635 | 1.05 | 666.75
10006745 | ARANDELA DE ACERO 66 X 114 X 9MM | 2002 | TAVERA | UN | 11 | 3.5 | 38.5
10006746 | ARANDELA TIPO RESORTE DE 36 X 80 X 4MM | 2002 | TAVERA | UN | 9 | 2.75 | 24.75
10006748 | ARANDELA O ANILLO DE COBRE 38 X 29 2MM | 2002 | TAVERA | UN | 26 | 10.5 | 273
10006749 | ARANDELA O SUPLEMENTO 22 X 80 X 10MM | 2002 | TAVERA | UN | 3 | 4.02 | 12.06
10006752 | ARANDELA TIPO RESORTE DE 36 X 80 X 1MM | 2002 | TAVERA | UN | 15 | 2.35 | 35.25
10006754 | "ARANDELA GALV. DE 2"" A 7/8 TIPPO CANDA | 2002 | TAVERA | UN | 418 | 6.15 | 2570.7
10006755 | "ARANDELA RECT. T/CANDADO P/TORNILLO 1"" | 2002 | TAVERA | UN | 25 | 8 | 200
10006756 | ARANDELA TIPO CANDADO P/TORNILLO DE 5/16 | 2002 | TAVERA | UN | 57 | 4.28 | 243.96
10006757 | ARANDELA TIPO CAND.P/TORNILLO OS DE 3/16 | 2002 | TAVERA | UN | 26 | 14.95 | 388.7
10006759 | ARANDELA CUADRADA 1-9/16 DE HOJA-LATA | 2002 | TAVERA | UN | 1524 | 0.5 | 762
10006761 | ARANDELA DE CORCHO 2 3/4" | 2002 | TAVERA | UN | 196 | 7.4 | 1450.4
10006761 | ARANDELA DE CORCHO 2 3/4" | 2022 | DOMINGO RODRIGUEZ | UN | 1 | 0 | 0
10006762 | ARANDELA DE HIERRO 3/16 X 3/8 X 1/32 | 2002 | TAVERA | UN | 1172 | 2.17 | 2543.24
10006763 | ARANDELA O SUPLEMENTO DI=52X80X5MM | 2002 | TAVERA | UN | 11 | 71.4 | 785.4
10006766 | ARANDELA CUADRADA DE 40X19 0.5X0.5 MM | 2002 | TAVERA | UN | 5 | 23.4 | 117
10006771 | ARANDELA PLANA No.12 | 2031 | REPUESTOS VEHICULOS | UN | 500 | 0 | 0
10006772 | ARANDELA SPRING DE 12X28MMS | 2002 | TAVERA | UN | 3 | 15.95 | 47.85
10006773 | ARANDELA D/SUPLEMENTO D/81MM INTERIOR D/ | 2002 | TAVERA | UN | 2 | 8.14 | 16.28
10006777 | ARANDELA PLANA D/BRONCE 10X14X2MM | 2002 | TAVERA | UN | 83 | 0 | 0
10006778 | ARANDELA D/PRESION DE 1X1-5/8X1/4 | 2002 | TAVERA | UN | 735 | 2.15 | 1580.25
10006780 | "ARANDELA PLANA DE 1/2X 3/4X1/8""CORRUG" | 2002 | TAVERA | UN | 49 | 4.15 | 203.35
10006781 | ARANDELA T/CANDADO P/TORNILLO 3/8 | 2002 | TAVERA | UN | 60 | 7.49 | 449.4
10006785 | ARANDELA D/PRESION DE 1/2 ACERO INOX. | 2002 | TAVERA | UN | 34 | 7.5 | 255
10006789 | ESPARRAGO 1 1/2 X 8 3/4X 2 1/4 DOBLE ROS | 2002 | TAVERA | UN | 2 | 91.4 | 182.8
10006790 | ESPARRAGO 48X210 DOBLE ROSCA | 2002 | TAVERA | UN | 5 | 38.92 | 194.6
10006796 | ESPARRAGO 38x172mm | 2009 | RIO BLANCO | UN | 1 | 0 | 0
10006801 | ESPARRAGO DE 20X95MMS | 2002 | TAVERA | UN | 2 | 45.64 | 91.28
10006802 | ESPARRAGO DE 16X94MMS | 2002 | TAVERA | UN | 2 | 28.19 | 56.38
10006804 | ESPARRAGO DE 12X48MMS | 2002 | TAVERA | UN | 2 | 16.4 | 32.8
10006805 | ESPARRAGO DE 12X77MMS PARA COMPU | 2002 | TAVERA | UN | 2 | 26.3 | 52.6
10006806 | ESPARRAGO INFERIOR DE 20X129 REF. U4 | 2002 | TAVERA | UN | 2 | 21 | 42
10006808 | ESPARRAGO DE16X86MMS REF. F7 P/C VAGO | 2002 | TAVERA | UN | 5 | 12.13 | 60.65
10006811 | ESPARRAGO DE 16X80MMS REF. F3 PARA C | 2002 | TAVERA | UN | 2 | 14.25 | 28.5
10006812 | ESPARRAGO DE 10X60MMS | 2002 | TAVERA | UN | 32 | 9.4 | 300.8
10006813 | TORNILLO HEXAGONAL 30X120X46 | 2002 | TAVERA | UN | 34 | 0 | 0
10006813 | TORNILLO HEXAGONAL 30X120X46 | 2005 | MONCION | UN | 3 | 0 | 0
10006814 | TORNILLO HEX. 16x24x25mm | 2009 | RIO BLANCO | UN | 16 | 0 | 0
10006815 | TORNILLO HEXAGONAL 3/4 X 2-1/2 X 1-1/8 A | 2002 | TAVERA | UN | 18 | 38.75 | 697.5
10006823 | TORNILLO PRISIONERO DE 1/2X3/4 | 2002 | TAVERA | UN | 4 | 88.15 | 352.6
10006831 | TORNILLO HEXAGONAL DE 1/2 X 1-3/4 X 3/4 | 2002 | TAVERA | UN | 3 | 31.08 | 93.24
10006835 | TORNILLO HEXAGONAL 3/4 X 1-3/4 X 1-1/16 | 2002 | TAVERA | UN | 8 | 12 | 96
10006837 | TORNILLO HEXAGONAL 5/8 X 2 X 1-1/16 | 2002 | TAVERA | UN | 3 | 9.1 | 27.3
10006838 | TORNILLO ESPARRAGO 3/4 X 3 | 2002 | TAVERA | UN | 2 | 44.5 | 89
10006840 | TORNILLO HEXAGONAL 34 X 160 X 56 | 2002 | TAVERA | UN | 1 | 18.75 | 18.75
10006841 | TORNILLO HEXAGONAL 1-7/16X2-1/8X1-15/16 | 2002 | TAVERA | UN | 1 | 31.4 | 31.4
10006846 | TORNILLO HEXAGONAL DE 1/2 X 7 X 7/8 | 2002 | TAVERA | UN | 77 | 54.15 | 4169.55
10006851 | TORNILLO HEXAGONAL 17 1/2 X 63X28MM | 2002 | TAVERA | UN | 1 | 140.9 | 140.9
10006853 | TORNILLO 16 X 51X24 | 2002 | TAVERA | UN | 31 | 3.4 | 105.4
10006857 | TORNILLO HEXAGONAL 16X74X23 1/2 MM | 2002 | TAVERA | UN | 1 | 48.98 | 48.98
10006858 | TORNILLO HEXAGONAL 1X64X26 | 2002 | TAVERA | UN | 1 | 51.4 | 51.4
10006861 | TORNILLO HEXG 6.5 X 66 X 19 MM | 2002 | TAVERA | UN | 2 | 62.15 | 124.3
10006862 | TORNILLO HEXG.9X58 X 14 MM | 2002 | TAVERA | UN | 4 | 32.4 | 129.6
10006863 | TORNILLO HEXG.10X56X16.5MM | 2002 | TAVERA | UN | 1 | 31.28 | 31.28
10006868 | TORNILLO 11.5 X80X19MM | 2002 | TAVERA | UN | 5 | 22.01 | 110.05
10006872 | TORNILLO HEX. 19x12x24mm | 2009 | RIO BLANCO | UN | 5 | 0 | 0
10006878 | TORNILLO 15.5 X50 X24MM | 2002 | TAVERA | UN | 10 | 21.4 | 214
10006878 | TORNILLO 15.5 X50 X24MM | 2023 | LOS TOROS | UN | 8 | 0 | 0
10006879 | TORNILLO HEXG 15.5 X 90 X 23.5 MM | 2002 | TAVERA | UN | 1 | 28.75 | 28.75
10006880 | TORNILLO HEXG 16 X 45.5 X 24 | 2002 | TAVERA | UN | 1 | 15.9 | 15.9
10006883 | TORNILLO HEXG 16 X 71 X 19MM | 2002 | TAVERA | UN | 2 | 16.75 | 33.5
10006899 | "VOLTIMETRO DE 0-500 V TIPO XE, 500/100 | 2002 | TAVERA | UN | 1 | 3400 | 3400
10006900 | VALVULA DE SEGURIDAD PARA PRESION | 2002 | TAVERA | UN | 1 | 790 | 790
10006900 | VALVULA DE SEGURIDAD PARA PRESION | 2005 | MONCION | UN | 4 | 0 | 0
10006901 | "VALVULA DE PASO DE 1"" ISOW SP RWV" | 2002 | TAVERA | UN | 1 | 105.95 | 105.95
10006903 | EJE DE 21X48MMS | 2002 | TAVERA | UN | 4 | 472 | 1888
10006904 | BANDA DE 70X3X230MMS REF.F6 | 2002 | TAVERA | UN | 1 | 255.95 | 255.95
10006910 | RELE TIPO A1/A2-48V RV330 OHMIO ZWS 8SL | 2002 | TAVERA | UN | 1 | 0 | 0
10006911 | RELE TIPO MF3 DE 220V | 2002 | TAVERA | UN | 2 | 135.45 | 270.9
10006912 | RELE DE 220V 50Hz TIPO DILDO-40 | 2002 | TAVERA | UN | 4 | 124 | 496
10006913 | RELE TIPO SET DE 220V REF.05721139-52412 | 2002 | TAVERA | UN | 1 | 395 | 395
10006914 | BOBINA P/CONTAC PRINCIPAL 314334-31 | 2002 | TAVERA | UN | 1 | 640 | 640
10006915 | BOBINA CONTADORES DE LAS COMPUERTAS 110V | 2002 | TAVERA | UN | 9 | 412 | 3708
10006918 | BOBINA P/CONTROL LUBRICACION FORZAD | 2002 | TAVERA | UN | 1 | 528 | 528
10006919 | "BOBINA CONTROL DE LUBRICACION 125 V," | 2002 | TAVERA | UN | 1 | 2187 | 2187
10006920 | CONTACTOR AUXILIAR DE 440V | 2016 | AGUACATE | UN | 2 | 0 | 0
10006921 | INTERRUPTOR AUTOMATICO PARA PANEL | 2002 | TAVERA | UN | 1 | 5400 | 5400
10006924 | INTERRUPTOR MANUAL 440V L-20A | 2002 | TAVERA | UN | 1 | 270 | 270
10006938 | TORNILLOS HEXAGONAL DE 35X90X54MM3 | 2002 | TAVERA | UN | 6 | 6.4 | 38.4
10006939 | TORNILLO HEXAGONAL DE 10X30X14MMS | 2002 | TAVERA | UN | 24 | 18.4 | 441.6
10006940 | TORNILLO HEXAGONAL DE 10X5X17MMS | 2002 | TAVERA | UN | 145 | 12.15 | 1761.75
10006941 | TUERCA HEXAGONAL DE 35.5X56MMS | 2002 | TAVERA | UN | 8 | 2.15 | 17.2
10006945 | ARANDELA DE PRESION DE 10X2MMS | 2002 | TAVERA | UN | 45 | 2.38 | 107.1
10006946 | ARANDELA DE PRESION DE 12X2MMS | 2002 | TAVERA | UN | 27 | 8.13 | 219.51
10006947 | "DOBLE L (LL) DE 3/4""" | 2002 | TAVERA | UN | 6 | 51 | 306
10006951 | "BREAKER 20 AMP 3PH, 220/440 VOLTIOS" | 2002 | TAVERA | UN | 5 | 0 | 0
10006953 | POSICIONADOR 35/55119 | 2002 | TAVERA | UN | 2 | 345 | 690
10006954 | TAPA DE 50X6 PARA TURBINA | 2002 | TAVERA | UN | 2 | 295 | 590
10006955 | VALVULA P/COMPUERTA TN50 P/ BOMBA AGUA | 2002 | TAVERA | UN | 1 | 2300 | 2300
10006958 | VALVULA DE 3/4 ANTI-RETORNO | 2002 | TAVERA | UN | 1 | 2200 | 2200
10006960 | "VALVULA RETHERMAN DE 3/4""" | 2002 | TAVERA | UN | 1 | 347 | 347
10006961 | "VALVULA DE GALLETA REF-150D1650 4""" | 2002 | TAVERA | UN | 1 | 3940 | 3940
10006967 | DIRECTRIZ PARA TURBINA REF.V1 | 2002 | TAVERA | UN | 2 | 1840 | 3680
10006970 | CAMPANA PARA TURBINA REF.F1 | 2002 | TAVERA | UN | 1 | 295 | 295
10006971 | VALVULA-LOGICO DE 2 VIAS TN-16 REF.SB10P | 2002 | TAVERA | UN | 1 | 1695 | 1695
10006974 | CAJA DE 58X152X152MMS PARA BOBINA | 2002 | TAVERA | UN | 2 | 34.15 | 68.3
10006975 | PASAMANO DE 40X18X40MM REF. F6 | 2002 | TAVERA | UN | 2 | 0 | 0
10006976 | PASAMANO DE 60X15X10MMS REF. F8 PARA | 2002 | TAVERA | UN | 2 | 240 | 480
10006978 | IMPELLER DE 51X107MMS | 2002 | TAVERA | UN | 1 | 3200 | 3200
10006983 | ELECTROVALVULA REF.35-E6C20/315G 110N Z4 | 2002 | TAVERA | UN | 1 | 650 | 650
10006984 | ELECTROVALVULA HYDRONORMA DE 125A 0. | 2002 | TAVERA | UN | 2 | 2990 | 5980
10006985 | ELECTROVALVULA HYDRONORMA DE 110VDC- | 2002 | TAVERA | UN | 1 | 1984 | 1984
10006986 | ELECTRO HYDRONORMA GH 35-4 125 VDC 26W | 2002 | TAVERA | UN | 3 | 1600 | 4800
10006989 | RELE TELEMECANICO 125V CA2-EN240 FEA65 | 2002 | TAVERA | UN | 6 | 385 | 2310
10006992 | RELE ENCHUFABLE DE 125V PARA ALARMA | 2002 | TAVERA | UN | 1 | 1795 | 1795
10006992 | RELE ENCHUFABLE DE 125V PARA ALARMA | 2011 | PINALITO | UN | 1 | 0 | 0
10006993 | RELE DE 250V 60Hz | 2002 | TAVERA | UN | 1 | 2200 | 2200
10007002 | BORNERA CON DIODO PARA SISTEMA DE ALA | 2002 | TAVERA | UN | 11 | 30 | 330
10007004 | MOLDE DE 60MMS PARA SOLDAR CABEZA | 2002 | TAVERA | UN | 10 | 81 | 810
10007006 | ESPARRAGO DE 12X40MMS | 2002 | TAVERA | UN | 2 | 21 | 42
10007008 | ESPARRAGO DE 20X80MMS | 2002 | TAVERA | UN | 2 | 39.95 | 79.9
10007009 | ESPARRAGO DE 14X45MMS | 2002 | TAVERA | UN | 2 | 18.15 | 36.3
10007010 | ESPARRAGO DE18X40MMS | 2002 | TAVERA | UN | 2 | 0 | 0
10007011 | ESPARRAGO DE 20X224MMS REF. O.5 O/C | 2002 | TAVERA | UN | 2 | 68.4 | 136.8
10007012 | ESPARRAGO SUPERIOR DE 20X104MMS U3 | 2002 | TAVERA | UN | 2 | 41 | 82
10007013 | ESPARRAGO DE 20X77MMS REF. F10 P/C. | 2002 | TAVERA | UN | 5 | 18.1 | 90.5
10007014 | ESPARRAGO M 19 X 75 | 2002 | TAVERA | UN | 4 | 11.1 | 44.4
10007015 | ESPARRAGO M 12 X 125 P/C VAGON | 2002 | TAVERA | UN | 1 | 19 | 19
10007017 | ESPARRAGO DE16X66MMS REF. F6 PARA CO | 2002 | TAVERA | UN | 1 | 11.4 | 11.4
10007019 | ESPARRAGO 16 X 76MM | 2002 | TAVERA | UN | 1 | 22.5 | 22.5
10007020 | ESPARRAGO DE 16X120MMS | 2002 | TAVERA | UN | 5 | 21.4 | 107
10007028 | TUERCA HEXAGONAL HM-20 PARA PUENTE | 2002 | TAVERA | UN | 2 | 15.91 | 31.82
10007033 | TUERCA HEXAGONAL HM18 PARA TURBINA | 2005 | MONCION | UN | 6 | 0 | 0
10007034 | TUERCA HEXAGONAL M8 PARA VENTILADOR | 2002 | TAVERA | UN | 2 | 1.2 | 2.4
10007035 | TUERCA HEXAGONAL M12 | 2002 | TAVERA | UN | 3 | 0 | 0
10007035 | TUERCA HEXAGONAL M12 | 2031 | REPUESTOS VEHICULOS | UN | 500 | 0 | 0
10007042 | TUERCA HEXAGONAL HM20 REF. F15 PARA | 2002 | TAVERA | UN | 35 | 0 | 0
10007046 | TUERCA HEXAGONAL HM18 REF. F14 PARA | 2002 | TAVERA | UN | 16 | 9.91 | 158.56
10007050 | TUERCA HEXAGONAL HM30 PARA REJILLA | 2002 | TAVERA | UN | 2 | 14.75 | 29.5
10007054 | TUERCA CIEGA HM 12 REF F8 | 2002 | TAVERA | UN | 2 | 7.85 | 15.7
10007058 | TUERCA HEXAGONAL DE 26X46X10MMS | 2002 | TAVERA | UN | 2 | 21.4 | 42.8
10007059 | TUERCA HEXAGONAL DE 17X30X10MMS | 2002 | TAVERA | UN | 7 | 9.18 | 64.26
10007060 | TUERCA MIO P/VENTILADOR EXAG. | 2002 | TAVERA | UN | 2 | 1.04 | 2.08
10007061 | TUERCA HEXAGONAL M10 DE ACERONIQUEL | 2002 | TAVERA | UN | 12 | 29.4 | 352.8
10007064 | TORNILLO HEXAGONAL DE 5X10MMS | 2002 | TAVERA | UN | 5 | 4 | 20
10007065 | TORNILLO HEXAGONAL DE 10X20MMS | 2002 | TAVERA | UN | 2 | 5.02 | 10.04
10007066 | TORNILLO HEXAGONAL DE 6X20MMS | 2002 | TAVERA | UN | 4 | 4.18 | 16.72
10007067 | TORNILLO HEXAGONAL DE 12X25MMS | 2002 | TAVERA | UN | 2 | 0 | 0
10007069 | TORNILLO ALLEN 6X20MMS | 2002 | TAVERA | UN | 2 | 35.94 | 71.88
10007072 | TORNILLO HEXAGONAL 8X20MMS PARA B | 2002 | TAVERA | UN | 2 | 4.01 | 8.02
10007073 | TORNILLO HEXAGONAL DE 6X16MMS PARA | 2002 | TAVERA | UN | 4 | 18.75 | 75
10007076 | TORNILLO HEXAGONAL DE 14X50MMS PARA V | 2002 | TAVERA | UN | 2 | 7.05 | 14.1
10007077 | TORNILLO HEXAGONAL DE 16X50MMS PARA | 2002 | TAVERA | UN | 3 | 0 | 0
10007081 | TORNILLO HEXAGONAL 12X25MMS PARA TU | 2002 | TAVERA | UN | 2 | 3.91 | 7.82
10007083 | TORNILLO HEXAGONAL DE 5X6MMS PARA TU | 2002 | TAVERA | UN | 2 | 6.4 | 12.8
10007088 | TORNILLO ALLEN 12X25/21MMS REF. F7 P/C | 2002 | TAVERA | UN | 2 | 12.13 | 24.26
10007088 | TORNILLO ALLEN 12X25/21MMS REF. F7 P/C | 2005 | MONCION | UN | 53 | 0 | 0
10007090 | TORNILLO HEXAGONAL HM16X40/35 REF. F4 C | 2002 | TAVERA | UN | 1 | 16.4 | 16.4
10007093 | TORNILLO HEXAGONAL DE 10X45X21MMS P | 2002 | TAVERA | UN | 2 | 16.4 | 32.8
10007097 | TORNILLO HEXAGONAL HM12X25 PARA | 2002 | TAVERA | UN | 2 | 8.4 | 16.8
10007098 | TORNILLO ALLEN M12X36MMS REF. F1 PARA | 2002 | TAVERA | UN | 2 | 0 | 0
10007099 | TORNILLO ALLEN M6X50MMS REF. F1 PARA | 2002 | TAVERA | UN | 2 | 8.4 | 16.8
10007101 | TORNILLO HEXAGONAL H10X25 25F1 PARA | 2002 | TAVERA | UN | 5 | 11.41 | 57.05
10007103 | CONTRA TUERCA REF. MM PARA COMPUE | 2002 | TAVERA | UN | 2 | 28.45 | 56.9
10007104 | TORNILLO ALLEN DE 10X25MMS | 2002 | TAVERA | UN | 1 | 41 | 41
10007106 | TORNILLO HEXAGONAL DE 16X64X19MMS | 2002 | TAVERA | UN | 1 | 41.2 | 41.2
10007107 | TORNILLO ALLEN HN 5.5mm X 65mm | 2008 | HATILLO | UN | 29 | 0 | 0
10007108 | TORNILLO HEXAGONAL DE 10X35X16.5MMS | 2002 | TAVERA | UN | 2 | 61.2 | 122.4
10007111 | TORNILLO ALLEN 6X30X18MMS | 2002 | TAVERA | UN | 2 | 46.7 | 93.4
10007112 | TORNILLO ALLEN 8X16MMS | 2002 | TAVERA | UN | 1 | 45.25 | 45.25
10007113 | TORNILLO HEXAGONAL DE 8X16MMS | 2002 | TAVERA | UN | 3 | 18.4 | 55.2
10007114 | TORNILLO ALLEN DE 12X40MMS | 2002 | TAVERA | UN | 2 | 45.7 | 91.4
10007115 | "TORNILLO CILINDRICO 21/8""" | 2002 | TAVERA | UN | 72 | 0 | 0
10007116 | TORNILLO CLINDRICO 2 1/8 PULG | 2002 | TAVERA | UN | 42 | 2.4 | 100.8
10007118 | TORNILLO CILINDRICO DE 12X35MMS | 2002 | TAVERA | UN | 9 | 4.21 | 37.89
10007119 | ARANDELA PLANA DIAMETRO 22 | 2002 | TAVERA | UN | 2 | 6.15 | 12.3
10007127 | AMPERIMETRO DE 0-1000 2000 AMPS | 2007 | RINCON | UN | 1 | 0.01 | 0.01
10007128 | AMPERIMETRO D/0 A 500 AMPS. TIPO HC100 | 2002 | TAVERA | UN | 3 | 4220 | 12660
10007137 | TORNILLO HEXAGONAL DE 10X30X16.5MMS | 2002 | TAVERA | UN | 1 | 12 | 12
10007138 | TORNILLO DE 168X6MMS | 2002 | TAVERA | UN | 16 | 13.5 | 216
10007140 | TORNILLO ALLEN DE 8X20MMS | 2002 | TAVERA | UN | 2 | 37.4 | 74.8
10007146 | TORNILLO HEX. TROP. 30x19x132mm | 2009 | RIO BLANCO | UN | 2 | 0 | 0
10007148 | TORNILLO HEXAGONAL DE 10X20MMS PAR | 2002 | TAVERA | UN | 2 | 7.9 | 15.8
10007149 | TORNILLO HEXAGONAL DE 8X20MMS PARA | 2002 | TAVERA | UN | 2 | 4.25 | 8.5
10007150 | TORNILLO HEXAGONAL DE 20X40MMS PARA | 2002 | TAVERA | UN | 1 | 4.25 | 4.25
10007151 | TORNILLO HEXAGONAL 16X40X35MMS PAR | 2002 | TAVERA | UN | 1 | 3.9 | 3.9
10007159 | TORNILLO HEXAGONAL DE 12X20MMS | 2002 | TAVERA | UN | 27 | 6.4 | 172.8
10007159 | TORNILLO HEXAGONAL DE 12X20MMS | 2003 | ANGOSTURA | UN | 2 | 0 | 0
10007161 | TORNILLO HEXAGONAL HM10X25MMS REF. F1 | 2002 | TAVERA | UN | 2 | 0 | 0
10007164 | TORNILLO HEXAGONAL HM14X55X34 REF. F5 P/ | 2002 | TAVERA | UN | 2 | 18.95 | 37.9
10007167 | TORNILLO HEXAGONAL HM14X30/25 REF. F4 P | 2002 | TAVERA | UN | 2 | 18.4 | 36.8
10007167 | TORNILLO HEXAGONAL HM14X30/25 REF. F4 P | 2015 | JIGüEY | UN | 530 | 0 | 0
10007174 | TORNILLO HEXAGONAL HM10X60MMS REF. | 2002 | TAVERA | UN | 2 | 21.15 | 42.3
10007177 | TORNILLO HEXAGONAL HM16X55 REF. 75 P | 2002 | TAVERA | UN | 2 | 18.4 | 36.8
10007179 | PUNTERA AISLADA T-1 AZUL | 2015 | JIGüEY | UN | 1410 | 0 | 0
10007179 | PUNTERA AISLADA T-1 AZUL | 2023 | LOS TOROS | UN | 100 | 0 | 0
10007180 | TORNILLO HEXAGONAL 12X30 REF. F1 PARA | 2002 | TAVERA | UN | 2 | 18.35 | 36.7
10007182 | TORNILLO HEXAGONAL HM36X35MMS REF. | 2002 | TAVERA | UN | 2 | 16.5 | 33
10007187 | TORNILLO HEXAGONAL HM6X55 REF. F29 P | 2002 | TAVERA | UN | 2 | 21 | 42
10007188 | TORNILLO HEXAGONAL HM6X35MMS REF. F2 | 2002 | TAVERA | UN | 2 | 12.4 | 24.8
10007191 | TORNILLO HEXAGONAL 6X40MMS REF. F2 | 2002 | TAVERA | UN | 5 | 18.19 | 90.95
10007200 | LLAVE ESPAÑOLA 1-5/16 hairon | 2024 | MAGUEYAL | UN | 1 | 0 | 0
10007204 | ELECTROVALVULA MONOETABLR DE 4/2 VIAS | 2002 | TAVERA | UN | 1 | 0 | 0
10007205 | ELECTROVALVULA PARKER B5G2BB557C | 2002 | TAVERA | UN | 1 | 0 | 0
10007206 | ARANDELA PLANA DE 13X3MMS | 2002 | TAVERA | UN | 195 | 0 | 0
10007215 | CONTADOR 600V 100 A 75 AMP 600 | 2002 | TAVERA | UN | 11 | 0 | 0
10007216 | TERMOSTATO AMBIENTE C14AR-C14BR | 2002 | TAVERA | UN | 6 | 1890 | 11340
10007226 | "VALVULA MARIPOSA DE 6 "" DN 150 DE MA" | 2002 | TAVERA | UN | 2 | 1650 | 3300
10007226 | "VALVULA MARIPOSA DE 6 "" DN 150 DE MA" | 2009 | RIO BLANCO | UN | 4 | 0 | 0
10007227 | BOBINA PUENTE GRUA 220/440VOLTS. | 2002 | TAVERA | UN | 1 | 5900 | 5900
10007228 | MEDIDOR CAMBIO DE VELOCIDAD DE LA TU | 2002 | TAVERA | UN | 1 | 3951 | 3951
10007228 | MEDIDOR CAMBIO DE VELOCIDAD DE LA TU | 2007 | RINCON | UN | 3 | 0 | 0
10007231 | BREAKER DE 150AMPS. 600V AC 3 POLOS M | 2016 | AGUACATE | UN | 2 | 0 | 0
10007233 | BONBILLA DE SEÑALIZACION 220V | 2011 | PINALITO | UN | 100 | 0 | 0
10007246 | RELE OK AMRA 48 VDC SEC. D/OPERACION | 2002 | TAVERA | UN | 2 | 0 | 0
10007249 | AMPERIMETRO DE 0 A 5000 AMP | 2002 | TAVERA | UN | 2 | 0 | 0
10007250 | BOBINA CONTROL ASCENSOR BFG-BV 323/3025 | 2002 | TAVERA | UN | 2 | 1 | 2
10007251 | BRAZO SEC. MEC. CUCHILLA P/SUBEST. 138KV | 2002 | TAVERA | UN | 2 | 1 | 2
10007255 | TUERCA HEXAGONAL 10 X 18 X 30 MM | 2002 | TAVERA | UN | 4 | 1 | 4
10007259 | FRENO PL 12 X 4 L 2S P/TURBINA | 2002 | TAVERA | UN | 2 | 1 | 2
10007262 | ABRAZADERA DE 1/2 X 1 1/4 X 3/4 | 2002 | TAVERA | UN | 5.64 | 1 | 5.64
10007268 | RELE TEMPORIZADO 125VDC RF2-FT | 2002 | TAVERA | UN | 2 | 1 | 2
10007269 | RELE TIPO RF4-D1 125VDC | 2002 | TAVERA | UN | 179 | 1 | 179
10007269 | RELE TIPO RF4-D1 125VDC | 2005 | MONCION | UN | 2 | 0 | 0
10007270 | TRANSFORMADOR REF. B2315B | 2002 | TAVERA | UN | 2 | 1 | 2
10007276 | TIRISTOR NLN X C44000 412301-900315 | 2002 | TAVERA | UN | 6 | 1 | 6
10007278 | RELE TEMPORIZADO TF2 19-28V | 2002 | TAVERA | UN | 1 | 1 | 1
10007279 | RELE TIPO BJ8BB 24VCC | 2002 | TAVERA | UN | 1 | 0 | 0
10007279 | RELE TIPO BJ8BB 24VCC | 2017 | VALDESIA | UN | 1 | 0 | 0
10007285 | BASE PARA PULSADOR Y PILOTO ZB4B2101 | 2002 | TAVERA | UN | 3 | 1 | 3
10007286 | BASE PARA PULSADOR Y PILOTO ZB4BV6 | 2002 | TAVERA | UN | 17 | 1 | 17
10007286 | BASE PARA PULSADOR Y PILOTO ZB4BV6 | 2028 | BRAZO DERECHO | UN | 2 | 1 | 2
10007287 | BASE PARA PULSADOR Y PILOTO ZB4BZ102 | 2002 | TAVERA | UN | 5 | 1 | 5
10007288 | AMPERIMETRO BC964 20 MA DC | 2002 | TAVERA | UN | 7 | 1 | 7
10007290 | BASE PARA RELE S4-B | 2002 | TAVERA | UN | 12 | 1 | 12
10007290 | BASE PARA RELE S4-B | 2017 | VALDESIA | UN | 4 | 0 | 0
10007291 | SEPARADOR 4-20MA REF.J* | 2002 | TAVERA | UN | 2 | 1 | 2
10007292 | TORNILLO HEXAGONAL 30 x 24 | 2002 | TAVERA | UN | 2 | 0 | 0
10007294 | BASE PARA RELE JN-DE | 2002 | TAVERA | UN | 2 | 1 | 2
10007294 | BASE PARA RELE JN-DE | 2005 | MONCION | UN | 3 | 0 | 0
10007294 | BASE PARA RELE JN-DE | 2008 | HATILLO | UN | 2 | 0 | 0
10007295 | BASE PARA RELE FN-DE | 2002 | TAVERA | UN | 4 | 1 | 4
10007296 | BASE PARA RELE S3-B | 2002 | TAVERA | UN | 1 | 1 | 1
10007297 | TARJETA ELECTRO. INTERFACE CI553 | 2002 | TAVERA | UN | 1 | 0 | 0
10007299 | FOTOCELDA 1000W 105-285V | 2002 | TAVERA | UN | 65 | 0 | 0
10007299 | FOTOCELDA 1000W 105-285V | 2004 | BAIGUAQUE | UN | 32 | 0 | 0
10007299 | FOTOCELDA 1000W 105-285V | 2028 | BRAZO DERECHO | UN | 32 | 1 | 32
10007300 | PULSADORES 089574 X 1 ZB4 BA3 | 2002 | TAVERA | UN | 5 | 0 | 0
10007300 | PULSADORES 089574 X 1 ZB4 BA3 | 2023 | LOS TOROS | UN | 3 | 0 | 0
10007301 | RELE ARTECHE RJ8D1 125VDC | 2002 | TAVERA | UN | 3 | 0 | 0
10007302 | RELE ARTECHE BJ8 24VDC | 2008 | HATILLO | UN | 1 | 0 | 0
10007304 | TUERCA DE ACERO DE 3/4 | 2002 | TAVERA | UN | 4 | 0 | 0
10007307 | TERMINALES DE CABLE 10 AWG TY302 | 2004 | BAIGUAQUE | UN | 100 | 0 | 0
10007313 | PILOTO ROJO P/LUZ SEÑALIZACION | 2002 | TAVERA | UN | 12 | 1 | 12
10007313 | PILOTO ROJO P/LUZ SEÑALIZACION | 2023 | LOS TOROS | UN | 8 | 0 | 0
10007314 | JUNTA FLA REF.79X105X5 | 2009 | RIO BLANCO | UN | 2 | 14 | 28
10007315 | JUNTA FLA D/44 X 75 X 5 | 2009 | RIO BLANCO | UN | 4 | 13 | 52
10007316 | JUNTA FLA DE 15X21X4 | 2009 | RIO BLANCO | UN | 4 | 9 | 36
10007317 | JUNTA FLA DE 10.2 X 19.8 X 15 | 2009 | RIO BLANCO | UN | 2 | 8 | 16
10007319 | JUNTA D/TANQUE DIGMETRO 16 | 2009 | RIO BLANCO | UN | 1 | 24 | 24
10007320 | JUNTA P/TANQUE DIAMETRO 20 | 2009 | RIO BLANCO | UN | 4 | 25 | 100
10007322 | JUNTA P/TANQUE DIAM 37 | 2009 | RIO BLANCO | UN | 3 | 28 | 84
10007324 | JUNTA P/VAL DR 150 DE 6 | 2005 | MONCION | UN | 5 | 0 | 0
10007325 | JUNTA P/VAL DM 200 DE 8 | 2009 | RIO BLANCO | UN | 1 | 150 | 150
10007327 | JUNTA P/VALV DW-65 DE 2 1/2 | 2009 | RIO BLANCO | UN | 1 | 95 | 95
10007328 | JUNTA P/VALV. DN-80 DE 3 | 2009 | RIO BLANCO | UN | 1 | 80 | 80
10007330 | JUNTA DE 125X30MM | 2009 | RIO BLANCO | UN | 1 | 20 | 20
10007331 | JUNTA DE 122X25 | 2009 | RIO BLANCO | UN | 1 | 18 | 18
10007332 | JUNTA REF.982672030 | 2009 | RIO BLANCO | UN | 6 | 23 | 138
10007333 | JUNTA TORICA R-02443207 | 2009 | RIO BLANCO | UN | 4 | 127 | 508
10007334 | JUNTA D/BRIDA 115X160 MM | 2009 | RIO BLANCO | UN | 4 | 20.5 | 82
10007335 | JUNTA DE AMIANTO 50x85 mm | 2009 | RIO BLANCO | UN | 14 | 20.5 | 287
10007349 | JUNTA TORICA R-02443310 | 2009 | RIO BLANCO | UN | 2 | 125 | 250
10007351 | JUNTA D/GISLANTE 52X107MM | 2009 | RIO BLANCO | UN | 2 | 17 | 34
10007352 | JUNTA TORICA R-02443379 | 2009 | RIO BLANCO | UN | 2 | 126 | 252
10007354 | JUNTA TORICA R-02441319 | 2009 | RIO BLANCO | UN | 2 | 126 | 252
10007355 | JUNTA TORICA R-02443236 | 2009 | RIO BLANCO | UN | 2 | 129 | 258
10007356 | JUNTA TORICA R-02443228 | 2009 | RIO BLANCO | UN | 2 | 130 | 260
10007357 | JUNTA TORICA R-02444685 | 2009 | RIO BLANCO | UN | 4 | 130 | 520
10007358 | JUNTA TORICA R-02443242 | 2009 | RIO BLANCO | UN | 2 | 100 | 200
10007359 | JUNTA CIRCUÑAR D/110X25 | 2009 | RIO BLANCO | UN | 4 | 900 | 3600
10007362 | JUNTA REF.J4204 P/VAL.SEGURIDAD | 2009 | RIO BLANCO | UN | 1 | 100 | 100
10007363 | JUNTA REF.59/240306 | 2009 | RIO BLANCO | UN | 2 | 6 | 12
10007364 | JUNTA DE 45X55X6.3 | 2009 | RIO BLANCO | UN | 4 | 3 | 12
10007365 | JUNTA DE 180X70X3290 | 2009 | RIO BLANCO | UN | 2 | 26 | 52
10007367 | JUNTA REF.SE-100-C428 | 2009 | RIO BLANCO | UN | 1 | 25 | 25
10007368 | JUNTA 140 X 56 | 2009 | RIO BLANCO | UN | 1 | 18 | 18
10007369 | JUNTA REF.1R4503-B/3 | 2009 | RIO BLANCO | UN | 4 | 22 | 88
10007369 | JUNTA REF.1R4503-B/3 | 2011 | PINALITO | UN | 1 | 0 | 0
10007371 | JUNTA BAJA REF.VS-LB0046 | 2009 | RIO BLANCO | UN | 1 | 29 | 29
10007372 | JUNTA P/VALV.DE DESCARGA DE 2 | 2009 | RIO BLANCO | UN | 1 | 190 | 190
10007374 | JUNTA REF.67540204 | 2009 | RIO BLANCO | UN | 2 | 30 | 60
10007375 | JUNTA REF.4203 P/VALV.SEGURIDAD | 2009 | RIO BLANCO | UN | 1 | 100 | 100
10007376 | JUNTA ALTO REF.GGG0078520 | 2009 | RIO BLANCO | UN | 1 | 92 | 92
10007378 | JUNTA REF.50-00-297-194 | 2009 | RIO BLANCO | UN | 3 | 29 | 87
10007379 | JUNTA ALTA R-5000-793626 | 2009 | RIO BLANCO | UN | 2 | 30 | 60
10007382 | JUNTA TORICA DE 105X2.7 | 2009 | RIO BLANCO | UN | 2 | 90 | 180
10007383 | JUNTA TORICA DE 66 X 5.3 | 2009 | RIO BLANCO | UN | 3 | 75 | 225
10007384 | JUNTA TORICA 21 X 3 X 3.6 | 2009 | RIO BLANCO | UN | 2 | 60 | 120
10007385 | JUNTA TORICA DE 113.7 X 5.3 | 2009 | RIO BLANCO | UN | 1 | 90 | 90
10007386 | JUNTA TORICA DE 18.3 X 6.3 | 2009 | RIO BLANCO | UN | 1 | 80 | 80
10007387 | JUNTA DE CARTON 9 3/4 PLG | 2011 | PINALITO | UN | 1 | 0 | 0
10007389 | JUNTA TORICA DE 26.2 X 3.6 | 2009 | RIO BLANCO | UN | 3 | 75 | 225
10007391 | GRAPAS DE ZAPATICO ALTA TENSION REF-HRB | 2009 | RIO BLANCO | UN | 1078 | 100 | 107800
10007392 | PATIN DE PUERTA QKS9 | 2009 | RIO BLANCO | UN | 8 | 2840 | 22720
10007394 | SELLO REF.67540202 | 2009 | RIO BLANCO | UN | 1 | 71.1 | 71.1
10007395 | SELLO CHEVRON D1AM.150X125X42.5 | 2009 | RIO BLANCO | UN | 3 | 65 | 195
10007397 | SELLO TWIN SET DE 105MM | 2007 | RINCON | UN | 31 | 0 | 0
10007403 | UNION D/24 X 27MM INOXIDABLE | 2009 | RIO BLANCO | UN | 3 | 105 | 315
10007405 | UNION INOXIDABLE P/TUBERIA 1/8" | 2002 | TAVERA | UN | 16 | 0 | 0
10007405 | UNION INOXIDABLE P/TUBERIA 1/8" | 2009 | RIO BLANCO | UN | 3 | 85.9 | 257.7
10007406 | UNION D/10.2 X 2 DOBLE | 2009 | RIO BLANCO | UN | 3 | 128 | 384
10007408 | UNION COMPLETA C/TUERCA DE 32MM | 2009 | RIO BLANCO | UN | 1 | 500 | 500
10007409 | UNION UNIVERSAL HN 2 1/2" | 2009 | RIO BLANCO | UN | 1 | 63.4 | 63.4
10007411 | "UNION PARA TURBINA UNIVERSAL DE 2""" | 2009 | RIO BLANCO | UN | 13 | 198.05 | 2574.65
10007415 | UNION P/TUBERIA INOX DE 19X23MM | 2009 | RIO BLANCO | UN | 3 | 125.9 | 377.7
10007416 | UNION P/TUBERIA INOX DE 14MM | 2009 | RIO BLANCO | UN | 1 | 105.09 | 105.09
10007425 | UNION P/TUBERIA UNIVERSAL DE 1 1/4 | 2009 | RIO BLANCO | UN | 3 | 659 | 1977
10007426 | UNION P/TUBERIA INOX DE 24MM C/TUERCA | 2009 | RIO BLANCO | UN | 10 | 40 | 400
10007428 | CEBOLLA DE PRESION | 2009 | RIO BLANCO | UN | 1 | 90 | 90
10007430 | CORDON DE 6X10 | 2009 | RIO BLANCO | UN | 1 | 1700 | 1700
10007431 | CORDON REF.81528891 | 2009 | RIO BLANCO | UN | 1 | 70 | 70
10007433 | CORDON CALIBRE NO. 10 | 2009 | RIO BLANCO | UN | 3 | 63.4 | 190.2
10007434 | CORDON DE 21 X 11MM | 2009 | RIO BLANCO | UN | 1 | 61.6 | 61.6
10007435 | CORDON CALIBRE 16 | 2009 | RIO BLANCO | UN | 2 | 75 | 150
10007436 | CORDON CALIBRE 12 | 2015 | JIGüEY | UN | 65 | 0 | 0
10007456 | BRIDA 8 AGUJERO SW4-150 LIBRA RF B-16 | 2011 | PINALITO | UN | 3 | 3000 | 9000
10007459 | BRIDA ROSCADA ACERO INOXI 70x185x20mm | 2009 | RIO BLANCO | UN | 1 | 1000 | 1000
10007460 | BRIDA ROSCADA ACERO INOXI 70x185x15mm | 2009 | RIO BLANCO | UN | 1 | 79.9 | 79.9
10007466 | JUNTA SOPORTE DE 15X30MN | 2009 | RIO BLANCO | UN | 3 | 38.14 | 114.42
10007467 | JUNTA SOPORTE DE 6X55MN | 2009 | RIO BLANCO | UN | 6 | 21.14 | 126.84
10007468 | JUNTA VALVULA DE TUBERIADEGOMA 5X45 | 2009 | RIO BLANCO | UN | 1 | 18.4 | 18.4
10007469 | JUNTA DEVALVULA DEAGUA DE 5X65MN | 2009 | RIO BLANCO | UN | 4 | 18 | 72
10007472 | JUNTA P/UACV D TUBERIA P/220X150 | 2009 | RIO BLANCO | UN | 9 | 78.45 | 706.05
10007474 | JUNTA DE TUBERIA DE 78X2MN | 2009 | RIO BLANCO | UN | 1 | 20 | 20
10007476 | JUNTA DE VALVULA DE TUBERIA 132X107MM | 2009 | RIO BLANCO | UN | 3 | 18.17 | 54.51
10007477 | JUNTA DE 140X160 MN | 2009 | RIO BLANCO | UN | 2 | 45 | 90
10007479 | JUNTA D/13X16 D/GOMA P/VALVULA | 2009 | RIO BLANCO | UN | 9 | 4.02 | 36.18
10007480 | JUNTA D/120X3MM P/TUBERIA | 2009 | RIO BLANCO | UN | 1 | 8.15 | 8.15
10007481 | JUNTA PLASTICA D/48 X 42MM | 2009 | RIO BLANCO | UN | 2 | 18.16 | 36.32
10007487 | JUNTA DE 134 X 3 X 1 | 2009 | RIO BLANCO | UN | 2 | 18.45 | 36.9
10007488 | JUNTA DE 129 X 7 X 1.8 GONAL | 2009 | RIO BLANCO | UN | 1 | 18.45 | 18.45
10007489 | JUNTA DE 119.5 X 3.8 X 1 | 2009 | RIO BLANCO | UN | 2 | 37.4 | 74.8
10007490 | JUNTA TORICA DE 32.5 X 3.6 | 2009 | RIO BLANCO | UN | 3 | 31.45 | 94.35
10007492 | JUNTA TORICA DE 185.5 X 7 | 2009 | RIO BLANCO | UN | 3 | 4.19 | 12.57
10007493 | JUNTA TORICA DE 7 X 126.4 | 2009 | RIO BLANCO | UN | 3 | 27.14 | 81.42
10007494 | JUNTA TORICA DE 94.6 X 5.3 | 2009 | RIO BLANCO | UN | 3 | 5.91 | 17.73
10007495 | JUNTA TORICA DE 18.4 X 2.7 | 2009 | RIO BLANCO | UN | 2 | 7.15 | 14.3
10007497 | JUNTA TORICA DE 3.6 X 24.6 | 2009 | RIO BLANCO | UN | 5 | 18.17 | 90.85
10007498 | JUNTA TORICA DE 5.3 X 62.9 | 2009 | RIO BLANCO | UN | 6 | 5.25 | 31.5
10007499 | JUNTA TORICA DE 5.3 X 43.9 | 2009 | RIO BLANCO | UN | 6 | 4.1 | 24.6
10007500 | JUNTA TORICA DE 75.6 X 5.3 | 2009 | RIO BLANCO | UN | 6 | 6.05 | 36.3
10007501 | JUNTA TORICA DE 53 X 69.2 | 2009 | RIO BLANCO | UN | 10 | 7.04 | 70.4
10007502 | JUNTA TORICA DE 5.3 X 85.1 | 2009 | RIO BLANCO | UN | 3 | 8 | 24
10007505 | JUTNA TORICA DE 101 X 5.3 | 2009 | RIO BLANCO | UN | 5 | 11.2 | 56
10007506 | JUNTA TORICA 59.7x5.3mm | 2009 | RIO BLANCO | UN | 3 | 6.05 | 18.15
10007508 | JUNTA DE ESTANQUERIDAD 92426N | 2009 | RIO BLANCO | UN | 2 | 18 | 36
10007509 | JUNTA CIRCUÑAR DE 68.9 X 58.2MM | 2009 | RIO BLANCO | UN | 2 | 148 | 296
10007510 | JUNTA REF.PBG5 | 2009 | RIO BLANCO | UN | 1 | 14 | 14
10007512 | JUNTA DE 170 X 195 X 16 | 2009 | RIO BLANCO | UN | 2 | 69 | 138
10007513 | JUNTA PARA VALVULA DE TUBERIA 30X70 | 2009 | RIO BLANCO | UN | 5 | 19 | 95
10007517 | DISCO DE FRENO P/MOTOR TRASLACION | 2009 | RIO BLANCO | UN | 1 | 131.22 | 131.22
10007521 | FILTRO REF.5000686625 | 2009 | RIO BLANCO | UN | 1 | 400 | 400
10007530 | FILTRO REF.P/SECADO R-ADK4175 | 2007 | RINCON | UN | 1 | 0 | 0
10007530 | FILTRO REF.P/SECADO R-ADK4175 | 2009 | RIO BLANCO | UN | 1 | 275 | 275
10007531 | ANILLA PARA PISTON REF.411-58145 | 2009 | RIO BLANCO | UN | 1 | 275 | 275
10007532 | PRISIONERO DE CABLE | 2009 | RIO BLANCO | UN | 360 | 15 | 5400
10007535 | FORRO DE FRENO W163 | 2009 | RIO BLANCO | UN | 1 | 61 | 61
10007536 | FORRO DE GUIA REF.838697 | 2009 | RIO BLANCO | UN | 2 | 53.98 | 107.96
10007540 | BASE P/ALARMA DE HUMO | 2009 | RIO BLANCO | UN | 6 | 400 | 2400
10007555 | RING DE 2X64MM | 2009 | RIO BLANCO | UN | 1 | 6.15 | 6.15
10007556 | RING 10X110MM | 2009 | RIO BLANCO | UN | 7 | 6.1 | 42.7
10007557 | RING DE 5X120 MM | 2009 | RIO BLANCO | UN | 3 | 5.4 | 16.2
10007561 | RING DE 3X60MM REF HDRB | 2009 | RIO BLANCO | UN | 1 | 4.15 | 4.15
10007564 | RING DE 2X80MM | 2009 | RIO BLANCO | UN | 1 | 2.02 | 2.02
10007568 | O'RING DE GOMA 70 X 6 | 2009 | RIO BLANCO | UN | 2 | 6 | 12
10007569 | O'RING DE GOMA 50X7 | 2009 | RIO BLANCO | UN | 1 | 7 | 7
10007572 | ORING DE GOMA 17X1 | 2009 | RIO BLANCO | UN | 6 | 5 | 30
10007573 | ORING DE GOMA 34 X 1 | 2009 | RIO BLANCO | UN | 3 | 7 | 21
10007574 | ORING DE GOMA 27X1 | 2009 | RIO BLANCO | UN | 2 | 4 | 8
10007575 | ORING DE GOMA 30X1 | 2009 | RIO BLANCO | UN | 4 | 4 | 16
10007577 | ORING DE GOMA 50 X1 | 2009 | RIO BLANCO | UN | 12 | 9 | 108
10007578 | ORING DE GOMA 15 X 0.7 | 2009 | RIO BLANCO | UN | 32 | 10 | 320
10007579 | ORING DE GOMA 0.6 X 0.8 | 2009 | RIO BLANCO | UN | 2 | 3 | 6
10007584 | ORING DE 3X238 MM | 2009 | RIO BLANCO | UN | 1 | 2.53 | 2.53
10007585 | ORING DE 5X70 MM | 2009 | RIO BLANCO | UN | 2 | 4 | 8
10007587 | ORING DE 3X60MM | 2009 | RIO BLANCO | UN | 1 | 3.2 | 3.2
10007588 | ORING 5 X 60 MM | 2009 | RIO BLANCO | UN | 2 | 4.15 | 8.3
10007592 | ORING DE 2X100MM | 2009 | RIO BLANCO | UN | 1 | 15.04 | 15.04
10007593 | O'RING DE 3 X 238MM. | 2009 | RIO BLANCO | UN | 10 | 14 | 140
10007594 | PLANCHUELA DE 9 X 200 X 70 | 2009 | RIO BLANCO | UN | 5 | 13.95 | 69.75
10007596 | BANDA P/3 TONELADA REF. CF-52233 | 2009 | RIO BLANCO | UN | 10 | 700 | 7000
10007599 | ABRAZADERA D/SOPORTE D/TUBERIA DE 8MM | 2009 | RIO BLANCO | UN | 38 | 16.41 | 623.58
10007601 | ABRAZADERA DE SOPORTE IS160 HG | 2011 | PINALITO | UN | 12 | 0 | 0
10007603 | ABRAZADERA DE 1 1/2 | 2009 | RIO BLANCO | UN | 72 | 15 | 1080
10007604 | CONECTOR TERMINAL | 2015 | JIGüEY | UN | 63 | 0 | 0
10007605 | CONECTOR D/ALUMINIO PARA EMPALME | 2009 | RIO BLANCO | UN | 9 | 1645.05 | 14805.45
10007609 | CANCAMO DE 24 MM | 2027 | PALOMINO | UN | 12 | 1 | 12
10007610 | CANCAMO DE 12MM | 2027 | PALOMINO | UN | 6 | 0 | 0
10007611 | CANCAMO HEMBRA 4.5 TONELADAS | 2027 | PALOMINO | UN | 3 | 1 | 3
10007613 | CANDADO DE 22 X 66MM | 2009 | RIO BLANCO | UN | 1 | 142 | 142
10007615 | CANDADO DE 80X20MN | 2009 | RIO BLANCO | UN | 2 | 18.15 | 36.3
10007616 | CANDADO DE 1X29M | 2009 | RIO BLANCO | UN | 9 | 32 | 288
10007617 | CANDADO 15X2 M | 2009 | RIO BLANCO | UN | 4 | 19.4 | 77.6
10007618 | CANDADO DE 1 X 12 MM. | 2009 | RIO BLANCO | UN | 14 | 11.4 | 159.6
10007619 | CANDADO DE 1 X 16 MM. | 2009 | RIO BLANCO | UN | 10 | 81 | 810
10007620 | CANDADO DE 80 X 20 MM. | 2009 | RIO BLANCO | UN | 4 | 90.01 | 360.04
10007621 | CANDADO DE 15X30M | 2009 | RIO BLANCO | UN | 2 | 132.05 | 264.1
10007623 | CANDADO DE 10X75MM | 2009 | RIO BLANCO | UN | 8 | 14.2 | 113.6
10007624 | CANDADO DE 1X1 | 2009 | RIO BLANCO | UN | 3 | 98.4 | 295.2
10007625 | CANDADO DE 22 X 49 MM | 2009 | RIO BLANCO | UN | 2 | 105 | 210
10007627 | CANDADO 1X8 MM | 2009 | RIO BLANCO | UN | 25 | 6.14 | 153.5
10007629 | CANDADO DE 30 X 1.5 | 2009 | RIO BLANCO | UN | 2 | 18.21 | 36.42
10007630 | CONECTOR TIPO U 40 mm | 2009 | RIO BLANCO | UN | 5 | 9.1 | 45.5
10007631 | CONECTOR ELECT. MACHO 20AMP-250V | 2002 | TAVERA | UN | 2 | 0 | 0
10007631 | CONECTOR ELECT. MACHO 20AMP-250V | 2005 | MONCION | UN | 13 | 0 | 0
10007632 | CONECTOR DE COBRE DE 40 MM | 2009 | RIO BLANCO | UN | 12 | 5.5 | 66
10007637 | COUPLING ELASTICO 3/4" | 2009 | RIO BLANCO | UN | 2 | 183.03 | 366.06
10007638 | RING DE 7MM | 2009 | RIO BLANCO | UN | 1 | 102 | 102
10007640 | BOLINE PARA TARUGO | 2009 | RIO BLANCO | UN | 10 | 43 | 430
10007641 | TAPON LISO DE 10X20MM | 2009 | RIO BLANCO | UN | 8 | 3.14 | 25.12
10007642 | TAPON MACHO HG 3" | 2003 | ANGOSTURA | UN | 1 | 0 | 0
10007642 | TAPON MACHO HG 3" | 2009 | RIO BLANCO | UN | 2 | 97 | 194
10007643 | TAPON ROSCADO DE 5X10 | 2009 | RIO BLANCO | UN | 2 | 97 | 194
10007645 | TAPON HEMBRA DE BRONCE 24mm | 2009 | RIO BLANCO | UN | 2 | 59.4 | 118.8
10007649 | TAPON DE 10MM | 2009 | RIO BLANCO | UN | 2 | 1.4 | 2.8
10007652 | EMPALME DE 60MM | 2009 | RIO BLANCO | UN | 2 | 540 | 1080
10007657 | ADAPTADOR D/COBRE P/RELE BAJO | 2009 | RIO BLANCO | UN | 2 | 70.25 | 140.5
10007659 | FILAMENTO P/LAMPARA D/ALOGENO D/11X118MM | 2009 | RIO BLANCO | UN | 24 | 195 | 4680
10007660 | AISLANTE D/GENERADOR TIPO REGLA | 2009 | RIO BLANCO | UN | 2 | 2.9 | 5.8
10007660 | AISLANTE D/GENERADOR TIPO REGLA | 2011 | PINALITO | UN | 70 | 0 | 0
10007662 | BOTADOR DE 21X48MM | 2009 | RIO BLANCO | UN | 30 | 3.14 | 94.2
10007663 | JUEGO DE RING | 2009 | RIO BLANCO | UN | 4 | 29.4 | 117.6
10007665 | FUSIBLE 2A/415V | 2020 | SABANA YEGUA | UN | 7 | 0 | 0
10007666 | FUSIBLE AM 10A 500 VS | 2009 | RIO BLANCO | UN | 35 | 17.15 | 600.25
10007670 | FUSIBLE LEGRAND C/PERCUTOR AM 8A | 2009 | RIO BLANCO | UN | 13 | 23.15 | 300.95
10007672 | FUSIBLE LEGRAND D/80A 500V | 2009 | RIO BLANCO | UN | 8 | 18.31 | 146.48
10007674 | FUSIBLE LEGRAND GG DE 20A | 2009 | RIO BLANCO | UN | 16 | 23.4 | 374.4
10007675 | FUSIBLE FERROZ 2A 500V | 2009 | RIO BLANCO | UN | 15 | 2.65 | 39.75
10007677 | FUSIBLE LEGRAND 2 AMP | 2009 | RIO BLANCO | UN | 22 | 65 | 1430
10007682 | FUSIBLE FERRAZ REF. 12A 500V | 2009 | RIO BLANCO | UN | 9 | 12.24 | 110.16
10007683 | FUSIBLE FERRAZ AM 16A 500VS | 2009 | RIO BLANCO | UN | 30 | 25 | 750
10007684 | FUSIBLE FERRAZ AM 20A 500VS | 2009 | RIO BLANCO | UN | 10 | 21.4 | 214
10007685 | FUSIBLE FERRAZ AM 25A 500VS | 2009 | RIO BLANCO | UN | 4 | 27.75 | 111
10007687 | FUSIBLE FERRAZ AM 63A 22 X 58 500VS | 2009 | RIO BLANCO | UN | 6 | 30.14 | 180.84
10007689 | FUSIBLE CHESS 16A | 2009 | RIO BLANCO | UN | 5 | 28.14 | 140.7
10007690 | FUSIBLE FERRAZ AM.160A 660 VS | 2009 | RIO BLANCO | UN | 3 | 18.2 | 54.6
10007692 | FUSIBLE LEGRAND DE 160A 500V | 2009 | RIO BLANCO | UN | 5 | 44.45 | 222.25
10007693 | FUSIBLE TIPO CARTUCHO 2A/600V | 2009 | RIO BLANCO | UN | 9 | 73.4 | 660.6
10007694 | FUSIBLE FERROZ DE 50A A 660V | 2009 | RIO BLANCO | UN | 7 | 30 | 210
10007695 | FUSIBLE TIPO CARTUCHO 1AMP/500V | 2009 | RIO BLANCO | UN | 19 | 50.28 | 955.32
10007696 | FUSIBLE AUXILIAR GG 2A 500VS | 2009 | RIO BLANCO | UN | 10 | 21.41 | 214.1
10007697 | FUSIBLE PROTISTOR D/600V A 63A | 2009 | RIO BLANCO | UN | 5 | 18.04 | 90.2
10007698 | FUSIBLE RENAULT DE 2A 500V | 2009 | RIO BLANCO | UN | 6 | 32 | 192
10007699 | FUSIBLE RENAULT 10X38 500V | 2009 | RIO BLANCO | UN | 16 | 18.75 | 300
10007700 | FUSIBLE DE MANIOBRA REF.XW02805 | 2009 | RIO BLANCO | UN | 9 | 18 | 162
10007701 | FUSIBLE SOCOMEC DE 125 A 400VS | 2009 | RIO BLANCO | UN | 5 | 107.16 | 535.8
10007702 | FUSIBLE LEGRAND DE 100A A 500VS | 2009 | RIO BLANCO | UN | 19 | 63.15 | 1199.85
10007703 | FUSIBLE 5 X 20 DE 35 A 250 VAC | 2009 | RIO BLANCO | UN | 7 | 43.91 | 307.37
10007704 | FUSIBLE LEGRAND DE 16A 500VS | 2009 | RIO BLANCO | UN | 2 | 8.25 | 16.5
10007705 | FUSIBLE RAPIDO DE POTENCIA 200A 660-700V | 2009 | RIO BLANCO | UN | 6 | 0 | 0
10007706 | FUSIBLE FERRAZ DE 40A 500VS | 2009 | RIO BLANCO | UN | 3 | 175 | 525
10007707 | DIODO REF.89FH80 | 2009 | RIO BLANCO | UN | 4 | 35.4 | 141.6
10007708 | DIODO ZENER REF.5KAA 33.3VS | 2009 | RIO BLANCO | UN | 12 | 138 | 1656
10007711 | FILTRO REFICADOR DE EXITACION | 2009 | RIO BLANCO | UN | 9 | 373.33 | 3359.97
10007712 | CARTA CAS | 2009 | RIO BLANCO | UN | 1 | 96.59 | 96.59
10007713 | CARTA CMSI | 2009 | RIO BLANCO | UN | 1 | 11300 | 11300
10007714 | TARJETA ELECTRONICA PARA EXITADOR | 2009 | RIO BLANCO | UN | 2 | 11300 | 22600
10007718 | BOMBILLO E10 52V | 2009 | RIO BLANCO | UN | 84 | 43.09 | 3619.56
10007719 | BOMBILLO D/60V 3W | 2015 | JIGüEY | UN | 10 | 0 | 0
10007720 | BOMBILLO E10 10X 38 48V 60W | 2009 | RIO BLANCO | UN | 19 | 18 | 342
10007722 | BOTON PULSADOR REF.K46002 | 2009 | RIO BLANCO | UN | 1 | 390 | 390
10007724 | BOTON PULSADOR REF.K46005 | 2009 | RIO BLANCO | UN | 1 | 390 | 390
10007725 | BOTON PULSADOR PROTEGIDO REF.K46011 | 2009 | RIO BLANCO | UN | 1 | 390 | 390
10007732 | AISLADOR P/SUB ESTACION 40457 | 2009 | RIO BLANCO | UN | 1 | 1240 | 1240
10007733 | AISLADOR DE 175 KV A 63 AMP | 2009 | RIO BLANCO | UN | 2 | 1200 | 2400
10007741 | FINAL DE CARRERA REF. XCR | 2023 | LOS TOROS | UN | 2 | 0 | 0
10007742 | FUSIBLE FERROZ DE 80A500V | 2009 | RIO BLANCO | UN | 11 | 98.45 | 1082.95
10007745 | LAMPARA P/ALUMBRADO D/EMERG.R-70210 | 2009 | RIO BLANCO | UN | 15 | 24 | 360
10007746 | LAMPARA P/ILUMINADO EXT.RHILLIP R-8222 | 2009 | RIO BLANCO | UN | 2 | 69.45 | 138.9
10007750 | SONDA DE TEMPERATURA DE GENERADORRF | 2009 | RIO BLANCO | UN | 2 | 5075 | 10150
10007752 | CABLE ELECTRICO PUESTA TIERRRA 125V | 2002 | TAVERA | UN | 1 | 0.01 | 0.01
10007754 | CABLE DE TIERRA DE 16X250MM | 2009 | RIO BLANCO | UN | 1 | 13.45 | 13.45
10007759 | PIN DE 30X67MM | 2009 | RIO BLANCO | UN | 2 | 57.43 | 114.86
10007760 | PIN ABIERTO DE 8X40 | 2009 | RIO BLANCO | UN | 4 | 63.4 | 253.6
10007763 | PIN ABIERTO DE 10X55 | 2009 | RIO BLANCO | UN | 2 | 25 | 50
10007764 | PINE DE 40X195MM | 2009 | RIO BLANCO | UN | 2 | 45.21 | 90.42
10007765 | PINE DE 20X60MM | 2009 | RIO BLANCO | UN | 2 | 51.4 | 102.8
10007767 | PIN TIPO LAPIZ DE 6.60X60 | 2009 | RIO BLANCO | UN | 1 | 90 | 90
10007768 | PIN ABIERTO 6x30mm | 2009 | RIO BLANCO | UN | 1 | 80.5 | 80.5
10007774 | PASADOR DE 4 X 28MM | 2009 | RIO BLANCO | UN | 2 | 95 | 190
10007775 | PASADOR DE 8 X 56MM | 2009 | RIO BLANCO | UN | 2 | 71 | 142
10007776 | PASADOR DE 30 X 160MM D/POSICION | 2009 | RIO BLANCO | UN | 2 | 65.9 | 131.8
10007777 | PASADOR TIPÓ PIN 22x225mm | 2009 | RIO BLANCO | UN | 2 | 79.7 | 159.4
10007780 | JUNTA DE 79X93 MM | 2009 | RIO BLANCO | UN | 4 | 90 | 360
10007785 | ORING DE 2.5 X 14 MM | 2009 | RIO BLANCO | UN | 7 | 1 | 7
10007786 | ORING DE 2.5 X 10 MM | 2009 | RIO BLANCO | UN | 3 | 1 | 3
10007787 | JUNTA DE GOMA 7 X 144 MM | 2021 | SABANETA | UN | 1 | 0 | 0
10007788 | JUNTA DE GOMA 170 X 16 MM | 2009 | RIO BLANCO | UN | 2 | 1 | 2
10007791 | JUNTA METAL. REVERT. DE GOMA 3.5X19 MM | 2009 | RIO BLANCO | UN | 2 | 1 | 2
10007794 | CANDADO PARA TUERCA DE 19 MM | 2009 | RIO BLANCO | UN | 557 | 1 | 557
10007795 | ORING DE 3.5 X 38 MM | 2009 | RIO BLANCO | UN | 3 | 1 | 3
10007796 | ORING DE 2.5 X 120 MM | 2009 | RIO BLANCO | UN | 1 | 1 | 1
10007797 | ORING GRUESO DE 7 X 111 MM | 2009 | RIO BLANCO | UN | 2 | 1 | 2
10007799 | ORING DE 5 X 50 MM | 2009 | RIO BLANCO | UN | 1 | 1 | 1
10007801 | ORING DE 5 X 35 MM | 2009 | RIO BLANCO | UN | 2 | 1 | 2
10007802 | ORING DE 3 X 120 MM | 2009 | RIO BLANCO | UN | 2 | 1 | 2
10007803 | ORING DE 3.5 X 27 MM | 2009 | RIO BLANCO | UN | 3 | 1 | 3
10007804 | ORING DE 2.5 X 150 MM | 2009 | RIO BLANCO | UN | 3 | 1 | 3
10007806 | ORING DE 2.5 X 20 MM | 2009 | RIO BLANCO | UN | 1 | 1 | 1
10007807 | ORING DE 3.5 X 30 MM | 2009 | RIO BLANCO | UN | 3 | 0 | 0
10007809 | ORING DE 5 X 76 MM | 2009 | RIO BLANCO | UN | 3 | 1 | 3
10007810 | ORING DE 3.5 X 23 MM | 2009 | RIO BLANCO | UN | 6 | 1 | 6
10007812 | TORNILLOROSCA CORRIDA 12x165 MM | 2005 | MONCION | UN | 2 | 0 | 0
10007813 | FUSIBLE CEHESS-SCHURTER DE 10 A | 2009 | RIO BLANCO | UN | 8 | 1 | 8
10007815 | RETENEDORA DE 30 X 40 X 4 MM | 2009 | RIO BLANCO | UN | 2 | 1 | 2
10007816 | RETENEDORA DE 40 X 47 X 4 MM | 2009 | RIO BLANCO | UN | 2 | 1 | 2
10007820 | JUNTA DE AMIANTO DE 0.5 X 117 MM | 2009 | RIO BLANCO | UN | 1 | 1 | 1
10007825 | JUNTA CHEVRON DE 125 X 150 MM | 2009 | RIO BLANCO | UN | 6 | 1 | 6
10007829 | FUSIBLE 5X20 MM DE 35A 250V | 2009 | RIO BLANCO | UN | 2 | 1 | 2
10007830 | "DETECTOR DE CAUDAL FS4-3, 115/230V FLO | 2009 | RIO BLANCO | UN | 1 | 1 | 1
10007830 | "DETECTOR DE CAUDAL FS4-3, 115/230V FLO | 2016 | AGUACATE | UN | 2 | 1 | 2
10007833 | "BOMBILLO DE SEÑALES 60V, 50A MA" | 2009 | RIO BLANCO | UN | 325 | 1 | 325
10007835 | RESISTENCIA W21-1K5 5% | 2009 | RIO BLANCO | UN | 42 | 1 | 42
10007837 | RESISTENCI ZLSR 22X165-100 HONMIAT 10% | 2009 | RIO BLANCO | UN | 1 | 1 | 1
10007842 | ARANDELA GALV. DE 2.5 X 15 X 29.8 MMM | 2009 | RIO BLANCO | UN | 20 | 1 | 20
10007847 | ARANDELA DE SEGURIDAD 8 MM | 2005 | MONCION | UN | 150 | 0 | 0
10007851 | LIMA CUADRADA 200MM | 2007 | RINCON | UN | 2 | 0 | 0
10007851 | LIMA CUADRADA 200MM | 2009 | RIO BLANCO | UN | 4 | 1 | 4
10007853 | "LAMPARA DE ENCEND. EMERG. 2X3/4, 120 V" | 2009 | RIO BLANCO | UN | 1 | 1 | 1
10007855 | TORNILLO CAB. HEX. DE HIERRO 16 X 70 MM | 2009 | RIO BLANCO | UN | 2 | 1 | 2
10007857 | TORNILLO C/TUERCA CAB. HEX. INOX. 22X59M | 2009 | RIO BLANCO | UN | 2 | 1 | 2
10007869 | VIA DE 9.50 X 80 MM | 2009 | RIO BLANCO | UN | 1 | 1 | 1
10007870 | PINE DE METAL DE 6 X 70 MM | 2009 | RIO BLANCO | UN | 2 | 1 | 2
10007872 | FUSIBLE SOCOMEC TIII 315A gG-gl 500V | 2009 | RIO BLANCO | UN | 2 | 1 | 2
10007873 | FUSIBLE TIPO CARTUCHO 8 AMP. A 500 VOLT. | 2009 | RIO BLANCO | UN | 13 | 1 | 13
10007875 | RASTRILLO | 2013 | ROSA JULIA-BOBA | UN | 1 | 0.01 | 0.01
10007877 | BORNERA 800V- 32A | 2009 | RIO BLANCO | UN | 50 | 1 | 50
10007877 | BORNERA 800V- 32A | 2011 | PINALITO | UN | 1 | 0 | 0
10007878 | PORTA RELE REG. VELOCIDAD RPM LO 024 SCH | 2009 | RIO BLANCO | UN | 1 | 1 | 1
10007880 | TAPA D/POTENCIOMETRO 5150 IPC OHMITE | 2009 | RIO BLANCO | UN | 1 | 1 | 1
10007883 | FUSIBLE 4 AMP CEI 269-2-1 FERRAZ | 2009 | RIO BLANCO | UN | 2 | 1 | 2
10007884 | FUSIBLE 63 AMP IEC 269-2-1 FERRAZ | 2009 | RIO BLANCO | UN | 2 | 1 | 2
10007885 | FUSIBLE 25 AMP C213 603 FERRAZ | 2009 | RIO BLANCO | UN | 2 | 1 | 2
10007886 | FUSIBLE 32A/415V | 2009 | RIO BLANCO | UN | 4 | 1 | 4
10007886 | FUSIBLE 32A/415V | 2020 | SABANA YEGUA | UN | 5 | 0 | 0
10007888 | PORTA RELE MA. D/CONTROL MAX 10A 240V 20 | 2009 | RIO BLANCO | UN | 2 | 1 | 2
10007897 | CANDADO 6 X 15 CM | 2009 | RIO BLANCO | UN | 28 | 1 | 28
10007898 | CLIP TAPA CANALETA 14x80mm | 2009 | RIO BLANCO | UN | 1020 | 1 | 1020
10007902 | TARUGO RAWL PLUG METAL M16 | 2009 | RIO BLANCO | UN | 70 | 1 | 70
10007909 | RETENEDORA 100 X 56 | 2009 | RIO BLANCO | UN | 2 | 1 | 2
10007910 | LAMPARA RECEPTORA L 7347 | 2009 | RIO BLANCO | UN | 3 | 1 | 3
10007912 | MANOMETRO DE 0 A 400 BAR | 2016 | AGUACATE | UN | 2 | 0 | 0
10007914 | VALVULA DE RETENCION R-068N1022 | 2009 | RIO BLANCO | UN | 1 | 1400 | 1400
10007916 | VALVULA DE RETENCION R-68N2107 | 2009 | RIO BLANCO | UN | 1 | 122 | 122
10007917 | VALVULA DE RETENCION R-3550049 | 2009 | RIO BLANCO | UN | 1 | 1200 | 1200
10007919 | VALVULA DE ESCAPE REF.33152-153 | 2009 | RIO BLANCO | UN | 1 | 200 | 200
10007921 | VALVULA DE ESCAPE REF.50-00-670-730 | 2009 | RIO BLANCO | UN | 1 | 200 | 200
10007925 | VALVULA SOLENOIDE P2LBX512 | 2005 | MONCION | UN | 5 | 900 | 4500
10007929 | "CODO DE UNION DE 11/4"" C/TUERCA" | 2009 | RIO BLANCO | UN | 1 | 51.4 | 51.4
10007933 | ARANDELA ROSCADA D/21X26MM | 2009 | RIO BLANCO | UN | 4 | 12.5 | 50
10007934 | ARANDELA ESTRELLADA DE 16X20 | 2009 | RIO BLANCO | UN | 6 | 18.03 | 108.18
10007935 | ARANDELA PLANA DE 21X30 | 2009 | RIO BLANCO | UN | 1 | 4.3 | 4.3
10007938 | ARANDELA PLANA D/COBRE 8X14 | 2009 | RIO BLANCO | UN | 7 | 12 | 84
10007940 | DIAFRAGMA REF.91-20-34 | 2009 | RIO BLANCO | UN | 1 | 1.75 | 1.75
10007941 | DIAFRAGMA R-91-20-44 | 2009 | RIO BLANCO | UN | 1 | 195 | 195
10007943 | EJE DE BOMBA CONTRA INCENDIO 602X63MMS | 2009 | RIO BLANCO | UN | 1 | 4590 | 4590
10007944 | EJE P/BOMBA DRENAJE R-856/031 | 2009 | RIO BLANCO | UN | 4 | 110.64 | 442.56
10007949 | BASE DE RELE ITT-CS TOMA TRASERA | 2009 | RIO BLANCO | UN | 15 | 90 | 1350
10007950 | BASE DE RELE ITT-CS TOMA DELANTERA | 2009 | RIO BLANCO | UN | 2 | 80 | 160
10007951 | BASE DE RELE ABB REF R58451 | 2009 | RIO BLANCO | UN | 1 | 25 | 25
10007952 | BASE PARA RELE SIEMENS REF EMG-45 | 2009 | RIO BLANCO | UN | 1 | 100 | 100
10007952 | BASE PARA RELE SIEMENS REF EMG-45 | 2025 | LAS DAMAS | UN | 1 | 0 | 0
10007955 | COJINETE DE TAPA INTERMEDIA | 2009 | RIO BLANCO | UN | 1 | 946 | 946
10007956 | COJINETE DE ETAPA ULTIMA | 2009 | RIO BLANCO | UN | 1 | 350 | 350
10007958 | BARRA REF 9824701 | 2009 | RIO BLANCO | UN | 2 | 300 | 600
10007959 | AISLADOR DE PORCELANA DE 6 CAMPANAS | 2002 | TAVERA | UN | 1 | 0 | 0
10007959 | AISLADOR DE PORCELANA DE 6 CAMPANAS | 2003 | ANGOSTURA | UN | 1 | 0 | 0
10007959 | AISLADOR DE PORCELANA DE 6 CAMPANAS | 2022 | DOMINGO RODRIGUEZ | UN | 3 | 0.01 | 0.03
10007959 | AISLADOR DE PORCELANA DE 6 CAMPANAS | 2027 | PALOMINO | UN | 3 | 0 | 0
10007961 | SOPORTE DE GOMA EN L 3074 A 90 GRADOS | 2009 | RIO BLANCO | UN | 1 | 16 | 16
10007963 | SOPORTE DE GOMA DE 110 X 73 X 38 | 2009 | RIO BLANCO | UN | 4 | 21.4 | 85.6
10007965 | SOPORTE DE 15 MM C/ROSCA DE 5MM | 2009 | RIO BLANCO | UN | 20 | 167.43 | 3348.6
10007969 | RODAMIENTO 7210 BECBP SKF | 2009 | RIO BLANCO | UN | 2 | 0 | 0
10007970 | CARRO PORTA CABLE | 2009 | RIO BLANCO | UN | 3 | 1598.4 | 4795.2
10007971 | CUADRO DE INDICACION LED | 2009 | RIO BLANCO | UN | 1 | 100 | 100
10007972 | ANILLO DE ESTANQUEIDAD | 2009 | RIO BLANCO | UN | 21 | 280 | 5880
10007975 | CASQUILLO CUERPO IMPULSION | 2009 | RIO BLANCO | UN | 1 | 35 | 35
10007979 | CASQUILLO DE 30MM | 2009 | RIO BLANCO | UN | 63 | 40 | 2520
10007980 | TENSOR DE LINEA TIPO RANA 4,500LBS | 2009 | RIO BLANCO | UN | 1 | 60 | 60
10007983 | CAMISA REF.3135X031 | 2009 | RIO BLANCO | UN | 1 | 636.14 | 636.14
10007985 | PALANCA D/MICROCONTACTO D/SENAL.2P | 2009 | RIO BLANCO | UN | 6 | 3900 | 23400
10007987 | CAJA DE EQUILIBRIO DE 35 X 60MM | 2009 | RIO BLANCO | UN | 2 | 400 | 800
10007988 | ASIENTO P/VALVULA DE ADMISION | 2009 | RIO BLANCO | UN | 1 | 88.14 | 88.14
10007993 | ACCESORIOS P/JUNTA DE VALV DN1004 | 2009 | RIO BLANCO | UN | 1 | 200 | 200
10007996 | RETENEDORA 70X85X21 | 2009 | RIO BLANCO | UN | 2 | 105 | 210
10007997 | RETENEDORA 175X5 | 2009 | RIO BLANCO | UN | 6 | 91.4 | 548.4
10007999 | RETENEDORA DE 30X42 MM | 2009 | RIO BLANCO | UN | 3 | 35 | 105
10008001 | TORNILLO HEX. HN 4x9mm | 2009 | RIO BLANCO | UN | 2 | 48.9 | 97.8
10008003 | REPUESTO P/AUTOMATA | 2009 | RIO BLANCO | UN | 2 | 98.03 | 196.06
10008009 | DOLLA DE BRONCE 75mm | 2009 | RIO BLANCO | UN | 2 | 208.14 | 416.28
10008011 | CUCHILLA DE TIERRA | 2009 | RIO BLANCO | UN | 8 | 250 | 2000
10008016 | BOSNERA D/CONEXION 6X2MM REF.130LTMX | 2009 | RIO BLANCO | UN | 31 | 48 | 1488
10008018 | MANGA D/CONEXION CABLE AUTOPORTANTE | 2009 | RIO BLANCO | UN | 1 | 48 | 48
10008024 | ACOPLAMIENTO P/BARRA 69 ITEMK-1876 | 2009 | RIO BLANCO | UN | 5 | 4950 | 24750
10008025 | ACOPLAMIENTO P/BARRA 69 K-1855 | 2009 | RIO BLANCO | UN | 3 | 395 | 1185
10008027 | ACOPLAMIENTO P/BARRA DE SECC R-1857 | 2009 | RIO BLANCO | UN | 5 | 121.05 | 605.25
10008031 | ANCLAJE DE 10X61MM | 2009 | RIO BLANCO | UN | 8 | 10 | 80
10008033 | CAMISA DE 21X33MM | 2009 | RIO BLANCO | UN | 3 | 52.4 | 157.2
10008086 | TEE 1x60mm HIERRO NEGRO | 2009 | RIO BLANCO | UN | 1 | 209.25 | 209.25
10008093 | MANGUITO ACOPLAM P/BANDA MOTOR T | 2009 | RIO BLANCO | UN | 4 | 19.5 | 78
10008094 | FLOTADOR D/NIVEL ACEITE COJINETE | 2009 | RIO BLANCO | UN | 7 | 2100 | 14700
10008099 | RELE DE 125 VDC R179/0239 | 2009 | RIO BLANCO | UN | 1 | 3440 | 3440
10008108 | RELE INSTANTANEO C5 220 VCC | 2009 | RIO BLANCO | UN | 1 | 318 | 318
10008110 | RELE INSTANTANEO CAA IJ 48 VCC | 2009 | RIO BLANCO | UN | 2 | 318.07 | 636.14
10008111 | RELE INSTANTANEO CAA15 125 VCC | 2009 | RIO BLANCO | UN | 3 | 421.9 | 1265.7
10008111 | RELE INSTANTANEO CAA15 125 VCC | 2017 | VALDESIA | UN | 1 | 0 | 0
10008112 | RELE INSTANTANEO RAPIDO 125 VCC | 2011 | PINALITO | UN | 4 | 0.01 | 0.04
10008113 | RELE TEMPORIZADO CSTC-ET-O.2/45 48 VCC | 2009 | RIO BLANCO | UN | 1 | 636.4 | 636.4
10008117 | RELE A CONTACTO DE PASO 125 VCC/CA | 2009 | RIO BLANCO | UN | 7 | 14200 | 99400
10008119 | RELE SIEMENS V23154 | 2009 | RIO BLANCO | UN | 4 | 236.95 | 947.8
10008122 | RELE TELEMECANIQUE RHT 411M | 2009 | RIO BLANCO | UN | 1 | 298.9 | 298.9
10008123 | RELE TELEMECANIQUE RHN412G 125V. | 2009 | RIO BLANCO | UN | 2 | 280 | 560
10008130 | RELE DE PROTECCION REF.1LS1 BUCHHOLZ | 2009 | RIO BLANCO | UN | 1 | 13940 | 13940
10008134 | RELE RXMA2 48 VCC/ABB REF.K55022 | 2009 | RIO BLANCO | UN | 1 | 1982 | 1982
10008135 | RELE TEMPORIZADO 7A/250V | 2011 | PINALITO | UN | 3 | 0 | 0
10008137 | RELE CS-206AB125Y | 2009 | RIO BLANCO | UN | 20 | 1600.41 | 32008.2
10008138 | BOBINA LX4D6-125V | 2009 | RIO BLANCO | UN | 3 | 2100 | 6300
10008139 | BOBINA D/FRENO MOTOR M0366 | 2009 | RIO BLANCO | UN | 2 | 2940 | 5880
10008142 | BOBINA FRENO ELEVACION MODELO 0360 | 2009 | RIO BLANCO | UN | 1 | 158.93 | 158.93
10008146 | BOBINA DE 120V 60HZ R-023888 | 2009 | RIO BLANCO | UN | 1 | 1180 | 1180
10008149 | BOBINA VALV.D/SELENOIDE EVR | 2009 | RIO BLANCO | UN | 1 | 1180 | 1180
10008150 | CONTACTOR AUX. ABB TIPO NYDE 600V/16A | 2005 | MONCION | UN | 1 | 0 | 0
10008151 | RESISTENCIA 3600 OHM S3W | 2009 | RIO BLANCO | UN | 80 | 218.25 | 17460
10008154 | CONTACTOR LPI-D18 10GD REF.018816 | 2009 | RIO BLANCO | UN | 1 | 3845 | 3845
10008155 | CONTACTOR LPI-D32-3210 | 2009 | RIO BLANCO | UN | 2 | 3845 | 7690
10008159 | CONTACTOR 400V 70 AMPS | 2009 | RIO BLANCO | UN | 1 | 4800 | 4800
10008163 | TERMOTATO 010-811-257-9533-11 | 2009 | RIO BLANCO | UN | 1 | 2760 | 2760
10008164 | RESISTENCIA Y DIODO INTEGRADA PARUEBA L | 2009 | RIO BLANCO | UN | 20 | 2650 | 53000
10008165 | RESISTENCIA 1500 0HMS | 2009 | RIO BLANCO | UN | 32 | 390 | 12480
10008166 | RESISTENCIA 1200 OHMS - 3W | 2009 | RIO BLANCO | UN | 96 | 1000 | 96000
10008167 | RESISTENCIA DE 1000 DTMS-05N | 2009 | RIO BLANCO | UN | 35 | 950 | 33250
10008172 | PRESOSTATO XMG/B070 | 2009 | RIO BLANCO | UN | 1 | 2050 | 2050
10008173 | PRESOSTATO DE FRENO P/GRUPO FRIADO | 2009 | RIO BLANCO | UN | 1 | 2055 | 2055
10008175 | PRESOSTATO D/ALTA PRESION | 2007 | RINCON | UN | 1 | 0.01 | 0.01
10008175 | PRESOSTATO D/ALTA PRESION | 2009 | RIO BLANCO | UN | 1 | 7900 | 7900
10008176 | TARJETA DE REGULACION REF.G2GDDX17 DE | 2009 | RIO BLANCO | UN | 1 | 7900.9 | 7900.9
10008177 | TARJETA ELECTRONICA D/REF.COMP.PBC | 2009 | RIO BLANCO | UN | 2 | 8000 | 16000
10008183 | TARJETA DE EXITACION ABB-3BSE004940R1 | 2002 | TAVERA | UN | 1 | 0 | 0
10008187 | TARJETA ELECT.CL-380 | 2009 | RIO BLANCO | UN | 1 | 9400 | 9400
10008188 | TARJETA ELECT.CL-402 | 2009 | RIO BLANCO | UN | 1 | 9400 | 9400
10008191 | TARJETA ELECT.CL-486 | 2009 | RIO BLANCO | UN | 1 | 9400 | 9400
10008195 | RESISTENCIA D/CALEFACCION R/RU-35 | 2009 | RIO BLANCO | UN | 3 | 8000 | 24000
10008197 | CONTACTO P/INTERRUPTOR DE 3A 415 VS | 2009 | RIO BLANCO | UN | 1 | 280 | 280
10008202 | INTERRUPTOR C32H DC 2P 2A MERLIN GERI | 2009 | RIO BLANCO | UN | 1 | 10000 | 10000
10008204 | INTERRUPTOR CREPUSCUÑAR | 2009 | RIO BLANCO | UN | 1 | 125 | 125
10008205 | INTERRUPTOR DE POSICION X-JC16 AC15-2 | 2009 | RIO BLANCO | UN | 1 | 100 | 100
10008206 | SWITCH DE FLOTA DE DRENAJE | 2009 | RIO BLANCO | UN | 2 | 205 | 410
10008207 | SWITCH FLOTADOR ELECTRICO | 2008 | HATILLO | UN | 2 | 0 | 0
10008210 | DETECTOR NEUMATICO R-6WDD | 2009 | RIO BLANCO | UN | 1 | 900 | 900
10008218 | TECLADO LUMINOSO 2 PUL. K47181 | 2009 | RIO BLANCO | UN | 1 | 2340 | 2340
10008219 | TECLADO LUMINOSO 3 PULSADORES K47161 0 | 2009 | RIO BLANCO | UN | 2 | 2340 | 4680
10008221 | TECLADO LUMINOSO 3 PUL. K47183 | 2009 | RIO BLANCO | UN | 2 | 2340 | 4680
10008222 | TECLADO LUMINOSO 3 PULSADORES K47162 | 2009 | RIO BLANCO | UN | 1 | 2340 | 2340
10008223 | TECLADO LUMINOSO 3 PULSADORES K4706 | 2009 | RIO BLANCO | UN | 1 | 2340 | 2340
10008225 | TRANSFORMADOR DEL RE9 DE LA TURBINA D/50 | 2009 | RIO BLANCO | UN | 1 | 9300 | 9300
10008226 | TRANSF INTENSIDAD CM1600/5 50VA-10P20 | 2005 | MONCION | UN | 2 | 0 | 0
10008227 | INDICADOR LUMINOSO REF.L76003 | 2009 | RIO BLANCO | UN | 4 | 4200 | 16800
10008227 | INDICADOR LUMINOSO REF.L76003 | 2017 | VALDESIA | UN | 1 | 0 | 0
10008228 | CONMUTADOR DE SELECCION REF.K45003 | 2009 | RIO BLANCO | UN | 1 | 4815 | 4815
10008229 | CONMUTADOR DE SELECCION REF.K45012 | 2009 | RIO BLANCO | UN | 1 | 1985 | 1985
10008230 | CONMUTADOR DE SELECCION REF.K45011 | 2009 | RIO BLANCO | UN | 1 | 1985 | 1985
10008231 | CONMUTADOR SELECCIONADOR C | 2009 | RIO BLANCO | UN | 1 | 1985 | 1985
10008232 | CONMUTADOR DE SELECCION REF.K45014 | 2009 | RIO BLANCO | UN | 1 | 1985 | 1985
10008233 | CONMUTADOR DE SELECCIÓN K45021 | 2009 | RIO BLANCO | UN | 1 | 1987 | 1987
10008234 | CONMUTADOR DE SELECCION REF.K45031 | 2009 | RIO BLANCO | UN | 1 | 1987 | 1987
10008236 | CONMUTADOR DE SELECCION REF.K45033 | 2009 | RIO BLANCO | UN | 1 | 1987 | 1987
10008238 | CONMUTADOR DE SELECCION REF.K45035 | 2009 | RIO BLANCO | UN | 2 | 1987 | 3974
10008241 | CONMUTADOR DE SELECCION REF.K45052 | 2009 | RIO BLANCO | UN | 1 | 1985 | 1985
10008242 | CONMUTADOR DE SELECCION REF.K45061 | 2009 | RIO BLANCO | UN | 1 | 1987 | 1987
10008246 | IMPULSOR 65/315 | 2009 | RIO BLANCO | UN | 7 | 150 | 1050
10008250 | SECCIONADOR P/GRUA 30 TON | 2009 | RIO BLANCO | UN | 1 | 3200 | 3200
10008251 | MICRO CONTACTO DE SEÑAL | 2009 | RIO BLANCO | UN | 3 | 3200 | 9600
10008253 | INYECTOR REF.2645 A 010 | 2009 | RIO BLANCO | UN | 3 | 9940.2 | 29820.6
10008255 | PULSADOR ZB2-BW065 | 2009 | RIO BLANCO | UN | 2 | 2000 | 4000
10008259 | PROTECCION DIFERENCIAL VIGI-L60 46 30MA | 2009 | RIO BLANCO | UN | 2 | 3400 | 6800
10008260 | ARRANCADOR REF.S104-65W | 2009 | RIO BLANCO | UN | 2 | 100 | 200
10008264 | ELECTRO VALVULA P/SIST.REGULAC REF.1820 | 2009 | RIO BLANCO | UN | 1 | 325 | 325
10008269 | TERMINAL PROTECTOR NO.29 | 2009 | RIO BLANCO | UN | 50 | 281.4 | 14070
10008270 | TERMOMETRO DE O-100 GRADOS | 2005 | MONCION | UN | 4 | 0 | 0
10008270 | TERMOMETRO DE O-100 GRADOS | 2009 | RIO BLANCO | UN | 1 | 20 | 20
10008270 | TERMOMETRO DE O-100 GRADOS | 2015 | JIGüEY | UN | 2 | 0 | 0
10008270 | TERMOMETRO DE O-100 GRADOS | 2016 | AGUACATE | UN | 2 | 0 | 0
10008280 | TORNILLO DE 74.5 131MM | 2009 | RIO BLANCO | UN | 8 | 13 | 104
10008284 | TORNILLO ALLEN 24 X 80 MM | 2005 | MONCION | UN | 11 | 0 | 0
10008284 | TORNILLO ALLEN 24 X 80 MM | 2009 | RIO BLANCO | UN | 8 | 6 | 48
10008293 | TORNILLO 19X38 MM | 2009 | RIO BLANCO | UN | 5 | 6 | 30
10008295 | TORNILLO TIPO PINE H.N 16x80mm | 2005 | MONCION | UN | 12 | 0 | 0
10008295 | TORNILLO TIPO PINE H.N 16x80mm | 2009 | RIO BLANCO | UN | 3 | 4.08 | 12.24
10008296 | TORNILLO DE 17X52 MM | 2009 | RIO BLANCO | UN | 4 | 37.5 | 150
10008302 | TORNILLO DE 35 X 105MM | 2009 | RIO BLANCO | UN | 1 | 6.15 | 6.15
10008304 | TORNILLO DE 10 X 35MM | 2009 | RIO BLANCO | UN | 4 | 3.41 | 13.64
10008307 | TORNILLO M 20 X 70 | 2009 | RIO BLANCO | UN | 2 | 3.01 | 6.02
10008308 | TORNILLO 12X25MM CAB.HEXAG HIERRO DULCE | 2002 | TAVERA | UN | 37 | 0 | 0
10008308 | TORNILLO 12X25MM CAB.HEXAG HIERRO DULCE | 2009 | RIO BLANCO | UN | 9 | 5.71 | 51.39
10008309 | TORNILLO ALLEN 20x20mm | 2009 | RIO BLANCO | UN | 1 | 2.81 | 2.81
10008310 | TORNILLO HEXAGONAL 10 X 50MM | 2005 | MONCION | UN | 14 | 0 | 0
10008312 | TORNILLO M 20 X 50 | 2009 | RIO BLANCO | UN | 2 | 2.9 | 5.8
10008313 | TORNILLO HEX. M10x15mm | 2009 | RIO BLANCO | UN | 8 | 3.71 | 29.68
10008314 | TORNILLO HEX. 6x12mm | 2009 | RIO BLANCO | UN | 9 | 2.08 | 18.72
10008318 | TORNILLO HEX. TROP. 2x30 mm | 2009 | RIO BLANCO | UN | 1 | 3.41 | 3.41
10008321 | TORNILLO HEX. TROP. 14x29mm | 2009 | RIO BLANCO | UN | 4 | 4.15 | 16.6
10008322 | TORNILLO TIPO TUERCA 14X20MM | 2009 | RIO BLANCO | UN | 2 | 3.68 | 7.36
10008323 | TORNILLO HEXAGONAL 20 X 70MM | 2005 | MONCION | UN | 2 | 0 | 0
10008325 | TORNILLO TIPO SOMBRILLA DE 8X24MM | 2009 | RIO BLANCO | UN | 1 | 9.15 | 9.15
10008334 | TORNILLO M5 X 25 | 2009 | RIO BLANCO | UN | 9 | 20 | 180
10008336 | TORNILLO DE 24 X 60MM | 2009 | RIO BLANCO | UN | 10 | 18 | 180
10008337 | TORNILLO HM 10X 30 | 2009 | RIO BLANCO | UN | 10 | 16 | 160
10008343 | TORNILLO 10 X 50MM P/SIST. ENFRIAMIENTO | 2001 | C.CONTROL HIDRO | UN | 13 | 4.5385 | 59
10008343 | TORNILLO 10 X 50MM P/SIST. ENFRIAMIENTO | 2003 | ANGOSTURA | UN | 2 | 0 | 0
10008343 | TORNILLO 10 X 50MM P/SIST. ENFRIAMIENTO | 2015 | JIGüEY | UN | 4 | 0 | 0
10008345 | TORNILLO HEX. HN 19x39 mm | 2009 | RIO BLANCO | UN | 12 | 42.15 | 505.8
10008347 | TORNILLO 16.90X42MM | 2009 | RIO BLANCO | UN | 3 | 18.4 | 55.2
10008352 | TORNILLO 30X70MM | 2009 | RIO BLANCO | UN | 4 | 16.15 | 64.6
10008357 | TORNILLO 19X37MM | 2009 | RIO BLANCO | UN | 3 | 31.03 | 93.09
10008362 | TORNILLO HEXAGONAL 19X25MM | 2009 | RIO BLANCO | UN | 2 | 81.4 | 162.8
10008366 | TORNILLO 19X30MM | 2009 | RIO BLANCO | UN | 8 | 7.2 | 57.6
10008368 | TORNILLO DE 70 X 24 MM | 2009 | RIO BLANCO | UN | 2 | 7.14 | 14.28
10008377 | TORNILLO HEXAGONAL 24x15x80mm | 2009 | RIO BLANCO | UN | 12 | 18.4 | 220.8
10008380 | TORNILLO HG 30x102 mm | 2009 | RIO BLANCO | UN | 2 | 3.05 | 6.1
10008380 | TORNILLO HG 30x102 mm | 2011 | PINALITO | UN | 44 | 0 | 0
10008381 | TORNILLO HEX. TROP. 17x31 mm | 2009 | RIO BLANCO | UN | 5 | 3.03 | 15.15
10008385 | TUERCA CAB HEX DE HIERRO M10 | 2009 | RIO BLANCO | UN | 487 | 11.25 | 5478.75
10008386 | TUERCA CAB HEX DE HIERRO M16 | 2009 | RIO BLANCO | UN | 4 | 9.08 | 36.32
10008386 | TUERCA CAB HEX DE HIERRO M16 | 2011 | PINALITO | UN | 1 | 0 | 0
10008389 | TUERCA DE 18MM | 2009 | RIO BLANCO | UN | 4 | 8 | 32
10008391 | TUERCA DE 19MM DE COBRE | 2009 | RIO BLANCO | UN | 14 | 2.05 | 28.7
10008399 | TUERCA DE 19MM | 2009 | RIO BLANCO | UN | 4 | 21 | 84
10008402 | ARANDELA PLANA HG M10 | 2005 | MONCION | UN | 71 | 0 | 0
10008402 | ARANDELA PLANA HG M10 | 2008 | HATILLO | UN | 30 | 0 | 0
10008402 | ARANDELA PLANA HG M10 | 2009 | RIO BLANCO | UN | 5 | 2.06 | 10.3
10008402 | ARANDELA PLANA HG M10 | 2011 | PINALITO | UN | 130 | 0 | 0
10008403 | ARANDELA PLANA 30x 13mm | 2009 | RIO BLANCO | UN | 260 | 4.15 | 1079
10008407 | ARANDELA DE 5X17MM | 2009 | RIO BLANCO | UN | 2 | 4 | 8
10008408 | ARANDELA DE 3X8MM | 2009 | RIO BLANCO | UN | 109 | 3 | 327
10008411 | ARANDELA DE 3X10M.M | 2009 | RIO BLANCO | UN | 12 | 1.8 | 21.6
10008414 | ARANDELA ESTRELLADA DE 13 MM | 2009 | RIO BLANCO | UN | 108 | 2.45 | 264.6
10008416 | ARANDELA DE PRESION DE 6MM | 2009 | RIO BLANCO | UN | 22 | 6 | 132
10008416 | ARANDELA DE PRESION DE 6MM | 2015 | JIGüEY | UN | 6 | 0 | 0
10008420 | ARANDELA 18X58MM ROSCADA | 2009 | RIO BLANCO | UN | 1 | 4.15 | 4.15
10008422 | ARANDELA DE PRESION M12 | 2009 | RIO BLANCO | UN | 32 | 6.11 | 195.52
10008423 | ARANDELA M22 | 2009 | RIO BLANCO | UN | 2 | 10.465 | 20.93
10008423 | ARANDELA M22 | 2015 | JIGüEY | UN | 70 | 0 | 0
10008424 | ARANDELA M16 | 2005 | MONCION | UN | 2 | 0 | 0
10008426 | ARANDELA M20 | 2009 | RIO BLANCO | UN | 1 | 4.75 | 4.75
10008428 | ARANDELA M6 | 2005 | MONCION | UN | 28 | 0 | 0
10008428 | ARANDELA M6 | 2009 | RIO BLANCO | UN | 15 | 3.84 | 57.6
10008430 | TUERCA P/RACCORD 34x40mm | 2009 | RIO BLANCO | UN | 20 | 2.1 | 42
10008431 | ARANDELA PLANA DE 30MM X 18MM | 2009 | RIO BLANCO | UN | 30 | 2.03 | 60.9
10008436 | TORNILLO ALLEN 6 1/2 | 2003 | ANGOSTURA | UN | 24 | 0 | 0
10008436 | TORNILLO ALLEN 6 1/2 | 2009 | RIO BLANCO | UN | 12 | 34 | 408
10008437 | TORNILLO ALLEN 16 X 35MM | 2002 | TAVERA | UN | 1 | 0.01 | 0.01
10008437 | TORNILLO ALLEN 16 X 35MM | 2005 | MONCION | UN | 21 | 0 | 0
10008437 | TORNILLO ALLEN 16 X 35MM | 2009 | RIO BLANCO | UN | 2 | 35 | 70
10008440 | TORNILLO ALLEN 20X13MM | 2009 | RIO BLANCO | UN | 12 | 53.75 | 645
10008441 | TORNILLO ALLEN 3 X 7/16" | 2002 | TAVERA | UN | 17 | 0 | 0
10008443 | TORNILLO ALLEN 18X55 | 2009 | RIO BLANCO | UN | 2 | 40.7 | 81.4
10008444 | TORNILLO ALLEN 17X45MM | 2009 | RIO BLANCO | UN | 2 | 45.9 | 91.8
10008450 | TORNILLO HEX. TROP. 19x40 mm | 2009 | RIO BLANCO | UN | 10 | 28.73 | 287.3
10008453 | TORNILLO DE 75 X 24MM | 2009 | RIO BLANCO | UN | 6 | 16 | 96
10008456 | TORNILLO DE ACERO EXTRACTOR 19X38 MM | 2009 | RIO BLANCO | UN | 6 | 7 | 42
10008459 | TORNILLO D/HIERRO 23X78 | 2009 | RIO BLANCO | UN | 5 | 5.25 | 26.25
10008461 | TORNILLO CON SU TUERCA 24X70 | 2009 | RIO BLANCO | UN | 1 | 21.5 | 21.5
10008463 | TORNILLO DE UNION DE 22X41MM | 2009 | RIO BLANCO | UN | 4 | 43.05 | 172.2
10008464 | TORNILLO HEX. TROP. 27x10mm | 2009 | RIO BLANCO | UN | 191 | 51.1 | 9760.1
10008466 | TORNILLO INOXIDABLE DE UNION 24MM | 2009 | RIO BLANCO | UN | 4 | 54.45 | 217.8
10008469 | TORNILLO TIRA FONDO 6X32MM | 2009 | RIO BLANCO | UN | 90 | 101.4 | 9126
10008473 | TORNILLO GALV 16X60MM | 2009 | RIO BLANCO | UN | 7 | 1.25 | 8.75
10008481 | TORNILLO ROSCADO 4x25 mm | 2009 | RIO BLANCO | UN | 2 | 9.7 | 19.4
10008482 | PERNO CONICO 20X120 MM | 2015 | JIGüEY | UN | 1 | 0 | 0
10008484 | PERNO DE 16 X 160MM | 2009 | RIO BLANCO | UN | 2 | 150 | 300
10008486 | TORNILLO D/90 X60 D/EMPALME | 2009 | RIO BLANCO | UN | 2 | 9.5 | 19
10008488 | TORNILLO D/30 X 50 P/EMPALME | 2009 | RIO BLANCO | UN | 6 | 9.4 | 56.4
10008489 | TORNILLO M 6 X20 CABEZA PLANA | 2009 | RIO BLANCO | UN | 3 | 3.75 | 11.25
10008490 | TORNILLO ALLEN TROP. M12x35mm | 2009 | RIO BLANCO | UN | 7 | 3.6 | 25.2
10008491 | TORNILLO ALLEN M 12 X 25 | 2009 | RIO BLANCO | UN | 2 | 3.2 | 6.4
10008493 | TORNILLO ALLEN 10 X 25 | 2002 | TAVERA | UN | 15 | 0 | 0
10008493 | TORNILLO ALLEN 10 X 25 | 2009 | RIO BLANCO | UN | 2 | 36.4 | 72.8
10008494 | TORNILLO M 4 X 20 | 2009 | RIO BLANCO | UN | 3 | 35.4 | 106.2
10008495 | TORNILLO HN 4 X 9 | 2009 | RIO BLANCO | UN | 2 | 21.45 | 42.9
10008496 | TORNILLO M 5 X 20 | 2009 | RIO BLANCO | UN | 2 | 48.25 | 96.5
10008497 | TORNILLO M 16 X 50 | 2009 | RIO BLANCO | UN | 8 | 2.5 | 20
10008497 | TORNILLO M 16 X 50 | 2015 | JIGüEY | UN | 2 | 0 | 0
10008498 | TORNILLO M 16 X 40 | 2009 | RIO BLANCO | UN | 196 | 40 | 7840
10008499 | TORNILLO M 10 X 25 | 2009 | RIO BLANCO | UN | 4 | 6.25 | 25
10008499 | TORNILLO M 10 X 25 | 2015 | JIGüEY | UN | 2 | 0 | 0
10008501 | TORNILLO M10x35mm | 2009 | RIO BLANCO | UN | 2 | 5.05 | 10.1
10008502 | TORNILLO M 12 X 30 | 2015 | JIGüEY | UN | 800 | 0 | 0
10008503 | TORNILLO HM 20X70 | 2009 | RIO BLANCO | UN | 6 | 9.6 | 57.6
10008504 | TORNILLO HM 16X40 | 2009 | RIO BLANCO | UN | 2 | 2.8 | 5.6
10008505 | TORNILLO HEX. TROP. M10x45 | 2009 | RIO BLANCO | UN | 2 | 3.15 | 6.3
10008506 | TORNILLO HM 12 X 40 | 2009 | RIO BLANCO | UN | 2 | 5.15 | 10.3
10008508 | TORNILLO M30 D/125X60X45 P/EMPALME | 2009 | RIO BLANCO | UN | 3 | 3.25 | 9.75
10008513 | TORNILLO DE 12 X 50MM | 2009 | RIO BLANCO | UN | 5 | 18.4 | 92
10008513 | TORNILLO DE 12 X 50MM | 2023 | LOS TOROS | UN | 2 | 0 | 0
10008515 | TORNILLO ALLEN 2 0X 65MM | 2009 | RIO BLANCO | UN | 2 | 20 | 40
10008516 | TORNILLO ALLEN 10 X 12MM INOXIDABLE | 2009 | RIO BLANCO | UN | 74 | 3.45 | 255.3
10008517 | TORNILLO DE 16 X 50MM | 2009 | RIO BLANCO | UN | 2 | 3.14 | 6.28
10008533 | PERNO TIPO PINE 3" | 2009 | RIO BLANCO | UN | 2 | 9.5 | 19
10008535 | TUERCA CONICA DE 30MM | 2009 | RIO BLANCO | UN | 2 | 24.15 | 48.3
10008541 | TUERCA DE 24MM | 2009 | RIO BLANCO | UN | 2 | 21.1 | 42.2
10008548 | TUERCA DE 36MM | 2009 | RIO BLANCO | UN | 75 | 24.35 | 1826.25
10008555 | TUERCA HEX. TROP.24x41mm | 2009 | RIO BLANCO | UN | 787 | 8.25 | 6492.75
10008556 | TUERCA DE UNION INOX DE 27MM | 2009 | RIO BLANCO | UN | 1 | 16.75 | 16.75
10008558 | TUERCA DE 10MM | 2009 | RIO BLANCO | UN | 6 | 8.2 | 49.2
10008559 | TUERCA DE 10 MM REF.PHRB | 2002 | TAVERA | UN | 4 | 0 | 0
10008561 | TUERCA DE COBRE DE 42MM | 2009 | RIO BLANCO | UN | 12 | 2.1 | 25.2
10008562 | TUERCA HEX. HN 35x17x20mm | 2009 | RIO BLANCO | UN | 11 | 2.1 | 23.1
10008565 | TUERCA D/UNION R/TUBERIA DE 22MM | 2009 | RIO BLANCO | UN | 18 | 8.7 | 156.6
10008566 | TUERCA M 30 | 2015 | JIGüEY | UN | 8 | 0 | 0
10008569 | TUERCA INOXIDABLE 1/2 PLG | 2011 | PINALITO | UN | 193 | 0 | 0
10008571 | TUERCA M 70 DE UNION | 2009 | RIO BLANCO | UN | 1 | 14 | 14
10008572 | TUERCA CONICA DE 22MM DE UNION | 2009 | RIO BLANCO | UN | 4 | 15 | 60
10008573 | TUERCA M12 ACERO INOXIDABLE | 2009 | RIO BLANCO | UN | 4 | 6.25 | 25
10008576 | TARJETA ELECTRONICA DE REGULACION | 2023 | LOS TOROS | UN | 1 | 0 | 0
10008581 | INTERRUPTOR DE 240VDC C32 DC-2P 3A | 2009 | RIO BLANCO | UN | 1 | 3083.38 | 3083.38
10008585 | TECLADO LUMINOSO DE 1 PULSADOR K-47141 | 2009 | RIO BLANCO | UN | 1 | 1598 | 1598
10008593 | RODAMIENTO 6310 ZZR C3 | 2009 | RIO BLANCO | UN | 2 | 300 | 600
10008594 | COLLAR DE FIXATION H10 | 2009 | RIO BLANCO | UN | 3 | 2000 | 6000
10008596 | TUERCA HEXAGONAL DE HIERRO DE 20X35 MM | 2009 | RIO BLANCO | UN | 2 | 1 | 2
10008597 | TUERCA DE HM22 | 2009 | RIO BLANCO | UN | 6 | 1 | 6
10008608 | DIODO DE NIVEL 5000816379=3 IMTERMOL | 2009 | RIO BLANCO | UN | 2 | 1 | 2
10008612 | RODAMIENTO 22310E4 | 2009 | RIO BLANCO | UN | 4 | 1 | 4
10008613 | RODAMIENTO SKF23026 | 2009 | RIO BLANCO | UN | 1 | 1 | 1
10008614 | RODAMIENTO 222-18 | 2009 | RIO BLANCO | UN | 1 | 1 | 1
10008615 | RODAMIENTO 6311EEJ30SNR | 2009 | RIO BLANCO | UN | 5 | 1 | 5
10008616 | RODAMIENTO 6405 SKF | 2009 | RIO BLANCO | UN | 2 | 1 | 2
10008617 | RODAMIENTO 7211 BECBP | 2005 | MONCION | UN | 3 | 0 | 0
10008617 | RODAMIENTO 7211 BECBP | 2009 | RIO BLANCO | UN | 4 | 1 | 4
10008623 | PISTON DE TIPO LST6-50KBA V5LOO22 | 2009 | RIO BLANCO | UN | 1 | 1 | 1
10008632 | RODAMIENTO 63320-2Z/C3 | 2009 | RIO BLANCO | UN | 2 | 1 | 2
10008633 | CONECTOR DE ALUMINIO P/CABLE HASTA 2/0 | 2015 | JIGüEY | UN | 1 | 0 | 0
10008636 | "POTENCIOMETRO INV 120,OUT 0-140 V 10 AM | 2009 | RIO BLANCO | UN | 2 | 1 | 2
10008637 | RELE TEMPORIZADO H3CR-A OMRON | 2002 | TAVERA | UN | 1 | 0 | 0
10008637 | RELE TEMPORIZADO H3CR-A OMRON | 2009 | RIO BLANCO | UN | 4 | 1 | 4
10008638 | RELE SCHRACK 220V/5A/250V | 2005 | MONCION | UN | 2 | 0 | 0
10008639 | PROTECCION D/SOBRE TENSION 84-211-10V | 2009 | RIO BLANCO | UN | 1 | 1 | 1
10008641 | PIEZA DE ANCLAJE 15 CM X 11 1/2 CM-23011 | 2009 | RIO BLANCO | UN | 1 | 1 | 1
10008644 | PANEL D/OPER. AUTO. PLC 6AV3 617-1JC20 | 2005 | MONCION | UN | 1 | 0 | 0
10008645 | CAPACITOR DE PLC 6ES7971-1AA00-OAA0 | 2009 | RIO BLANCO | UN | 1 | 1 | 1
10008646 | BORNA D/CONECCION PLC 6ES7 392-IAMOO | 2009 | RIO BLANCO | UN | 1 | 1 | 1
10008647 | ARANDELA D/ADAPTADORES D/PVC 303365B | 2009 | RIO BLANCO | UN | 13 | 1 | 13
10008651 | RELE DE CONTROL 48 V C9-A41 DC | 2009 | RIO BLANCO | UN | 5 | 1 | 5
10008658 | PROTECCION DE SOBRE CORRIENTE DCO | 2009 | RIO BLANCO | UN | 1 | 1 | 1
10008664 | ESCOBILLA 16 X 32 | 2009 | RIO BLANCO | UN | 17 | 1 | 17
10008667 | TEE REDUCCION 1 3/4" A 1/2" | 2009 | RIO BLANCO | UN | 3 | 1 | 3
10008671 | TORNILLO TIPO SOMBRILLA M10 | 2009 | RIO BLANCO | UN | 800 | 1 | 800
10008672 | TORNILLO GALV. 10 X 61 M | 2009 | RIO BLANCO | UN | 7 | 1 | 7
10008676 | ANILLA P/PITON D/PLANTA DIESEL 250 BARET | 2009 | RIO BLANCO | UN | 1 | 1 | 1
10008680 | ARANDELA CONICA 3 X 17 X 32 | 2009 | RIO BLANCO | UN | 48 | 1 | 48
10008683 | TARJETA GPG P/SIST. EXCITACION | 2015 | JIGüEY | UN | 1 | 9400 | 9400
10008684 | TARJETA II P/SIST DE EXCITACION | 2015 | JIGüEY | UN | 1 | 9400 | 9400
10008686 | TARJETA VC/CMT P/SIST. DE EXCITACION | 2015 | JIGüEY | UN | 1 | 8500 | 8500
10008691 | TARJETA GPA P/SIST. EXCITACION | 2015 | JIGüEY | UN | 1 | 10000 | 10000
10008692 | TARJETA LOD P/SIST. DE EXCITACION | 2015 | JIGüEY | UN | 1 | 10104.45 | 10104.45
10008693 | TARJETA DE REGULACION Y CONTROL 110V | 2015 | JIGüEY | UN | 1 | 5490.14 | 5490.14
10008694 | TARJETA CIRCUITO COM INTERVA | 2015 | JIGüEY | UN | 1 | 944.5 | 944.5
10008696 | TARJETA FALTA DE VENTILACION FFA 125VCC | 2015 | JIGüEY | UN | 1 | 7400 | 7400
10008697 | TARJETA FALTA VENTILACION FFA 48VCC | 2015 | JIGüEY | UN | 1 | 0 | 0
10008698 | TARJETA 53-238 R | 2015 | JIGüEY | UN | 3 | 16400 | 49200
10008699 | RELE 24/48VCC | 2007 | RINCON | UN | 2 | 0 | 0
10008700 | VALVULA DE SEGURIDAD BB.18V BAR18 | 2015 | JIGüEY | UN | 1 | 495.14 | 495.14
10008701 | VALVULA DE NO RETORNO | 2015 | JIGüEY | UN | 1 | 415 | 415
10008701 | VALVULA DE NO RETORNO | 2016 | AGUACATE | UN | 1 | 0 | 0
10008702 | TARJETA D/ENTRADA P/MULTIPLE PROPOSITO | 2015 | JIGüEY | UN | 1 | 12400 | 12400
10008706 | TORNILLO 32 x 15 MM | 2007 | RINCON | UN | 10 | 0 | 0
10008707 | TORNILLO M8 X 12 | 2015 | JIGüEY | UN | 4 | 10.11 | 40.44
10008708 | TORNILLO M8 X 25 HIERRO DULCE | 2015 | JIGüEY | UN | 6 | 4.1 | 24.6
10008710 | TORNILLO M16 X 65 | 2015 | JIGüEY | UN | 4 | 129 | 516
10008711 | TORNILLO M16 X 70 | 2015 | JIGüEY | UN | 3 | 73.04 | 219.12
10008712 | TORNILLO M16 X 60 | 2015 | JIGüEY | UN | 2 | 101.01 | 202.02
10008714 | TORNILLO M20 X 275 | 2015 | JIGüEY | UN | 24 | 43.4 | 1041.6
10008719 | TORNILLO M16 X 35 | 2015 | JIGüEY | UN | 2 | 28.95 | 57.9
10008721 | TORNILLO M30 X 180 | 2015 | JIGüEY | UN | 22 | 109.1 | 2400.2
10008723 | TORNILLO M15 X 40 | 2015 | JIGüEY | UN | 4 | 42.14 | 168.56
10008724 | TORNILLO M13 X 39 | 2015 | JIGüEY | UN | 5 | 28.15 | 140.75
10008728 | TORNILLO M20 X 60 | 2015 | JIGüEY | UN | 15 | 85.84 | 1287.6
10008730 | TORNILLO M31 X 123 | 2015 | JIGüEY | UN | 3 | 204.09 | 612.27
10008736 | TORNILLO M 20X44 | 2015 | JIGüEY | UN | 2 | 33.45 | 66.9
10008739 | TORNILLO M12X35 CAB.HEXAGONAL GALVIZADO | 2015 | JIGüEY | UN | 2 | 53.4 | 106.8
10008741 | TORNILLO M41 X 151 | 2015 | JIGüEY | UN | 1 | 94.01 | 94.01
10008742 | TORNILLO INOX.M12 X 35 | 2015 | JIGüEY | UN | 2 | 0 | 0
10008743 | TORNILLO M27 X 80 | 2015 | JIGüEY | UN | 2 | 74.04 | 148.08
10008744 | TORNILLO CAB.ALLEN INOX.M6 X 22 | 2015 | JIGüEY | UN | 4 | 87.4 | 349.6
10008746 | TORNILLO M4 X 150 | 2015 | JIGüEY | UN | 12 | 0 | 0
10008747 | TORNILLO ACERO INOX. M16 X 90 | 2015 | JIGüEY | UN | 1 | 141.41 | 141.41
10008749 | TORNILLO M20 X 40 | 2015 | JIGüEY | UN | 2 | 0 | 0
10008750 | TORNILLO CAB.ALLEN INOX. M12 X 30 | 2015 | JIGüEY | UN | 12 | 39.15 | 469.8
10008751 | TORNILLO ACERO INOX. CAB.ALLEN M20 X 50 | 2015 | JIGüEY | UN | 5 | 103.49 | 517.45
10008752 | TORNILLO M48 X 215 | 2015 | JIGüEY | UN | 1 | 143 | 143
10008756 | TORNILLO M24X80 GALVANIZADO | 2015 | JIGüEY | UN | 1 | 93.4 | 93.4
10008759 | TORNILLO M 16X60 | 2015 | JIGüEY | UN | 5 | 64 | 320
10008762 | TORNILLO M5 X 50 | 2015 | JIGüEY | UN | 32 | 7.88 | 252.16
10008764 | TORNILLO M4 X 20 | 2015 | JIGüEY | UN | 379 | 1.18 | 447.22
10008767 | TORNILLO CAB HEX M12 X30MM | 2015 | JIGüEY | UN | 4 | 6.25 | 25
10008770 | TORNILLO CAB HEX DE HIERRO M16X40 MM | 2015 | JIGüEY | UN | 2 | 170 | 340
10008771 | TORNILLO M12 X 40 | 2005 | MONCION | UN | 2 | 0 | 0
10008771 | TORNILLO M12 X 40 | 2015 | JIGüEY | UN | 2 | 156 | 312
10008772 | TORNILLO M12 X 25 | 2015 | JIGüEY | UN | 80 | 169 | 13520
10008773 | TORNILLO M 18 X 50 REF.PHDJ | 2015 | JIGüEY | UN | 2 | 65.5 | 131
10008775 | TORNILLO CAB HEX M10 X 30MM | 2005 | MONCION | UN | 30 | 0 | 0
10008775 | TORNILLO CAB HEX M10 X 30MM | 2015 | JIGüEY | UN | 2 | 211 | 422
10008780 | TORNILLO M12 X 50 | 2005 | MONCION | UN | 3 | 0 | 0
10008780 | TORNILLO M12 X 50 | 2015 | JIGüEY | UN | 6 | 0 | 0
10008783 | TORNILLO M16 X 190 | 2015 | JIGüEY | UN | 2 | 125 | 250
10008785 | TORNILLO M16 X 55 | 2015 | JIGüEY | UN | 2 | 156 | 312
10008786 | TORNILLO M10 X 25 | 2015 | JIGüEY | UN | 2200 | 98 | 215600
10008788 | TORNILLO M14 X 50 | 2015 | JIGüEY | UN | 4 | 92.5 | 370
10008790 | TORNILLO M12X70 ACERO INOXIDABLE | 2015 | JIGüEY | UN | 3 | 14.75 | 44.25
10008792 | TORNILLO M5X5 1/2 | 2015 | JIGüEY | UN | 9 | 75.49 | 679.41
10008793 | ESPARRAGO M56X730 MM | 2015 | JIGüEY | UN | 1 | 5 | 5
10008794 | TONILLO M80 X 2 X 510 | 2015 | JIGüEY | UN | 2 | 700 | 1400
10008801 | TORNILLO M16 X 200 P/VALV.RETENCION | 2015 | JIGüEY | UN | 2 | 631 | 1262
10008803 | TORNILLO M16 X80 P/VALV.RETENCION | 2015 | JIGüEY | UN | 2 | 204.04 | 408.08
10008807 | TORNILLO M16 X 50 | 2015 | JIGüEY | UN | 2 | 128.14 | 256.28
10008809 | TORNILLO CABEZA ALLEN M6X10 | 2015 | JIGüEY | UN | 4 | 81.2 | 324.8
10008810 | TORNILLO M12X50 CAB.ALLEN | 2015 | JIGüEY | UN | 2 | 52.1 | 104.2
10008812 | TORNILLO M8X30 P/SIST.D/BOMBEO C.EX | 2005 | MONCION | UN | 2 | 0 | 0
10008815 | TORNILLO M 12 X 55 CABEZA ALLEN | 2015 | JIGüEY | UN | 2 | 68.9 | 137.8
10008816 | TORNILLO M5 X 10 | 2015 | JIGüEY | UN | 4 | 75.01 | 300.04
10008817 | TORNILLO M16 X 16 P/DIST. | 2015 | JIGüEY | UN | 2 | 48.18 | 96.36
10008819 | TORNILLO M10 X 60 P/DIST. | 2015 | JIGüEY | UN | 4 | 85.9 | 343.6
10008820 | TORNILLO M10 X 16 P/TUBERIAS NO EMPOT | 2015 | JIGüEY | UN | 1 | 48.15 | 48.15
10008824 | TORNILLO M14 X 45 P/TUBERIAS NO EMPOT | 2015 | JIGüEY | UN | 4 | 172 | 688
10008825 | TORNILLO M12X25 P/TUBERIAS NO EMPOT | 2015 | JIGüEY | UN | 2 | 49.95 | 99.9
10008826 | TORNILLO M12 X 30 P/TUBERIAS NO.EMPOT | 2015 | JIGüEY | UN | 2 | 39.15 | 78.3
10008827 | TORNILLO M8 X 16 P/TUBERIAS NO EMPOT | 2015 | JIGüEY | UN | 5 | 61.4 | 307
10008829 | TORNILLO M20X60 P/TUBERIAS NO EMPOT | 2015 | JIGüEY | UN | 2 | 305.09 | 610.18
10008833 | BASE P/PULSADOR ZB4-BVM1 | 2023 | LOS TOROS | UN | 1 | 1 | 1
10008833 | BASE P/PULSADOR ZB4-BVM1 | 2028 | BRAZO DERECHO | UN | 1 | 1 | 1
10008834 | TORNILLO DE SOPORTE | 2015 | JIGüEY | UN | 26 | 21 | 546
10008838 | TORNILLO M18X50 CABEZA ALLEN | 2015 | JIGüEY | UN | 17 | 70.95 | 1206.15
10008839 | TORNILLO M27X80 CABEZA EXAGONAL | 2015 | JIGüEY | UN | 2 | 153.09 | 306.18
10008842 | TORNILLO M33X125 P/CILINDRO DESAGUE | 2015 | JIGüEY | UN | 4 | 320.15 | 1280.6
10008844 | TORNILLO CAB.ALLEN M18X140 SIST. ENFR | 2015 | JIGüEY | UN | 2 | 631.9 | 1263.8
10008846 | TORNILLO M12 X 30 | 2015 | JIGüEY | UN | 2 | 14.75 | 29.5
10008847 | TORNILLO M10X30 P/SIST DE ENFRIAMIENTO | 2015 | JIGüEY | UN | 2 | 240.4 | 480.8
10008849 | TORNILLO M21 X 50 | 2015 | JIGüEY | UN | 5 | 212 | 1060
10008852 | TORNILLO M10X30 CAB.EXAGONAL P/SIST. | 2015 | JIGüEY | UN | 12 | 44.44 | 533.28
10008853 | TORNILLO CAB.ALLEN M 12X60 MM | 2005 | MONCION | UN | 25 | 0 | 0
10008853 | TORNILLO CAB.ALLEN M 12X60 MM | 2015 | JIGüEY | UN | 15 | 65.09 | 976.35
10008854 | TORNILLO M16X55 CAB.EXAGONAL | 2015 | JIGüEY | UN | 15 | 69.5 | 1042.5
10008857 | TORNILLO D/ACERO INOX.16X90 MM | 2015 | JIGüEY | UN | 2 | 163.9 | 327.8
10008860 | ESPARRAGO M16 X 108 | 2015 | JIGüEY | UN | 1 | 21.4 | 21.4
10008862 | ESPARAGO M45X205 MM | 2015 | JIGüEY | UN | 2 | 206 | 412
10008863 | ESPARAGO D\53X27MM | 2015 | JIGüEY | UN | 1 | 63.15 | 63.15
10008864 | ESPARRAGO M 13.5 X 190 | 2015 | JIGüEY | UN | 4 | 110 | 440
10008868 | ESPARRAGO M12 X 71 | 2015 | JIGüEY | UN | 22 | 61.7 | 1357.4
10008869 | ESPARRAGO M20 X105 P/SIST.DRENAJE | 2015 | JIGüEY | UN | 2 | 0 | 0
10008870 | ABRAZADERA P/TUBERIA DE 1 | 2005 | MONCION | UN | 13 | 0 | 0
10008870 | ABRAZADERA P/TUBERIA DE 1 | 2017 | VALDESIA | UN | 50 | 0 | 0
10008874 | "RELE 24VDC TIPO 60-13, H28" | 2015 | JIGüEY | UN | 3 | 495 | 1485
10008876 | VALVULA DE MAXIMA PRESION REGULABLE | 2015 | JIGüEY | UN | 1 | 1940 | 1940
10008877 | "RELE RVAB71, RK487-001-FA, ABB" | 2015 | JIGüEY | UN | 1 | 1500 | 1500
10008878 | VALVULA HIDRAULICA REGULADORA P | 2013 | ROSA JULIA-BOBA | UN | 5 | 0 | 0
10008879 | TARJETA ELECTRONICA SL03 ELMEC 8929 | 2015 | JIGüEY | UN | 1 | 8700 | 8700
10008880 | TORNILLO CAB HEX DE HIERRO M24X110 MM | 2015 | JIGüEY | UN | 1 | 1 | 1
10008881 | FLOTA KLINGER 8APM05214 SISTEMA ENFRIAM. | 2015 | JIGüEY | UN | 1 | 1 | 1
10008882 | SELECTOR PILOTO 1-0 ABIERTO-CERRADO | 2023 | LOS TOROS | UN | 1 | 1 | 1
10008883 | TARJETA ELECTRONICA/CONTROL DE TENS | 2015 | JIGüEY | UN | 1 | 0 | 0
10008884 | CABLE DE TRACCION | 2015 | JIGüEY | UN | 2 | 111 | 222
10008889 | VALVULA DE 3/4 OLGUS TIPO V.P/SELLO MAN | 2015 | JIGüEY | UN | 1 | 1250 | 1250
10008891 | VALVULA DE COMPUERTA DN40 P/SIST ENFRIAM | 2015 | JIGüEY | UN | 1 | 2490.95 | 2490.95
10008893 | VALVULA DE PRESION 3" DN80 | 2015 | JIGüEY | UN | 1 | 2640 | 2640
10008895 | VALVULA DE RETENCION DE 2 P/SIST COMPRES | 2015 | JIGüEY | UN | 4 | 2200 | 8800
10008897 | VALVULA ESFERICA DE 1 1/4 | 2015 | JIGüEY | UN | 1 | 3000 | 3000
10008899 | VALVULA ARGUS DN 1X1-1/2 P/COMP.AIRE | 2015 | JIGüEY | UN | 1 | 3000 | 3000
10008904 | VALVULA D/FLUJO RAPIDO P/SIST.LUB | 2015 | JIGüEY | UN | 4 | 3180 | 12720
10008905 | VALVULA CONTRA INCENDIO | 2005 | MONCION | UN | 4 | 1 | 4
10008905 | VALVULA CONTRA INCENDIO | 2015 | JIGüEY | UN | 4 | 4500 | 18000
10008906 | VALVULA DE 1 1/4 P/SIST.DRENAGE | 2015 | JIGüEY | UN | 1 | 2086 | 2086
10008907 | VALVULA P/UNIDAD NEUM-COMP.DE RITTMEYER | 2015 | JIGüEY | UN | 1 | 6450 | 6450
10008908 | VALVULA D/SOBRE PRESION RITTNEYER | 2015 | JIGüEY | UN | 1 | 6240 | 6240
10008910 | VALVULA DE FLUJO RAP.SIST.CONTRA INCENDI | 2015 | JIGüEY | UN | 1 | 2035.94 | 2035.94
10008914 | VALVULA D/ADMISION P/SIST.REFRIGERACION | 2015 | JIGüEY | UN | 1 | 3975.9 | 3975.9
10008915 | VALVULA ARGUS P/SIST.ENFRIAM R-594558 | 2015 | JIGüEY | UN | 2 | 701.75 | 1403.5
10008916 | VALVULA REGULADORA FLUJO RAP.GLUP 12-110 | 2004 | BAIGUAQUE | UN | 2 | 0 | 0
10008916 | VALVULA REGULADORA FLUJO RAP.GLUP 12-110 | 2015 | JIGüEY | UN | 1 | 3204.07 | 3204.07
10008920 | VALVULA D/SEGURIDAD 3/4 P/SIST.CONTRAINC | 2015 | JIGüEY | UN | 1 | 2175 | 2175
10008923 | VALVULA REG PRES. AGUA 200 PSI | 2002 | TAVERA | UN | 1 | 0 | 0
10008923 | VALVULA REG PRES. AGUA 200 PSI | 2015 | JIGüEY | UN | 1 | 3104 | 3104
10008925 | HOROMETRO VDO DE 0-10 | 2015 | JIGüEY | UN | 2 | 1030 | 2060
10008927 | RELE DE TIERRA REF 64RT 48V 2MO HM 48VCC | 2015 | JIGüEY | UN | 4 | 636.14 | 2544.56
10008930 | RELE MIN TENS 271 RT.200 125 VCC | 2015 | JIGüEY | UN | 3 | 841 | 2523
10008932 | RELE AXA 46G | 2015 | JIGüEY | UN | 2 | 440 | 880
10008933 | RELE RXTVG 21H | 2015 | JIGüEY | UN | 1 | 418 | 418
10008935 | RELE AW90329 | 2015 | JIGüEY | UN | 1 | 636.04 | 636.04
10008937 | RELE REF. VTSO 64G | 2015 | JIGüEY | UN | 1 | 318.07 | 318.07
10008938 | RELE 27GR D/MINIMA TENSION | 2015 | JIGüEY | UN | 1 | 10000 | 10000
10008939 | RELE RAZOA REF. 21L-21N | 2015 | JIGüEY | UN | 1 | 265.09 | 265.09
10008940 | RELE REF. AWS6567N | 2015 | JIGüEY | UN | 1 | 0 | 0
10008941 | RELE REF. RDHA87B | 2015 | JIGüEY | UN | 1 | 345 | 345
10008942 | RELE RXKE 1-RK333 001-AN | 2015 | JIGüEY | UN | 3 | 402 | 1206
10008949 | RELE BUCHHOLZ | 2015 | JIGüEY | UN | 1 | 295.14 | 295.14
10008950 | RELE TERMICA DE 23/32A R=LRLD40353 | 2015 | JIGüEY | UN | 2 | 2544.56 | 5089.12
10008952 | RELE AUX Y DE PROTECION 27VRT | 2015 | JIGüEY | UN | 2 | 3415 | 6830
10008953 | RELE UNDECAL 125VCC | 2015 | JIGüEY | UN | 1 | 2814 | 2814
10008956 | RELE RADHD REF.87TN | 2015 | JIGüEY | UN | 1 | 1800 | 1800
10008957 | RELE ATSO REF 51N | 2015 | JIGüEY | UN | 1 | 72.52 | 72.52
10008962 | RELE AUX. DE 125 VCC REF LOS | 2015 | JIGüEY | UN | 3 | 1982 | 5946
10008965 | RELE D/TEMPERATURA EXC.DE 125VCC R-230 | 2015 | JIGüEY | UN | 2 | 5495 | 10990
10008970 | RELE MAX TENS 59VRT 48VCC | 2015 | JIGüEY | UN | 3 | 4800 | 14400
10008972 | RELE DE TIEMPO R-6 | 2005 | MONCION | UN | 1 | 0 | 0
10008974 | RELES TIPO C/25 VCC | 2015 | JIGüEY | UN | 10 | 1982 | 19820
10008975 | "RELAY DE PRESION REF, ADW 23" | 2015 | JIGüEY | UN | 1 | 1215.09 | 1215.09
10008978 | RELE AUX. REF. H924U-NK 80014-3 | 2015 | JIGüEY | UN | 1 | 6200 | 6200
10008982 | RELE AUX.REF. H-924UNK 80015.4 | 2015 | JIGüEY | UN | 3 | 5600 | 16800
10008985 | BASE P/DETECTORES DE HUMO | 2005 | MONCION | UN | 5 | 0 | 0
10008985 | BASE P/DETECTORES DE HUMO | 2015 | JIGüEY | UN | 2 | 425.9 | 851.8
10008986 | ESPARRAGO M 24X60 P/TURBINA | 2015 | JIGüEY | UN | 3 | 491.1 | 1473.3
10008989 | RETENEDORA P/SERVOMOTORES | 2015 | JIGüEY | UN | 9 | 110 | 990
10008991 | RETENEDORA MOD-T-46 | 2002 | TAVERA | UN | 1 | 0 | 0
10008997 | JUNTA D CULATA CUMMINS CEALASTIC 3411461 | 2005 | MONCION | UN | 1 | 0 | 0
10009001 | SELLO PARA BOMBA DE SIST.REGULACION | 2015 | JIGüEY | UN | 44 | 974 | 42856
10009003 | FILTRO WF2051 DIESEL CUMMINS | 2015 | JIGüEY | UN | 1 | 450 | 450
10009004 | FILTRO DE AIRE COMBINADO RITT MEYER | 2015 | JIGüEY | UN | 6 | 360 | 2160
10009006 | FILTRO D/CUÑA DE LUBRICACION FORZADA | 2015 | JIGüEY | UN | 3 | 3400 | 10200
10009007 | FILTRO ESCARICO REF.0385H | 2015 | JIGüEY | UN | 4 | 250 | 1000
10009011 | BOLSA D/SAL DESHUMECTANTE | 2015 | JIGüEY | UN | 10 | 403.95 | 4039.5
10009014 | VARILLA DE 1/8 SOLDADURA AUTOGENA | 2015 | JIGüEY | UN | 4 | 15.5 | 62
10009016 | POLVORA P\S LS | 2015 | JIGüEY | UN | 2 | 90.5 | 181
10009017 | POLVORA P\S D\2LSS | 2015 | JIGüEY | UN | 3 | 95.96 | 287.88
10009017 | POLVORA P\S D\2LSS | 2023 | LOS TOROS | UN | 1 | 1 | 1
10009019 | DISCO DE FRENO PUENTE GRUA POS-1 | 2015 | JIGüEY | UN | 5 | 695 | 3475
10009020 | DISCO D/FRENO PUENTE GRUA POS.4 | 2015 | JIGüEY | UN | 3 | 535 | 1605
10009021 | DISCO PARA PULIDORA 36 PULG | 2015 | JIGüEY | UN | 2 | 31.4 | 62.8
10009023 | RESISTENCIA ANTICONDENSACION CALENT TABL | 2015 | JIGüEY | UN | 1 | 215 | 215
10009024 | EMPAQUETADURA PARTE ESTATICA | 2015 | JIGüEY | UN | 1 | 1626 | 1626
10009025 | EMPAQUETADURA P/SERVOMOTOR | 2015 | JIGüEY | UN | 7 | 2650 | 18550
10009030 | EMPAQUETADURA RANE M22X26 | 2015 | JIGüEY | UN | 5 | 2840 | 14200
10009032 | EMPAQUETADURA P/TUB MAN .MANDO POS 8.8.1 | 2015 | JIGüEY | UN | 1 | 2600 | 2600
10009035 | EMPAQUETADURA P/SEVOMOTOR POS98-99-95-96 | 2015 | JIGüEY | UN | 2 | 2600 | 5200
10009048 | EMPAQUETADURA P/VALV.MARIPOSA R/8 X 1400 | 2015 | JIGüEY | UN | 1 | 1250 | 1250
10009049 | EMPAQUETADURA ENERPAC | 2015 | JIGüEY | UN | 1 | 240 | 240
10009054 | EMPALME DERECHO P/TUBO DEL RITTMEYER | 2015 | JIGüEY | UN | 9 | 61.14 | 550.26
10009055 | EMPALME NEUMATICO PASAMANPARA P/RITTMEYE | 2015 | JIGüEY | UN | 2 | 104 | 208
10009057 | ZAPATA P/FRENOS PUENTE GRUA | 2015 | JIGüEY | UN | 8 | 2340 | 18720
10009062 | ACOPLE P/MANGUERA DE 1/2 | 2015 | JIGüEY | UN | 36 | 68.15 | 2453.4
10009063 | ACOPLE P/MANGUERA D/PRES.DE 1 R/461-135 | 2015 | JIGüEY | UN | 75 | 68.15 | 5111.25
10009065 | ORING 7.5 MM | 2015 | JIGüEY | UN | 8 | 65.2 | 521.6
10009067 | ORING DE 5 MM | 2015 | JIGüEY | UN | 1 | 61.15 | 61.15
10009074 | ORING DN 366-23 355.200 | 2005 | MONCION | UN | 2 | 0 | 0
10009075 | ORING RAME 36 X 39 | 2015 | JIGüEY | UN | 1 | 201.01 | 201.01
10009076 | ORING OR 167 | 2015 | JIGüEY | UN | 4 | 104 | 416
10009081 | CHUMACERA P/COMPRESOR D/AIRE | 2015 | JIGüEY | UN | 1 | 9400 | 9400
10009090 | "REDUCCION DE ACERO INOX. 1"" A 5/8""" | 2015 | JIGüEY | UN | 75 | 43.15 | 3236.25
10009091 | REDUCCION DE 1/2 X 3/4 | 2015 | JIGüEY | UN | 3 | 69.9 | 209.7
10009092 | REDUCCION VCG12 | 2015 | JIGüEY | UN | 8 | 44.9 | 359.2
10009094 | REDUCCION M 11X21 DE BRONCE | 2015 | JIGüEY | UN | 6 | 61.4 | 368.4
10009096 | CONTRATUERCA PARA TUBERIA DE 2 PULG | 2015 | JIGüEY | UN | 1 | 20 | 20
10009097 | CONTRATUERCA PARA TUBERIA ELECTR.1 1/2 | 2015 | JIGüEY | UN | 1 | 18.5 | 18.5
10009098 | CONTRATUERCA DE 1 PULG | 2015 | JIGüEY | UN | 3 | 28.15 | 84.45
10009099 | CONTRATUERCA P/TUB.DE 1 1/8 | 2015 | JIGüEY | UN | 34 | 45.9 | 1560.6
10009100 | CONTRATUERCA P/TUB DE 3/4 REFORZADA | 2015 | JIGüEY | UN | 3 | 24 | 72
10009101 | TUERCA M24 PARA TORNILLO | 2005 | MONCION | UN | 10 | 0 | 0
10009104 | REGILLA PARA AIRE ACONDICIONADO | 2015 | JIGüEY | UN | 2 | 134 | 268
10009109 | GUARNICION DEL CAMBIADOR | 2015 | JIGüEY | UN | 4 | 185 | 740
10009116 | CASQUILLO DE BRONCE P/SISTEMA DE EMFRIA | 2015 | JIGüEY | UN | 4 | 183.4 | 733.6
10009119 | TEE DE BRONCE 2" | 2015 | JIGüEY | UN | 6 | 48.95 | 293.7
10009120 | MACHUELO M22 X 91 | 2015 | JIGüEY | UN | 4 | 20.1 | 80.4
10009124 | RECOOR M45 X 85 | 2015 | JIGüEY | UN | 59 | 68 | 4012
10009127 | CODO RECOOR 36 MM | 2015 | JIGüEY | UN | 27 | 76.48 | 2064.96
10009136 | GOMA DE 1/2 R-HG | 2015 | JIGüEY | UN | 6 | 7 | 42
10009138 | GOMA G7 R-HJ | 2015 | JIGüEY | UN | 4 | 20 | 80
10009147 | CONECTOR HEMBRA P/MAQUINA D/SOLDAR | 2015 | JIGüEY | UN | 8 | 210 | 1680
10009148 | CONECTOR RJ-45 FEMEA | 2011 | PINALITO | UN | 5 | 0 | 0
10009156 | FUSIBLE BE 355A JMT | 2015 | JIGüEY | UN | 8 | 74.94 | 599.52
10009157 | FUSIBLE AUX REF-G1/6AMP | 2015 | JIGüEY | UN | 10 | 70.2 | 702
10009159 | FUSIBLE DE 50A/500V | 2017 | VALDESIA | UN | 5 | 0 | 0
10009162 | FUSIBLE DE 25A/500V | 2015 | JIGüEY | UN | 10 | 17.15 | 171.5
10009167 | FUSIBLE 400AMP 500V | 2015 | JIGüEY | UN | 6 | 283.15 | 1698.9
10009168 | FUSIBLE DE 200A/500V | 2015 | JIGüEY | UN | 1 | 171.17 | 171.17
10009169 | FUSIBLE DE 160A/500V | 2015 | JIGüEY | UN | 1 | 133.15 | 133.15
10009170 | FUSIBLE 250V/100A | 2015 | JIGüEY | UN | 26 | 38.8 | 1008.8
10009170 | FUSIBLE 250V/100A | 2021 | SABANETA | UN | 1 | 0.01 | 0.01
10009170 | FUSIBLE 250V/100A | 2023 | LOS TOROS | UN | 3 | 1 | 3
10009171 | FUSIBLE 350 AMPS | 2015 | JIGüEY | UN | 28 | 105 | 2940
10009172 | FUSIBLE DE 4A/500VS | 2008 | HATILLO | UN | 4 | 0 | 0
10009172 | FUSIBLE DE 4A/500VS | 2015 | JIGüEY | UN | 27 | 18.4 | 496.8
10009173 | FUSIBLE 6A/380V | 2015 | JIGüEY | UN | 29 | 45.45 | 1318.05
10009174 | FUSIBLE 10A/380V | 2015 | JIGüEY | UN | 16 | 35.35 | 565.6
10009177 | FUSIBLE 1A/500V | 2015 | JIGüEY | UN | 3 | 28.45 | 85.35
10009181 | FUSIBLE DE 4A/380V | 2015 | JIGüEY | UN | 4 | 37.5 | 150
10009182 | FUSIBLE DE DISPARO RAPIDO DE 2A/500V | 2015 | JIGüEY | UN | 175 | 23.15 | 4051.25
10009183 | FUSIBLE DE DISPARO RAPIDO 10A/500V | 2015 | JIGüEY | UN | 25 | 39.4 | 985
10009184 | FUSIBLE DE DISPARO RAPIDO 16A/500V | 2015 | JIGüEY | UN | 13 | 68.25 | 887.25
10009185 | FUSIBLE 25A/500V DISPARO LENTO | 2015 | JIGüEY | UN | 53 | 24 | 1272
10009187 | FUSIBLE 10A/500V DISPARO LENTO | 2015 | JIGüEY | UN | 1 | 15.95 | 15.95
10009190 | FUSIBLE 2 AMPS 500 VS | 2008 | HATILLO | UN | 8 | 0 | 0
10009190 | FUSIBLE 2 AMPS 500 VS | 2015 | JIGüEY | UN | 6 | 14.14 | 84.84
10009193 | LAMPARA AUX REF. 1.65111.51 125 VCC | 2015 | JIGüEY | UN | 30 | 34.2 | 1026
10009196 | LAMPARAS INCANDESCENTES | 2015 | JIGüEY | UN | 4 | 240 | 960
10009198 | BOMBILLA 30V 20MA | 2015 | JIGüEY | UN | 387 | 9.5 | 3676.5
10009200 | BOMBILLA 60V 5W | 2015 | JIGüEY | UN | 50 | 5.4 | 270
10009202 | RED DE ALUMBRADO CUERPO CS REDONDO | 2015 | JIGüEY | UN | 4 | 195 | 780
10009203 | CUERPO ESTANCO OVALADO DE LAMP.ENER | 2015 | JIGüEY | UN | 1 | 143 | 143
10009207 | ESTANCO P/LAMPARA INCANDECENTE | 2015 | JIGüEY | UN | 1 | 120 | 120
10009208 | LAMPARA CS 110V INCANDECENTE | 2015 | JIGüEY | UN | 2 | 34.9 | 69.8
10009210 | LAMPARA DE SEÑALIZACION BLINDEX | 2015 | JIGüEY | UN | 1 | 34.9 | 34.9
10009211 | CONDENSADOR P/CAMARA INTERRUPTOR | 2015 | JIGüEY | UN | 1 | 2340 | 2340
10009212 | RESISTENCIA PWV-2/A 48VCC | 2015 | JIGüEY | UN | 1 | 1300.5 | 1300.5
10009213 | RESISTENCIA PUU-ZA 125 CCU | 2015 | JIGüEY | UN | 1 | 1595 | 1595
10009214 | RESISTENCIA DE POTENCIA 2700 | 2015 | JIGüEY | UN | 6 | 495.6 | 2973.6
10009216 | SOCALO P/BOMBILLO DE SEÑALIZACION 240V | 2015 | JIGüEY | UN | 4 | 28.5 | 114
10009216 | SOCALO P/BOMBILLO DE SEÑALIZACION 240V | 2016 | AGUACATE | UN | 30 | 0 | 0
10009217 | RESISTENCIA P/BOMBILLA DE SENALIZACION | 2015 | JIGüEY | UN | 6 | 128 | 768
10009218 | RESISTENCIA D/ANTICONDENSA POS.4.18 | 2015 | JIGüEY | UN | 3 | 183 | 549
10009219 | RESISTENCIA ANTICONDENSA | 2015 | JIGüEY | UN | 6 | 198.4 | 1190.4
10009219 | RESISTENCIA ANTICONDENSA | 2027 | PALOMINO | UN | 1 | 0 | 0
10009220 | ALIMENTADOR CON ZENER RPZ/1 125 VCC | 2015 | JIGüEY | UN | 1 | 1640 | 1640
10009221 | ALIMENTADOR CON ZENER RPZ/1 48VCC | 2015 | JIGüEY | UN | 1 | 540 | 540
10009222 | ALIMENTADOR CON ZENER RPZ/2 | 2015 | JIGüEY | UN | 1 | 1240 | 1240
10009223 | CIRCUITO DE RELE ORA 48VCC | 2015 | JIGüEY | UN | 2 | 8415 | 16830
10009226 | INDICADOR LUMINOSO H924J-NK 800 X4.2 | 2015 | JIGüEY | UN | 2 | 4815.09 | 9630.18
10009227 | FILTRO RCA 48T120V | 2015 | JIGüEY | UN | 2 | 2880.4 | 5760.8
10009232 | PORTA FUSIBLE 600V/50A | 2009 | RIO BLANCO | UN | 1 | 0 | 0
10009234 | CAJA D/REGISTRO 31 X 31 COMPLETA | 2015 | JIGüEY | UN | 5 | 63.4 | 317
10009236 | CAJA D/REGISTRO 6" X 5" X 4" | 2015 | JIGüEY | UN | 1 | 128.4 | 128.4
10009238 | CAJA D/REGISTRO 30 X 38 | 2015 | JIGüEY | UN | 1 | 75.02 | 75.02
10009239 | CAJA D/REGISTRO 31 X 26 METALICA | 2015 | JIGüEY | UN | 1 | 140 | 140
10009240 | CAJA D/REGISTRO 13 X 13 METELICA | 2015 | JIGüEY | UN | 1 | 68.15 | 68.15
10009242 | CAJA PROTECTORA P/CONTADORES | 2015 | JIGüEY | UN | 2 | 415 | 830
10009245 | CAJA DE REGISTRO | 2016 | AGUACATE | UN | 1 | 0 | 0
10009246 | CAJA DE REGISTRO 4X4 | 2001 | C.CONTROL HIDRO | UN | 7 | 0 | 0
10009246 | CAJA DE REGISTRO 4X4 | 2002 | TAVERA | UN | 1 | 0 | 0
10009247 | COMPLIME DE 3/4 | 2015 | JIGüEY | UN | 15 | 38.15 | 572.25
10009248 | MARQUILLA DE NUMERO PARA MARCAR CABLE | 2015 | JIGüEY | UN | 10 | 1.01 | 10.1
10009250 | TEFLON SOLIDO 478-007 | 2015 | JIGüEY | UN | 2 | 1200 | 2400
10009251 | EXTENSION TELEFONICA | 2015 | JIGüEY | UN | 9 | 51.14 | 460.26
10009252 | PAPEL P/TOTALIZADOR DE ENERGIA | 2015 | JIGüEY | UN | 9 | 220 | 1980
10009254 | PRISIONERO M12X30 | 2015 | JIGüEY | UN | 8 | 318 | 2544
10009259 | BORNERA DE 4MM | 2005 | MONCION | UN | 38 | 0 | 0
10009259 | BORNERA DE 4MM | 2015 | JIGüEY | UN | 35 | 53.95 | 1888.25
10009260 | BORNERA SAN 2.5 | 2015 | JIGüEY | UN | 110 | 64 | 7040
10009262 | BORNERA 10MM2 70 A 600V | 2015 | JIGüEY | UN | 23 | 88.12 | 2026.76
10009263 | BORNERA 6MN2 600 V 55R | 2015 | JIGüEY | UN | 8 | 68.15 | 545.2
10009264 | BORNERA DE 12 CONECTORES R-HJ | 2015 | JIGüEY | UN | 190 | 64 | 12160
10009266 | BORNERA 70MM2 600V 225A | 2015 | JIGüEY | UN | 9 | 16 | 144
10009267 | BORNERA 4MM2 750 VS | 2002 | TAVERA | UN | 447 | 0 | 0
10009268 | TAPA ROJA P/SANAL | 2015 | JIGüEY | UN | 2 | 68.15 | 136.3
10009269 | BOTON LUMINOSO VERDE | 2015 | JIGüEY | UN | 2 | 135 | 270
10009270 | BOTON NORMAL NEGRO | 2015 | JIGüEY | UN | 3 | 135 | 405
10009273 | UNION ACERO INOXI 3/8'' | 2002 | TAVERA | UN | 6 | 0 | 0
10009276 | CAPSULA MICROFONICA | 2015 | JIGüEY | UN | 5 | 638.15 | 3190.75
10009277 | CAPSULA RECIBIDORAS | 2015 | JIGüEY | UN | 4 | 340 | 1360
10009279 | LUCES PILOTOS GEWISS R-HJ | 2015 | JIGüEY | UN | 12 | 8 | 96
10009281 | "CRUCETA D\1""" | 2015 | JIGüEY | UN | 1 | 28.41 | 28.41
10009284 | TARUGO NO.9 | 2015 | JIGüEY | UN | 1260 | 0.5 | 630
10009285 | FUSIBLE DE 100A 500V | 2015 | JIGüEY | UN | 16 | 30 | 480
10009286 | INDICADOR LUMINOSO 4924J-NK 800X5.2 | 2015 | JIGüEY | UN | 3 | 7400.4 | 22201.2
10009287 | "BRIDA DE 6"" PARA EL DISTRIBUIDOR" | 2015 | JIGüEY | UN | 1 | 1 | 1
10009290 | ESPARRAGO DE 200 X 48 MM | 2015 | JIGüEY | UN | 8 | 1 | 8
10009295 | ORING DE 13 MM | 2015 | JIGüEY | UN | 100 | 1 | 100
10009296 | SOPORTE PARA EXTINGUIDORES | 2015 | JIGüEY | UN | 9 | 1 | 9
10009299 | ORING M 5 X 75 MM | 2015 | JIGüEY | UN | 7 | 1 | 7
10009305 | FILTRO DE COMBUSTIBLE A-243004 | 2022 | DOMINGO RODRIGUEZ | UN | 2 | 0 | 0
10009310 | ESPARRAGO DE 110 X 20 MM | 2015 | JIGüEY | UN | 5 | 1 | 5
10009313 | TAPA LEGRAND PARA BORNERA 6 MM | 2015 | JIGüEY | UN | 68 | 1 | 68
10009314 | "ENCHUFE MONOFASICO PALAZOLIS 16A, 380V" | 2015 | JIGüEY | UN | 3 | 1 | 3
10009316 | TAPON PARA BATERIA DE 300 AH | 2015 | JIGüEY | UN | 12 | 1 | 12
10009317 | LIMIT SWITCH TELEMECANIQUE XCKS 10A 380V | 2015 | JIGüEY | UN | 2 | 1 | 2
10009318 | "COUPLING DE GOMA GEWIS DE 3/4""" | 2015 | JIGüEY | UN | 15 | 1 | 15
10009319 | "COUPLING DE DOBLE ROCA DE 1/2""" | 2015 | JIGüEY | UN | 91 | 1 | 91
10009320 | CONECTOR DE DOBLE AGARRE OC 25-30 | 2015 | JIGüEY | UN | 2 | 1 | 2
10009322 | LAMPARA DE ALTA PRES. DE SODIO 250W/220V | 2004 | BAIGUAQUE | UN | 16 | 0 | 0
10009323 | CINTA AISLANTE PARA BOBINA | 2025 | LAS DAMAS | UN | 9 | 0.01 | 0.09
10009327 | CONECTOR DE ALUMINIO C16-6 | 2015 | JIGüEY | UN | 68 | 1 | 68
10009330 | "UNION PLASTICA DE REGISTRO DE 3/4""" | 2015 | JIGüEY | UN | 3 | 1 | 3
10009331 | "UNION PLASTICA DE REGISTRO DE 1/2""" | 2015 | JIGüEY | UN | 42 | 1 | 42
10009332 | TERMINAL DE PROTEC. WEIDMULLER P29.16MM2 | 2015 | JIGüEY | UN | 43 | 1 | 43
10009335 | TOMACORRIENTE DE 40 AMP A 500V | 2015 | JIGüEY | UN | 1 | 1 | 1
10009336 | BASE PARA CONEXION A TIERRA | 2015 | JIGüEY | UN | 48 | 1 | 48
10009338 | INDICADOR DE POSICION 0-2.5M | 2015 | JIGüEY | UN | 2 | 1 | 2
10009339 | CANCAMO HEMBRA DE 12X22 MM | 2015 | JIGüEY | UN | 5 | 1 | 5
10009340 | CANCAMO HEMBRA DE 35X83 MM | 2015 | JIGüEY | UN | 1 | 1 | 1
10009341 | "CONECTOR DE BRONCE DE 1 3/4""" | 2015 | JIGüEY | UN | 3 | 1 | 3
10009342 | EXPANSION M 10 | 2015 | JIGüEY | UN | 5 | 1 | 5
10009343 | EXPANSION M 20 | 2015 | JIGüEY | UN | 1 | 1 | 1
10009347 | JUNTA PARA BRIDA 136 X 180 MM | 2017 | VALDESIA | UN | 13 | 0 | 0
10009348 | MANESILLA DE VALVULA ARGUS SW 12 | 2015 | JIGüEY | UN | 9 | 1 | 9
10009349 | MANESILLA DE VALVULA ARGUS SW 17 | 2015 | JIGüEY | UN | 1 | 1 | 1
10009350 | TUBO GALV. PARA SUBESTACION DE 36X100 MM | 2015 | JIGüEY | UN | 33 | 1 | 33
10009352 | "ACOPLE PARA MANGUERA DE AIRE DE 1/8""" | 2015 | JIGüEY | UN | 5 | 1 | 5
10009353 | CARRO PARA CABLE PUENTE GRUA | 2015 | JIGüEY | UN | 3 | 1 | 3
10009356 | FILTRO DE AIRE CATERPILLAR 7N/225 | 2021 | SABANETA | UN | 1 | 0 | 0
10009357 | TORNILLO PARA DESMONTAR EJE TURBINA | 2015 | JIGüEY | UN | 2 | 1 | 2
10009358 | "TAPON GALV. CAB. ALLEN DE 2""" | 2011 | PINALITO | UN | 38 | 0 | 0
10009358 | "TAPON GALV. CAB. ALLEN DE 2""" | 2015 | JIGüEY | UN | 1 | 1 | 1
10009360 | ANGULAR D/JUNTA DE GOMA TIPO NOTA MUSIC. | 2015 | JIGüEY | UN | 4 | 1 | 4
10009365 | JUNTA PARA ROCIADO DEL SELLO EJE TURBINA | 2015 | JIGüEY | UN | 1 | 1 | 1
10009367 | JUNTA DE VALVULA 650 X 130 X 3 MM | 2015 | JIGüEY | UN | 4 | 1 | 4
10009376 | "CONECTOR MACHO D/ACERO 1/2"" INY. ACEIT | 2015 | JIGüEY | UN | 1 | 1 | 1
10009378 | VALVULA DE PRESION BOSCH Pe=5.35 BAR | 2015 | JIGüEY | UN | 1 | 1 | 1
10009380 | ARANDELA DE PRESION DE 37 X 57 MM | 2015 | JIGüEY | UN | 11 | 1 | 11
10009382 | "CONVER. DE CORR. ALTERNA 48V,4-20MA" | 2015 | JIGüEY | UN | 1 | 1 | 1
10009383 | CUERPO P/LAMPARA ALTA PRESION MERCURIO | 2015 | JIGüEY | UN | 9 | 1 | 9
10009384 | CONTRATUERCA M 25 X 30 MM | 2015 | JIGüEY | UN | 22 | 1 | 22
10009386 | ABRAZADERA DE CORREA BAND-IT 3/4" | 2015 | JIGüEY | UN | 118 | 1 | 118
10009387 | GRAPA UNITRON 1 1/2'' | 2002 | TAVERA | UN | 213 | 0.01 | 2.13
10009388 | CARRETER DE PORCELANA PARA CABLE | 2015 | JIGüEY | UN | 74 | 1 | 74
10009389 | CONTROL DE VOLTAJE RUR 48 Vcc | 2015 | JIGüEY | UN | 1 | 1 | 1
10009392 | JUNTA ENERPAC RLC 1002-672 | 2015 | JIGüEY | UN | 2 | 1 | 2
10009394 | "JUNTA P/TUBERIA DE 6""" | 2015 | JIGüEY | UN | 5 | 1 | 5
10009395 | ACOPLE PARA MANGUERA 1/4 GOMA D/PRESION | 2015 | JIGüEY | UN | 1 | 1 | 1
10009397 | ANILLO Y JUNTA P/ TUBERIA DE 8 PULGADAS | 2015 | JIGüEY | UN | 4 | 1 | 4
10009400 | FILTRO LUBRICACION PH2808 | 2015 | JIGüEY | UN | 3 | 1 | 3
10009401 | CANDADO PARA RODAMIENTO | 2015 | JIGüEY | UN | 2 | 1 | 2
10009403 | TARJETA SA P/ARMARIO DE EXC | 2015 | JIGüEY | UN | 1 | 6900 | 6900
10009404 | CONVERTIDOR DE CORRIENTE ALTERNA | 2015 | JIGüEY | UN | 1 | 1 | 1
10009405 | VALV. P/SIST.LUBRIC FORZADA SWLKM96/10 | 2015 | JIGüEY | UN | 1 | 2125 | 2125
10009406 | CUERPOS DE VALVULA SOBRENOIDE | 2015 | JIGüEY | UN | 1 | 2780 | 2780
10009407 | RING FEEDER PARA DISTRIBUIDOR TURBINA | 2000 | SUMINISTRO HIDRO | UN | 40 | 10700.24 | 428009.6
10009408 | ANILLO P/VALVULA MOTORIZADA P/SIST.ENFRI | 2015 | JIGüEY | UN | 2 | 203 | 406
10009410 | MANOMETRO FACEN DE O A 400 BAR | 2015 | JIGüEY | UN | 1 | 2040 | 2040
10009411 | MANOMETRO DE O A 300 KSCC2 | 2015 | JIGüEY | UN | 1 | 3400 | 3400
10009412 | MANOMETRO DE 0 A 250 BAR P/VALV OLEDIMAN | 2015 | JIGüEY | UN | 2 | 120 | 240
10009413 | MANOMETRO DE 1 A 100 BAR | 2015 | JIGüEY | UN | 1 | 1030 | 1030
10009416 | BOMBA PR P/SIST.UDAD.D/BOMBEO | 2015 | JIGüEY | UN | 1 | 21778 | 21778
10009418 | CASQUILLO DE 130X100 PARA DISTRIBUIDOR | 2015 | JIGüEY | UN | 18 | 350 | 6300
10009420 | ROTOR P/COMPRESOR DE AIRE | 2015 | JIGüEY | UN | 1 | 3040.4 | 3040.4
10009421 | BOQUILLA DE AUTOMATIZAR | 2015 | JIGüEY | UN | 20 | 36.44 | 728.8
10009422 | TERMOSONDA SIST.UDAD D/BOMBEO | 2015 | JIGüEY | UN | 2 | 2490.75 | 4981.5
10009423 | INDICADOR D/NIVEL ACEITE P/SIST REGULAR | 2015 | JIGüEY | UN | 2 | 4511 | 9022
10009424 | GRIFO DE 3/8 P/SIST UNDAD D/BOMBEO | 2015 | JIGüEY | UN | 1 | 39.4 | 39.4
10009427 | GRIFO DE 4 VIAS TN25 P/SIST. UDAD BOMBA | 2015 | JIGüEY | UN | 1 | 1840 | 1840
10009429 | RODAMIENTO DE BOLA 620827 | 2003 | ANGOSTURA | UN | 10 | 0 | 0
10009429 | RODAMIENTO DE BOLA 620827 | 2015 | JIGüEY | UN | 2 | 243.09 | 486.18
10009430 | RODAMIENTO 6301-2RS | 2011 | PINALITO | UN | 20 | 0 | 0
10009432 | TAPON CAB ALEN DE 1PULG | 2015 | JIGüEY | UN | 245 | 1.12 | 274.4
10009433 | INTERRUPTOR DE PRESION MOD B420P XNF/XFS | 2027 | PALOMINO | UN | 4 | 1 | 4
10009434 | SOPORTE P/TUBO DEL RITTMEYER | 2015 | JIGüEY | UN | 1 | 173 | 173
10009435 | SOPORTE DE TRANSFOMADOR PLANTA HIDROEL | 2015 | JIGüEY | UN | 4 | 270 | 1080
10009436 | SOPORTE DE TRANSF | 2015 | JIGüEY | UN | 3 | 270 | 810
10009437 | SOPORTE D/TUBERIA D/PRESION DE 1 PULG | 2015 | JIGüEY | UN | 48 | 7 | 336
10009438 | SOPORTE D/TUBERIA | 2015 | JIGüEY | UN | 2 | 7 | 14
10009441 | ACCESORIO P/FILTRO RHJ | 2015 | JIGüEY | UN | 5 | 100 | 500
10009442 | ARBOL PRINCIPAL P/COMPRESOR D/AIRE | 2015 | JIGüEY | UN | 1 | 7400 | 7400
10009449 | BARRAS PUENTE BANCO DE BATERIAS | 2009 | RIO BLANCO | UN | 120 | 0 | 0
10009450 | ACTUADOR NEUMATICO 7101002 | 2015 | JIGüEY | UN | 1 | 5893.4 | 5893.4
10009453 | REPUESTO P/VALVULA OLEODINAMICA | 2015 | JIGüEY | UN | 1 | 225.5 | 225.5
10009454 | OMPLIMENTO DE 0 400 A | 2015 | JIGüEY | UN | 1 | 1790 | 1790
10009455 | TEMPORIZADODE 6A 60 SEG | 2015 | JIGüEY | UN | 1 | 2145 | 2145
10009456 | CONVERTIDOR DE TENSION ALTERNA | 2015 | JIGüEY | UN | 1 | 9116.15 | 9116.15
10009457 | CONVERTIDOR DEPOTENCIA ACTIVA | 2015 | JIGüEY | UN | 1 | 10340 | 10340
10009458 | CONVERTIDOR DE POTENCIA REACTIVA | 2015 | JIGüEY | UN | 1 | 10500 | 10500
10009459 | CONVERTIDOR DE ANGULO DE FASE | 2015 | JIGüEY | UN | 5 | 11250 | 56250
10009460 | CONVERTIDOR DC/DC 120W | 2015 | JIGüEY | UN | 1 | 8500 | 8500
10009461 | CONVERTIDOR A/D3 | 2015 | JIGüEY | UN | 1 | 4325 | 4325
10009462 | MANIPULADOR ENTRELEC | 2015 | JIGüEY | UN | 20 | 25.08 | 501.6
10009463 | PRESOSTATO TIPO PM 1/2 | 2015 | JIGüEY | UN | 1 | 4800 | 4800
10009463 | PRESOSTATO TIPO PM 1/2 | 2016 | AGUACATE | UN | 1 | 4800 | 4800
10009464 | SWITCH DE PRESION 7,000PSI/2325BAR | 2002 | TAVERA | UN | 3 | 0 | 0
10009464 | SWITCH DE PRESION 7,000PSI/2325BAR | 2027 | PALOMINO | UN | 1 | 5408.01 | 5408.01
10009464 | SWITCH DE PRESION 7,000PSI/2325BAR | 2028 | BRAZO DERECHO | UN | 1 | 0 | 0
10009465 | PRESOSTATO DIFERENCIAL DE 0 A1 BAR | 2015 | JIGüEY | UN | 1 | 5985.58 | 5985.58
10009468 | CONTACTO 253 B1 | 2015 | JIGüEY | UN | 50 | 135 | 6750
10009469 | CONTACTO 153 21 | 2015 | JIGüEY | UN | 43 | 45 | 1935
10009470 | CONTACTO 683903 P/SISI. ASCENSOR | 2015 | JIGüEY | UN | 8 | 45 | 360
10009476 | CONTACTO AUX CBA 2F11 | 2015 | JIGüEY | UN | 3 | 328.54 | 985.62
10009477 | CONTACTO AUX CBA 4F22 | 2015 | JIGüEY | UN | 1 | 638 | 638
10009481 | CONTACTOR 80 AMPS | 2016 | AGUACATE | UN | 2 | 0 | 0
10009484 | CONTACTO REED P/CONTACTOR D/MEMBRANA | 2015 | JIGüEY | UN | 2 | 9900 | 19800
10009485 | CONTACTOR LA1F221 | 2015 | JIGüEY | UN | 2 | 4560 | 9120
10009487 | CONTACTOR ABB AF16-30-10-13 | 2010 | JIMENOA | UN | 8 | 0.01 | 0.08
10009491 | DIODO 1RICE D/260A-400V | 2015 | JIGüEY | UN | 8 | 273 | 2184
10009493 | DIODO 2CNCR ZPY 15 VS | 2015 | JIGüEY | UN | 15 | 52.15 | 782.25
10009494 | DIODO FOTO EMISORES | 2015 | JIGüEY | UN | 3 | 125 | 375
10009495 | INDICADOR DE SINCRONIZACION | 2015 | JIGüEY | UN | 1 | 3080 | 3080
10009496 | INDICADOR NIVEL ACEITE TIPO MM-100/1CL | 2015 | JIGüEY | UN | 1 | 3790 | 3790
10009497 | INDICADOR POSICION INTERR/SECC | 2015 | JIGüEY | UN | 5 | 2215 | 11075
10009498 | CUENTA HORAS DE FUNCIONAMIENTO | 2015 | JIGüEY | UN | 1 | 4120 | 4120
10009501 | PULSADOR ENETRELECO DE CARGA DE FREC. | 2015 | JIGüEY | UN | 4 | 95 | 380
10009501 | PULSADOR ENETRELECO DE CARGA DE FREC. | 2021 | SABANETA | UN | 1 | 0 | 0
10009502 | PULSADOR APERTURA CIERRE | 2015 | JIGüEY | UN | 2 | 208.15 | 416.3
10009503 | PULSADOR CON CONTACTOR | 2015 | JIGüEY | UN | 4 | 2400 | 9600
10009504 | SWITCH DE PRESION MERCAL | 2017 | VALDESIA | UN | 1 | 0 | 0
10009505 | BASE PARA PULSADOR 080 BF 111 | 2015 | JIGüEY | UN | 5 | 38.9 | 194.5
10009509 | CUCHILLA SECCIONADOR HEMBRA | 2015 | JIGüEY | UN | 12 | 6700 | 80400
10009510 | BARRA ATERRIZAJE SECCIONADOR | 2015 | JIGüEY | UN | 6 | 1945 | 11670
10009512 | BOBINA BLOQUEO 138KV 630 AMP | 2015 | JIGüEY | UN | 4 | 2400 | 9600
10009515 | "BOBINA GAFTI 2:0,1-30 SEG" | 2015 | JIGüEY | UN | 4 | 320 | 1280
10009517 | "BOBINA 4291, 976768B MERLIN" | 2015 | JIGüEY | UN | 3 | 1212 | 3636
10009518 | BOBINA P/CONTACTOR 125 VS DC | 2015 | JIGüEY | UN | 2 | 81.8 | 163.6
10009519 | BOBINA REF. 42943976540-B | 2015 | JIGüEY | UN | 1 | 140.15 | 140.15
10009524 | INTERRUPTOR AUT. C32H-DC-240A | 2009 | RIO BLANCO | UN | 2 | 0 | 0
10009525 | INTERRUPTOR C250N13X250A | 2015 | JIGüEY | UN | 1 | 800.4 | 800.4
10009529 | INTERRUPTOR AUTOMATICO FIJO C250 D/200A | 2015 | JIGüEY | UN | 1 | 950.5 | 950.5
10009532 | MICRO SWITCH DE INTERRUPTOR 10A | 2016 | AGUACATE | UN | 3 | 0 | 0
10009533 | MICRO TERMINAL TM 2500 DR-9000 | 2015 | JIGüEY | UN | 1 | 640 | 640
10009534 | TERMOSTATO DETENCION DE TEMPERATURA | 2015 | JIGüEY | UN | 3 | 3450.9 | 10352.7
10009537 | SIRENA DE ALARMA P/SIST. DETECTOR HUMO | 2015 | JIGüEY | UN | 1 | 9434 | 9434
10009538 | "CARCAZA Y BASE P/SIST, DETECTOR/HUMO" | 2015 | JIGüEY | UN | 1 | 1120 | 1120
10009539 | MODULO CONECTOR P/PANEL AUTOMATICO | 2015 | JIGüEY | UN | 1 | 2300.4 | 2300.4
10009543 | MODULO THIRISTOR DE PUENTE RECTIFICADOR | 2015 | JIGüEY | UN | 3 | 8390.4 | 25171.2
10009544 | MODULO THIRISTOR DE EXITACION | 2015 | JIGüEY | UN | 2 | 8603.94 | 17207.88
10009545 | FUENTE D/VOLTAJE 24 VS 10.9 AMPS | 2015 | JIGüEY | UN | 1 | 2955 | 2955
10009551 | CONMUTADOR LOCAL REMOTO | 2015 | JIGüEY | UN | 1 | 9800 | 9800
10009552 | CONMUTADOR D/MANDO CM H-5 | 2015 | JIGüEY | UN | 2 | 8300 | 16600
10009553 | CONMUTADOR D/CORRIENTE 142211 | 2015 | JIGüEY | UN | 1 | 10500 | 10500
10009554 | RESISTOR 330H | 2015 | JIGüEY | UN | 64 | 292.51 | 18720.64
10009555 | INDUCTANCIA | 2015 | JIGüEY | UN | 16 | 340 | 5440
10009556 | SELECTOR A LLAVE E07N | 2015 | JIGüEY | UN | 1 | 2873.04 | 2873.04
10009559 | SELECTOR DE 1=10 | 2015 | JIGüEY | UN | 1 | 1940.2 | 1940.2
10009561 | AMPLIFICADOR BAWER | 2015 | JIGüEY | UN | 1 | 22500.9 | 22500.9
10009564 | PUENTE P/TARJETA LOGICA | 2015 | JIGüEY | UN | 5 | 600 | 3000
10009568 | PULSADOR CEMA 080 TIPO 080 PRG | 2015 | JIGüEY | UN | 1 | 1600 | 1600
10009569 | PULSANTE NOCLETON TIPO 31-122 | 2015 | JIGüEY | UN | 2 | 355 | 710
10009571 | GOBERNADOR ELECTRONICO CUMMINS | 2015 | JIGüEY | UN | 1 | 12400 | 12400
10009574 | BORNERA CON DIODO ROLO | 2015 | JIGüEY | UN | 2 | 195 | 390
10009575 | PROTECTOR D/POLOS P/INTERRUTOR R-097698C | 2015 | JIGüEY | UN | 1 | 600 | 600
10009578 | AISLADOR DE PORCELANA 21KV | 2008 | HATILLO | UN | 2 | 0 | 0
10009580 | SECADOR D/AIRE | 2015 | JIGüEY | UN | 1 | 2800 | 2800
10009581 | BLOQUE AUX. INTANTANEO R-LAL-DLL | 2015 | JIGüEY | UN | 2 | 675 | 1350
10009582 | SELENOIDE P/VALV. DIRECCIONAL 125 VDC | 2015 | JIGüEY | UN | 1 | 145 | 145
10009583 | SONDA PIEZORECIPTIVA SUMERGIDA WSR-20 | 2015 | JIGüEY | UN | 1 | 1200 | 1200
10009585 | FICHA RELOJ SECUNDARIO ESTANCIO | 2015 | JIGüEY | UN | 1 | 6700 | 6700
10009586 | DESCARGADOR D/SOBRETENSION ASBG48 | 2015 | JIGüEY | UN | 1 | 12300 | 12300
10009589 | PANTALLA DE 4 SEGMENTO CON 01000 | 2015 | JIGüEY | UN | 1 | 312 | 312
10009590 | PANTALLA DE 7 SEGMENTO C/D1000 | 2015 | JIGüEY | UN | 1 | 590 | 590
10009591 | MANOMETRO 0-30 BAR | 2015 | JIGüEY | UN | 1 | 1205 | 1205
10009593 | DIPOSITIVO DE MOV P/RELOJ SECUNDARIO | 2015 | JIGüEY | UN | 1 | 395 | 395
10009595 | RODAMIENTO A456 W1 | 2015 | JIGüEY | UN | 7 | 136.5 | 955.5
10009596 | RODAMIENTO 6204 ZZ/C3 | 2005 | MONCION | UN | 1 | 0 | 0
10009598 | INTRUMENTO IME-100T100 0/0 | 2015 | JIGüEY | UN | 2 | 349.15 | 698.3
10009599 | INTRUMENTO IME 0/100 0/0 | 2015 | JIGüEY | UN | 2 | 293.4 | 586.8
10009600 | FRENO ELECTRI MAGNETICO DE DISCO | 2015 | JIGüEY | UN | 1 | 695.95 | 695.95
10009602 | ENCHUFE DE 110V | 2010 | JIMENOA | UN | 8 | 1 | 8
10009602 | ENCHUFE DE 110V | 2015 | JIGüEY | UN | 18 | 34.15 | 614.7
10009603 | FOTOCELDA CON SU BASE 100-130V/AC/100A | 2001 | C.CONTROL HIDRO | UN | 6 | 0 | 0
10009603 | FOTOCELDA CON SU BASE 100-130V/AC/100A | 2010 | JIMENOA | UN | 23 | 0 | 0
10009607 | TORNILLO M12X60 P/SIST.DE ENFRIAMIENTO | 2015 | JIGüEY | UN | 8 | 47.97 | 383.76
10009611 | TORNILLO M10X35 CABEZA ALLEN P/SIST.D | 2015 | JIGüEY | UN | 2 | 153.9 | 307.8
10009612 | TORNILLO M5X16 P/SIST D/ENFRIAMIENTO | 2015 | JIGüEY | UN | 4 | 42.95 | 171.8
10009613 | TORNILLO M5 X 35 P/SIST DE ENFRIAMIENTO | 2015 | JIGüEY | UN | 4 | 98.14 | 392.56
10009617 | TORNILLO CAB.EXAG.M50 X 90 | 2015 | JIGüEY | UN | 12 | 242 | 2904
10009620 | TORNILLO M33X205 P7CILINDRO DESAGUE | 2015 | JIGüEY | UN | 4 | 401 | 1604
10009621 | TORNILLO M18X130 P/SIST.ENFRIAMIENTO | 2015 | JIGüEY | UN | 1 | 1662 | 1662
10009622 | TUERCA M12 P/SERVOMOTOR | 2015 | JIGüEY | UN | 2 | 34.15 | 68.3
10009624 | TUERCA HG M12 | 2005 | MONCION | UN | 36 | 0 | 0
10009624 | TUERCA HG M12 | 2027 | PALOMINO | UN | 8 | 0 | 0
10009626 | TUERCA DADY CAB REDONDA M20 | 2015 | JIGüEY | UN | 4 | 10.4 | 41.6
10009628 | TUERCA M80 X 2 | 2015 | JIGüEY | UN | 2 | 9.25 | 18.5
10009629 | TUERCA M55 P/VALV.MARIPOSA | 2015 | JIGüEY | UN | 6 | 303.29 | 1819.74
10009630 | TUERCA M16 P/SERVOMOTOR | 2015 | JIGüEY | UN | 3 | 69.48 | 208.44
10009631 | TUERCA M20 P/SIST.D/ENFRIAMIENTO | 2015 | JIGüEY | UN | 5 | 16.14 | 80.7
10009633 | TUERCA M16 P/TUB.MINIBOMBA | 2015 | JIGüEY | UN | 3 | 48.41 | 145.23
10009637 | TUERCA M27 P/DIAFRAGMA AJUSTABLE PO | 2015 | JIGüEY | UN | 1 | 69.9 | 69.9
10009640 | TUERCA M14 P/TUBERIAS NOEMPOTRADA | 2015 | JIGüEY | UN | 2 | 15.91 | 31.82
10009642 | TUERCA M8 CAB.EXAGONAL | 2011 | PINALITO | UN | 17 | 0 | 0
10009643 | TUERCA DADY M14 | 2015 | JIGüEY | UN | 2 | 3 | 6
10009650 | TUERCA N5 P/SIST.ENFRIAMIENTO | 2015 | JIGüEY | UN | 2 | 5.4 | 10.8
10009652 | TUERCA HEXAGONAL A2 P/SIST. ENFRIAMIENTO | 2015 | JIGüEY | UN | 7 | 13.4 | 93.8
10009653 | Tuerca M20 | 2005 | MONCION | UN | 1 | 0 | 0
10009653 | Tuerca M20 | 2008 | HATILLO | UN | 149 | 0 | 0
10009653 | Tuerca M20 | 2011 | PINALITO | UN | 4 | 0 | 0
10009653 | Tuerca M20 | 2015 | JIGüEY | UN | 8 | 2.75 | 22
10009655 | TUERCA HEX.HG 1 7/8 PLG | 2011 | PINALITO | UN | 87 | 0 | 0
10009655 | TUERCA HEX.HG 1 7/8 PLG | 2015 | JIGüEY | UN | 3 | 21.4 | 64.2
10009656 | TUERCA M 13X24 | 2015 | JIGüEY | UN | 768 | 4.51 | 3463.68
10009657 | TUERCA M75 X 45 | 2015 | JIGüEY | UN | 80 | 34.9 | 2792
10009659 | TUERCA M24 X 14 | 2015 | JIGüEY | UN | 60 | 18.53 | 1111.8
10009660 | TUERCA M48 X 74 | 2015 | JIGüEY | UN | 1 | 32.14 | 32.14
10009661 | TUERCA M21 X 36 | 2015 | JIGüEY | UN | 12 | 16.14 | 193.68
10009663 | TUERCA M 40X64 | 2015 | JIGüEY | UN | 5 | 12.2 | 61
10009664 | TUERCA M 10X19 | 2015 | JIGüEY | UN | 211 | 4.15 | 875.65
10009665 | TUERCA M 8.5X17 | 2015 | JIGüEY | UN | 18 | 3.91 | 70.38
10009666 | TUERCA 36 X 55 | 2015 | JIGüEY | UN | 2 | 103.28 | 206.56
10009672 | ARANDELA PLANA 17mm x 44mm | 2008 | HATILLO | UN | 10 | 0 | 0
10009675 | ARANDELA PLANA 43 X 25 MM | 2015 | JIGüEY | UN | 18 | 66.4 | 1195.2
10009676 | ARANDELA M20 P/DIST. | 2015 | JIGüEY | UN | 8 | 9.6 | 76.8
10009677 | ARANDELA PLANA 13.5mm X 35mm | 2008 | HATILLO | UN | 56 | 0 | 0
10009680 | ARANDELA M16 P/SIST.DE ENFRIAMIENTO | 2015 | JIGüEY | UN | 2 | 3.12 | 6.24
10009681 | ARANDELA DE PRESION A13 P/SIST.ENFRIA | 2015 | JIGüEY | UN | 2 | 8.9 | 17.8
10009682 | ARANDELA M8 P/SIST. ENFRIAMIENTO | 2015 | JIGüEY | UN | 8 | 12.95 | 103.6
10009683 | ARANDELA DE PRESION A17 P/SIST DE ENFR | 2015 | JIGüEY | UN | 2 | 5.16 | 10.32
10009690 | ARANDELA M 21 X 48 P/PLANA | 2015 | JIGüEY | UN | 1 | 4.25 | 4.25
10009692 | ARANDELA M 13X 24 | 2007 | RINCON | UN | 9 | 0 | 0
10009692 | ARANDELA M 13X 24 | 2015 | JIGüEY | UN | 5 | 9.38 | 46.9
10009694 | ARANDELA DE PRESION 13X22MM | 2008 | HATILLO | UN | 518 | 0 | 0
10009694 | ARANDELA DE PRESION 13X22MM | 2015 | JIGüEY | UN | 40 | 3.9 | 156
10009698 | ARANDELA DE PRESION M20 | 2011 | PINALITO | UN | 4 | 0 | 0
10009698 | ARANDELA DE PRESION M20 | 2015 | JIGüEY | UN | 28 | 1.75 | 49
10009701 | ARANDELA PLANA M-10 | 2005 | MONCION | UN | 101 | 0 | 0
10009701 | ARANDELA PLANA M-10 | 2020 | SABANA YEGUA | UN | 8 | 0 | 0
10009705 | LYNER (ESPESORES LAMINUM) 6 1/2" | 2015 | JIGüEY | UN | 6 | 18.03 | 108.18
10009708 | ARANDELA A31 | 2015 | JIGüEY | UN | 1 | 13.13 | 13.13
10009709 | ARANDELA A3H P/SERVOMOTOR | 2015 | JIGüEY | UN | 3 | 31.14 | 93.42
10009710 | LAYNER DE BRONCE PARA VALVULA MA | 2015 | JIGüEY | UN | 17 | 200 | 3400
10009711 | ARANDELA PLASTICA PLANA M17 | 2015 | JIGüEY | UN | 164 | 2.35 | 385.4
10009712 | PERNO M65 X 275 | 2015 | JIGüEY | UN | 2 | 1197.14 | 2394.28
10009716 | ARANDELA PLANA M17 X 29 | 2015 | JIGüEY | UN | 22 | 68.15 | 1499.3
10009716 | ARANDELA PLANA M17 X 29 | 2027 | PALOMINO | UN | 183 | 1 | 183
10009720 | ARANDELA PLANA M8 X 18 | 2015 | JIGüEY | UN | 11 | 14.25 | 156.75
10009726 | TUBO COLECTOR P/COMPRESOR RITTME | 2015 | JIGüEY | UN | 1 | 4500 | 4500
10009728 | "ABRAZADERA P/TUBO DE 12 """ | 2015 | JIGüEY | UN | 40 | 123 | 4920
10009730 | ABRAZADERA DE CINTA METALICA | 2015 | JIGüEY | UN | 6 | 21.2 | 127.2
10009739 | TRANSFORMADOR DE CORRIENTE PM1360D | 2016 | AGUACATE | UN | 3 | 0 | 0
10009740 | BOBINA 110V 6042/50 | 2005 | MONCION | UN | 9 | 0 | 0
10009741 | "FINAL DE CARRERA TIPO XCK-B2D15, IEC" | 2015 | JIGüEY | UN | 101 | 1300.4 | 131340.4
10009742 | "PRESOSTATO TIPO 920-23 74No. 400872," | 2015 | JIGüEY | UN | 2 | 1945 | 3890
10009744 | TEMPORIZADOR ELECTROCEC 0-30 SES. | 2015 | JIGüEY | UN | 1 | 350 | 350
10009745 | EJE PARA BOMBA DE ENFRIAMIENTO | 2015 | JIGüEY | UN | 1 | 45500 | 45500
10009749 | RODAMIENTO NV 2209 93-12 | 2015 | JIGüEY | UN | 2 | 1 | 2
10009752 | RODAMIENTO 5311 NTN | 2015 | JIGüEY | UN | 2 | 1 | 2
10009753 | RODAMIENTO 6311 LLB/2A | 2015 | JIGüEY | UN | 1 | 1 | 1
10009755 | MANOMETRO PA 0 A 10 KG/CMQ | 2015 | JIGüEY | UN | 1 | 1 | 1
10009759 | TORNILLO CAB HEX DE HIERRO M20X70 MM | 2015 | JIGüEY | UN | 1 | 1 | 1
10009770 | TORNILLO CAB ALLEN ACERO INOX M 16X60 MM | 2015 | JIGüEY | UN | 2 | 1 | 2
10009771 | TORNILLO CAB HEX DE HIERRO M24X90 MM | 2015 | JIGüEY | UN | 12 | 1 | 12
10009773 | TORNILLO CAB HEX DE HIERRO M16X82 MM | 2015 | JIGüEY | UN | 1 | 1 | 1
10009783 | TORNILLO CAB HEX DE HIERRO M 43X14MM | 2015 | JIGüEY | UN | 8 | 1 | 8
10009787 | TORNILLO CAB HEX DE HIERRO M12X35 | 2015 | JIGüEY | UN | 1 | 1 | 1
10009789 | TUERCA CAB HEX DE HIERRO M30 | 2015 | JIGüEY | UN | 3 | 1 | 3
10009790 | TUERCA CAB HEX DE HIERRO M24 | 2015 | JIGüEY | UN | 4 | 1 | 4
10009792 | ARANDELA PLANA M10 | 2005 | MONCION | UN | 101 | 0 | 0
10009794 | ARANDELA DE PRESION RED. D/HIERRO M28X42 | 2015 | JIGüEY | UN | 2 | 1 | 2
10009796 | RELE NEUMATICO AK42309 | 2015 | JIGüEY | UN | 1 | 14 | 14
10009798 | MANGUITO DE FLECHA P/SISTEMA ENFRI. GEN. | 2015 | JIGüEY | UN | 1 | 1 | 1
10009800 | VALVULA REGUL. DUPLOMATIC MFRS D/40 | 2015 | JIGüEY | UN | 1 | 1 | 1
10009802 | RESORTE DEL ROCIADO SELLO EJE TURBINA | 2015 | JIGüEY | UN | 12 | 1 | 12
10009803 | ARANDELA M 5 X 7 MM | 2015 | JIGüEY | UN | 82 | 1 | 82
10009808 | TORNILLO DE ACERO M 12 X 80 MM | 2005 | MONCION | UN | 2 | 1 | 2
10009810 | VALVULA D/PRESION BRONCE CONTRA INCENDIO | 2015 | JIGüEY | UN | 4 | 1 | 4
10009818 | ACOPLE DE 1/4 P/GAS | 2002 | TAVERA | UN | 18 | 0 | 0
10009960 | LAMPARA DE EMERGENCIA P/SIST. ILUMINAC | 2023 | LOS TOROS | UN | 1 | 1 | 1
10009968 | LAMPARA D/SEÑALIZACION 24V | 2002 | TAVERA | UN | 161 | 0.01 | 1.61
10009974 | BOMBILLA DE SODIO 25W | 2011 | PINALITO | UN | 6 | 0 | 0
10009974 | BOMBILLA DE SODIO 25W | 2028 | BRAZO DERECHO | UN | 16 | 1 | 16
10009987 | FUSIBLE DE 500MA DISP CONTRAINCENDIO D/G | 2002 | TAVERA | UN | 1 | 0 | 0
10010006 | CONTADOR D/OPERACIONES P/INT D/138KV | 2015 | JIGüEY | UN | 1 | 0 | 0
10010016 | CIRCUITO DE MANDO H25 NAR | 2015 | JIGüEY | UN | 1 | 0 | 0
10010022 | SENSOR P/NIVEL DE ACEITE TURBINA | 2015 | JIGüEY | UN | 1 | 0 | 0
10010025 | ALIMENTADOR DE 24 VCC D/ELP | 2015 | JIGüEY | UN | 1 | 0 | 0
10010050 | AVISADOR MANUAL D/INCENDIO P/SIST.INCEND | 2015 | JIGüEY | UN | 2 | 0 | 0
10010051 | BALASTRO P/TUBO DE 2X40 120V | 2002 | TAVERA | UN | 46 | 0 | 0
10010052 | ENCHUFE MOVIL DE 16 A 4H-110 | 2000 | SUMINISTRO HIDRO | UN | 10 | 413 | 4130
10010052 | ENCHUFE MOVIL DE 16 A 4H-110 | 2001 | C.CONTROL HIDRO | UN | 2 | 0 | 0
10010052 | ENCHUFE MOVIL DE 16 A 4H-110 | 2015 | JIGüEY | UN | 9 | 0 | 0
10010053 | ENCLUFE MOVIL DE 16 A 6H-220V | 2015 | JIGüEY | UN | 9 | 0 | 0
10010057 | CAPACITOR 8000 MFD 75 VDC P/RECT. | 2015 | JIGüEY | UN | 8 | 0 | 0
10010070 | MUFA GALVANIZADA IMC 1 PLG | 2005 | MONCION | UN | 1 | 0 | 0
10010079 | TORNILLO CAB.ALLEN M16 X 50 | 2015 | JIGüEY | UN | 2 | 0.01 | 0.02
10010080 | TORNILLO CAB. ALLEN M6X10 P/SIST.REG. | 2011 | PINALITO | UN | 26 | 0 | 0
10010093 | TORNILLO M14X60 P/COMP. RADIAL | 2015 | JIGüEY | UN | 1 | 0.01 | 0.01
10010101 | TORNILLO HEX. TROP. M10x20mm | 2009 | RIO BLANCO | UN | 110 | 0 | 0
10010102 | TORNILLO M10x30 CAB. HEX. | 2009 | RIO BLANCO | UN | 4 | 0 | 0
10010107 | TORNILLO CAB EXAGONAL M10X50 | 2005 | MONCION | UN | 348 | 0 | 0
10010171 | ARANDELA DE PRESION M 12X20 | 2015 | JIGüEY | UN | 10 | 0 | 0
10010174 | ARANDELA DE COBRE A-17x21MM | 2011 | PINALITO | UN | 7 | 0 | 0
10010214 | TUERCA HEX TROP. M20x35mm | 2009 | RIO BLANCO | UN | 26 | 0 | 0
10010220 | TUERCA HEXAGONAL M8 | 2020 | SABANA YEGUA | UN | 3 | 0 | 0
10010241 | ESPARRAGO DE 5/4 X 1/2'' | 2002 | TAVERA | UN | 5 | 0.01 | 0.05
10010244 | TORNILLO M12X70 P/COJ COMB | 2005 | MONCION | UN | 15 | 0 | 0
10010246 | TORNILLO M10X60 P/COJ COMB | 2015 | JIGüEY | UN | 3 | 0.01 | 0.03
10010261 | CAPA PARA AGUA | 2003 | ANGOSTURA | UN | 18 | 0 | 0
10010261 | CAPA PARA AGUA | 2013 | ROSA JULIA-BOBA | UN | 20 | 1067.9 | 21358
10010274 | MANOMETRO DE 0 / 100BR | 2023 | LOS TOROS | UN | 3 | 1 | 3
10010275 | SELECTOR DE TRES POSICIONES | 2005 | MONCION | UN | 2 | 0 | 0
10010278 | MEDIDOR DE VOLTAJE 0 A 600V | 2016 | AGUACATE | UN | 1 | 1 | 1
10010279 | TORNILLO ALLEN HN M16x55mm | 2009 | RIO BLANCO | UN | 8 | 0 | 0
10010289 | RELE DE PROTECCION GENERADOR 60G | 2007 | RINCON | UN | 1 | 0 | 0
10010347 | "VALVULA DE NO RETORNO DE 2"" PARA SIS" | 2015 | JIGüEY | UN | 2 | 0 | 0
10010357 | VALVULA P/TUBERIA TONO D/PRESION P/TURB | 2002 | TAVERA | UN | 12 | 0 | 0
10010378 | IMPELLER PARA BOMBA DE AGUA | 2009 | RIO BLANCO | UN | 3 | 0 | 0
10010378 | IMPELLER PARA BOMBA DE AGUA | 2020 | SABANA YEGUA | UN | 1 | 0 | 0
10010378 | IMPELLER PARA BOMBA DE AGUA | 2027 | PALOMINO | UN | 1 | 1 | 1
10010395 | PORTA ESCOBILLA PA2 P/COLECTOR D/GEN | 2016 | AGUACATE | UN | 22 | 675 | 14850
10010409 | RACORD D/ACOPLAMIENTO 1/2" ELECTRICO | 2020 | SABANA YEGUA | UN | 24 | 1 | 24
10010410 | RACORD DE 3/8 P/TUBERIA | 2020 | SABANA YEGUA | UN | 7 | 0 | 0
10010412 | monometro de 20 a 160 psi | 2021 | SABANETA | UN | 2 | 0 | 0
10010414 | DIFUSOS PARA LAMPARA DE TECHO | 2017 | VALDESIA | UN | 1 | 0 | 0
10010415 | INTERRUPTOR SELECTOR CB8-A370-600F | 2027 | PALOMINO | UN | 4 | 0 | 0
10010419 | RELE DE 4 CONTACTO DE 125 VCC | 2015 | JIGüEY | UN | 1 | 0.01 | 0.01
10010425 | RELE RAPIDO 125 VCC P/ARMARIO D/EXC | 2011 | PINALITO | UN | 1 | 0 | 0
10010425 | RELE RAPIDO 125 VCC P/ARMARIO D/EXC | 2015 | JIGüEY | UN | 1 | 0 | 0
10010426 | RELE AUXILIAR 24 VCC 10S | 2015 | JIGüEY | UN | 1 | 0 | 0
10010443 | CONMUTADOR ELECTRICO DE TENSION 220V | 2016 | AGUACATE | UN | 1 | 6420 | 6420
10010452 | CONTACTO MACHO P/SECCIONADOR | 2015 | JIGüEY | UN | 6 | 0.01 | 0.06
10010480 | TARJETA VC P/ARMARIO EXC | 2015 | JIGüEY | UN | 1 | 0.01 | 0.01
10010482 | TARJETA LC P/ARMARIO | 2015 | JIGüEY | UN | 1 | 0.01 | 0.01
10010490 | CONVERTIDOR D/POTENCIA ACTIVA DEL ELP | 2015 | JIGüEY | UN | 1 | 0.01 | 0.01
10010491 | FUENTE D/ALIMENTACION DE 24 VDC | 2023 | LOS TOROS | UN | 2 | 1 | 2
10010504 | PULSADOR REF. 080-OBF11V. | 2015 | JIGüEY | UN | 2 | 0 | 0
10010511 | MANOMETRO DE 0.40 MHzO No. 118535 | 2015 | JIGüEY | UN | 1 | 0.01 | 0.01
10010514 | PRESOSTATO MERCOID 0-100PSI TIPO DA | 2015 | JIGüEY | UN | 1 | 0 | 0
10010522 | SELECTOR CON LLAVE PARA 6 CONTACTO | 2015 | JIGüEY | UN | 2 | 0 | 0
10010523 | MANOMETRO DE PRESION 0-300 BAR | 2010 | JIMENOA | UN | 1 | 0.01 | 0.01
10010523 | MANOMETRO DE PRESION 0-300 BAR | 2011 | PINALITO | UN | 1 | 0 | 0
10010523 | MANOMETRO DE PRESION 0-300 BAR | 2017 | VALDESIA | UN | 9 | 0 | 0
10010524 | LIMA PLANA 8" | 2002 | TAVERA | UN | 8 | 0 | 0
10010537 | MANGUERA DE PRESION PARA COMBUSTIBLE 3/4 | 2000 | SUMINISTRO HIDRO | UN | 8 | 28910 | 231280
10010537 | MANGUERA DE PRESION PARA COMBUSTIBLE 3/4 | 2011 | PINALITO | UN | 1 | 0 | 0
10010537 | MANGUERA DE PRESION PARA COMBUSTIBLE 3/4 | 2027 | PALOMINO | UN | 3 | 0 | 0
10010538 | JUNTA KUKADOR WALKES 18 X 18 | 2021 | SABANETA | UN | 7 | 0 | 0
10010566 | ORING 8MM | 2024 | MAGUEYAL | UN | 2 | 0.01 | 0.02
10010618 | KIT DE ORING 386 PCS | 2022 | DOMINGO RODRIGUEZ | UN | 1 | 0 | 0
10010618 | KIT DE ORING 386 PCS | 2023 | LOS TOROS | UN | 1 | 1 | 1
10010635 | ORING 11.5mm x 16" | 2008 | HATILLO | UN | 6 | 0 | 0
10010644 | CORDON DE GOMA 08 MMS | 2015 | JIGüEY | M | 500 | 0 | 0
10010648 | EMPAQUETADURA DE 1/4 | 2005 | MONCION | UN | 13 | 0 | 0
10010648 | EMPAQUETADURA DE 1/4 | 2013 | ROSA JULIA-BOBA | UN | 2 | 0 | 0
10010659 | DISCO PARA PULIR NO.36 | 2005 | MONCION | UN | 10 | 0 | 0
10010659 | DISCO PARA PULIR NO.36 | 2007 | RINCON | UN | 12 | 0 | 0
10010661 | FILTRO 3189 | 2017 | VALDESIA | UN | 1 | 480 | 480
10010664 | ELEMENTO FILTRO DE ACEITE HIDRAULICO | 2027 | PALOMINO | UN | 1 | 0 | 0
10010675 | ABRAZADERA MT 1/2" | 2002 | TAVERA | UN | 15 | 0.01 | 0.15
10010676 | ABRAZADERA METALICA P/FIJAR TUB.D/3 | 2007 | RINCON | UN | 1 | 0 | 0
10010677 | ABRAZADERA HG. 1" | 2002 | TAVERA | UN | 75 | 0 | 0
10010678 | ABRAZADERA MT 3PLG | 2010 | JIMENOA | UN | 5 | 1 | 5
10010689 | LAINER | 2013 | ROSA JULIA-BOBA | UN | 8 | 0 | 0
10010710 | CODO GALVANIZADO | 2003 | ANGOSTURA | UN | 3 | 0 | 0
10010711 | CODO DE 4 A 90 GRADOS | 2004 | BAIGUAQUE | UN | 29 | 0.01 | 0.29
10010713 | CODO UNION UNIVERSAL DE 1 PULG A 90 GRDO | 2009 | RIO BLANCO | UN | 37 | 0 | 0
10010720 | NIPLE HG 3/4" x 2 1/2" | 2009 | RIO BLANCO | UN | 1 | 0 | 0
10010723 | CURVA DE HIERRO NEGRO 1" A 90° | 2027 | PALOMINO | UN | 14 | 1 | 14
10010725 | REDUCCION HG 3 A 2 PLG | 2011 | PINALITO | UN | 1 | 0 | 0
10010727 | REDUCCION BUSHING PVC 3" A 2" SCH-40 | 2004 | BAIGUAQUE | UN | 59 | 0.01 | 0.59
10010738 | REDUCCION HG BUSHING DE 3/4 X 3/8 | 2002 | TAVERA | UN | 3 | 0 | 0
10010739 | REDUCCION CAMPANA HN 2" A 1 1/4" | 2009 | RIO BLANCO | UN | 3 | 0 | 0
10010739 | REDUCCION CAMPANA HN 2" A 1 1/4" | 2011 | PINALITO | UN | 4 | 0 | 0
10010743 | REDUCCION CAMPANA HN 2" A 1 1/2" | 2009 | RIO BLANCO | UN | 3 | 0 | 0
10010750 | REDUCCION CAMPANA ACERO INOXI 1" A 1/4" | 2008 | HATILLO | UN | 3 | 1 | 3
10010765 | UNION UNIVERSAL ROSCABLE DE 3/4 PLG | 2002 | TAVERA | UN | 30 | 0.01 | 0.3
10010765 | UNION UNIVERSAL ROSCABLE DE 3/4 PLG | 2007 | RINCON | UN | 9 | 0 | 0
10010765 | UNION UNIVERSAL ROSCABLE DE 3/4 PLG | 2009 | RIO BLANCO | UN | 9 | 0 | 0
10010806 | ESCOBILLA DEL EXCITADOR REF. EG34D | 2016 | AGUACATE | UN | 12 | 0 | 0
10010853 | FUSIBLE NHI-8001-250705 250A 500V | 2017 | VALDESIA | UN | 3 | 15 | 45
10010856 | SELSYN RECIBIDOR REF. 23RT6A | 2017 | VALDESIA | UN | 2 | 4881.36 | 9762.72
10010864 | BASE P/LAMPARA SEÑALIZACION 2.6W-250V | 2005 | MONCION | UN | 4 | 0 | 0
10010877 | CERRADURA HERPE | 2008 | HATILLO | UN | 3 | 0 | 0
10010894 | TAPA CIEGA DE 2 PLG | 2011 | PINALITO | UN | 2 | 0 | 0
10010897 | BOMBILLO P/LAMPARAS D/MERCURIO 400W | 2022 | DOMINGO RODRIGUEZ | UN | 18 | 0 | 0
10010902 | TORNILLO HEXAGONAL 1"X 3 PLG | 2020 | SABANA YEGUA | UN | 11 | 1 | 11
10010908 | TARUGO DE METAL 5/16 CON SU TORNILLO | 2007 | RINCON | UN | 8 | 0 | 0
10010909 | DESCARGADOR SOBRE INTENSIDAD 3G4-120 12K | 2017 | VALDESIA | UN | 3 | 0 | 0
10010916 | DETECTOR DE FLUJO VM | 2011 | PINALITO | UN | 1 | 0 | 0
10010916 | DETECTOR DE FLUJO VM | 2017 | VALDESIA | UN | 4 | 5440 | 21760
10010933 | MOTOR UNIVERSAL TIPO TR-10B SERIE 48403 | 2023 | LOS TOROS | UN | 1 | 1 | 1
10010962 | TORNILLO 8 X 25 MM | 2002 | TAVERA | UN | 3 | 0 | 0
10010963 | TORNILLO HEXAGONAL DE 1 1/2'' X 6'' | 2002 | TAVERA | UN | 46 | 0.01 | 0.46
10010966 | TORNILLO CABEZA REDONDA 4x45 MA | 2011 | PINALITO | UN | 14 | 0 | 0
10010967 | TORNILLO 12 X 60 MM | 2002 | TAVERA | UN | 48 | 0 | 0
10010967 | TORNILLO 12 X 60 MM | 2027 | PALOMINO | UN | 678 | 0 | 0
10010970 | TORNILLO CAB HEXA .16 X 35 MM | 2005 | MONCION | UN | 8 | 0 | 0
10010978 | TORNILLO 12 X 30 MM | 2009 | RIO BLANCO | UN | 3 | 0 | 0
10010978 | TORNILLO 12 X 30 MM | 2015 | JIGüEY | UN | 44 | 0 | 0
10010986 | TORNILLO HEXAGONAL 3/4 X 2 | 2002 | TAVERA | UN | 14 | 0 | 0
10011003 | TORNILLO BULON 12 MM | 2002 | TAVERA | UN | 5 | 0 | 0
10011006 | TORNILLO D/20X74MMC/EXAG | 2002 | TAVERA | UN | 3 | 0 | 0
10011020 | ARANDELA PLANA 20mm X 50mm | 2008 | HATILLO | UN | 36 | 0 | 0
10011047 | FUSIBLE NH00TF 80A-500V DIN43620 | 2010 | JIMENOA | UN | 2 | 0.01 | 0.02
10011048 | FUSIBLE TIPO BOTELLA 10A/500V | 2002 | TAVERA | UN | 15 | 0.01 | 0.15
10011048 | FUSIBLE TIPO BOTELLA 10A/500V | 2017 | VALDESIA | UN | 45 | 15 | 675
10011058 | BANDA PARA FRENADO DEL GENERADOR | 2015 | JIGüEY | UN | 7 | 0 | 0
10011064 | "TEE DE HIERRO NEGRO DE 6""PARA EL SIST. | 2017 | VALDESIA | UN | 2 | 48 | 96
10011074 | COUPLING HG DE 1/2 | 2020 | SABANA YEGUA | UN | 1 | 0 | 0
10011085 | "MANGUERA DE 1/2"" X 50 PIES" | 2024 | MAGUEYAL | UN | 3 | 0.01 | 0.03
10011110 | TAPON HG DE 1" | 2016 | AGUACATE | UN | 1 | 0.01 | 0.01
10011110 | TAPON HG DE 1" | 2028 | BRAZO DERECHO | UN | 1 | 0 | 0
10011118 | ACEITE 15W40 GL | 2003 | ANGOSTURA | UN | 2 | 29232 | 58464
10011121 | ACEITE SAE 40 | 2003 | ANGOSTURA | UN | 20 | 0 | 0
10011128 | ORING DE 10 MM | 2027 | PALOMINO | UN | 2 | 1 | 2
10011137 | EMPAQUETADURA DE 22 X 26 MM | 2015 | JIGüEY | UN | 15 | 0 | 0
10011148 | TUERCA HG 1/2 | 2020 | SABANA YEGUA | UN | 65 | 1 | 65
10011148 | TUERCA HG 1/2 | 2027 | PALOMINO | UN | 198 | 0 | 0
10011152 | TORNILLO M 30X70 MM | 2009 | RIO BLANCO | UN | 3 | 0 | 0
10011156 | "EMPAQUETADURA DE 3/4""" | 2005 | MONCION | M | 30 | 0 | 0
10011185 | PROTECTOR DE BOMBILLO METAL | 2015 | JIGüEY | UN | 6 | 0.01 | 0.06
10011193 | INTERCEPTORES MAGNETOTERMICOS C60N | 2011 | PINALITO | UN | 4 | 0 | 0
10011203 | FUSIBLE TIPO CARTUCHO DE 25 AMP. 500V. | 2008 | HATILLO | UN | 9 | 0 | 0
10011203 | FUSIBLE TIPO CARTUCHO DE 25 AMP. 500V. | 2017 | VALDESIA | UN | 25 | 27.6668 | 691.67
10011204 | FUSIBLE TIPO CARTUCHO DE 35 AMP. 500V. | 2017 | VALDESIA | UN | 25 | 23.4 | 585
10011205 | ARRANCADOR SUAVE ELECTRONIC PSR37-600-70 | 2027 | PALOMINO | UN | 1 | 44840 | 44840
10011215 | TAPON DE PVC 3" | 2007 | RINCON | UN | 2 | 0.01 | 0.02
10011215 | TAPON DE PVC 3" | 2027 | PALOMINO | UN | 1 | 0 | 0
10011234 | FUSIBLE TIPO BOTELLA 8AMP/500V | 2007 | RINCON | UN | 11 | 0 | 0
10011241 | TORNILLO HEX.24mm X 15.5mm X 50mm | 2008 | HATILLO | UN | 15 | 0 | 0
10011242 | RODAMIENTO DE BOLA 53076 | 2007 | RINCON | UN | 2 | 0 | 0
10011243 | FILTRO COMPRESOR DE AIRE PA-2820 | 2011 | PINALITO | UN | 6 | 0 | 0
10011250 | RELE TEMP. TIPO DIODO 120V/60HZ | 2007 | RINCON | UN | 2 | 0 | 0
10011251 | LLAVE ESPAÑOLA 23MM | 2024 | MAGUEYAL | UN | 1 | 0.01 | 0.01
10011256 | FILTRO COMPRESOR DE AIRE 8X 16/4 CM. | 2011 | PINALITO | UN | 1 | 0 | 0
10011268 | TRANSFORMADOR P/ TENSION DE 110V | 2002 | TAVERA | UN | 1 | 0.01 | 0.01
10011270 | TRANSFORMADOR MONOFASICO DE 110/220V | 2002 | TAVERA | UN | 2 | 0 | 0
10011273 | TORNILLO INOXIDABLE DE 5/16 X 3/4 | 2023 | LOS TOROS | UN | 100 | 1 | 100
10011287 | RODAMIENTO D/BOLAS 6206 | 2025 | LAS DAMAS | UN | 3 | 0.01 | 0.03
10011291 | RODAMIENTO D/BOLA 6307 | 2002 | TAVERA | UN | 15 | 0 | 0
10011293 | RODAMIENTO 6308 ZC3 | 2011 | PINALITO | UN | 2 | 0 | 0
10011295 | RODAMIENTO DE BOLA 6314/C3 | 2011 | PINALITO | UN | 6 | 0 | 0
10011313 | RODAMIENTO D/BOLAS 6305 | 2005 | MONCION | UN | 1 | 0 | 0
10011314 | RODAMIENTO D/BOLAS 6211 | 2015 | JIGüEY | UN | 6 | 0.01 | 0.06
10011317 | RODAMIENTO D/BOLAS 6202 | 2002 | TAVERA | UN | 11 | 0 | 0
10011320 | RODAMIENTO 6203 | 2005 | MONCION | UN | 6 | 0.01 | 0.06
10011325 | RODAMIENTO 6208 | 2005 | MONCION | UN | 1 | 0 | 0
10011325 | RODAMIENTO 6208 | 2027 | PALOMINO | UN | 1 | 1008 | 1008
10011328 | RODAMIENTO 6309-2Z | 2005 | MONCION | UN | 5 | 0 | 0
10011334 | RODAMIENTO 6303 | 2011 | PINALITO | UN | 3 | 0 | 0
10011337 | RODAMIENTO NKF 6308 | 2005 | MONCION | UN | 8 | 0 | 0
10011337 | RODAMIENTO NKF 6308 | 2008 | HATILLO | UN | 7 | 1 | 7
10011337 | RODAMIENTO NKF 6308 | 2010 | JIMENOA | UN | 5 | 1 | 5
10011337 | RODAMIENTO NKF 6308 | 2025 | LAS DAMAS | UN | 1 | 1 | 1
10011342 | RODAMIENTO NACHI 7211B | 2005 | MONCION | UN | 2 | 0 | 0
10011354 | RODAMIENTO 7310-B | 2007 | RINCON | UN | 3 | 0 | 0
10011355 | RODAMIENTO 6205-Y-B-FAG | 2003 | ANGOSTURA | UN | 7 | 0 | 0
10011355 | RODAMIENTO 6205-Y-B-FAG | 2005 | MONCION | UN | 6 | 0 | 0
10011360 | RODAMIENTO 6314 | 2011 | PINALITO | UN | 6 | 0 | 0
10011383 | VALVULA DE COMPUERTA DE 1 1/2 CAP.14K | 2008 | HATILLO | UN | 4 | 0 | 0
10011383 | VALVULA DE COMPUERTA DE 1 1/2 CAP.14K | 2017 | VALDESIA | UN | 8 | 895.15 | 7161.2
10011384 | VALVULA DE COMPUERTA DE 1/4 CAP.200WPP | 2017 | VALDESIA | UN | 2 | 1430 | 2860
10011393 | VALVULA D/COMPUERTA 2-1/2 A 300 PSI | 2005 | MONCION | UN | 4 | 0 | 0
10011424 | CONTACTO FIJO SUPERIOR | 2002 | TAVERA | UN | 5 | 0.01 | 0.05
10011453 | BASE PARA RELE RF4 | 2007 | RINCON | UN | 1 | 0 | 0
10011456 | RELE RJ8 24 VCC | 2005 | MONCION | UN | 3 | 0 | 0
10011456 | RELE RJ8 24 VCC | 2009 | RIO BLANCO | UN | 1 | 0 | 0
10011460 | COUPLING ACERO INOXI. 1 3/4" x 1 1/2" | 2005 | MONCION | UN | 2 | 0 | 0
10011460 | COUPLING ACERO INOXI. 1 3/4" x 1 1/2" | 2023 | LOS TOROS | UN | 6 | 0 | 0
10011465 | AMPERIMETRO 0-1800 A MOD/EC2V 1500/5AMPS | 2017 | VALDESIA | UN | 1 | 6300 | 6300
10011466 | AMPERIMETRO X/5 MOD-EC3V-0/1.2 KA | 2007 | RINCON | UN | 1 | 0 | 0
10011466 | AMPERIMETRO X/5 MOD-EC3V-0/1.2 KA | 2017 | VALDESIA | UN | 1 | 6300 | 6300
10011467 | AMPERIMETRO 0-300 REF.250/5A | 2017 | VALDESIA | UN | 1 | 3560 | 3560
10011468 | AMPERIMETRO 500-5 ESCALA O-600 | 2015 | JIGüEY | UN | 2 | 0 | 0
10011475 | MUELLE CONICO DE LA PUNTA DE CUCHILLA | 2022 | DOMINGO RODRIGUEZ | UN | 1 | 0 | 0
10011496 | RELE TIPO BJ8 125 VCC AISE | 2017 | VALDESIA | UN | 6 | 318 | 1908
10011498 | RELE DE SOBRECARGA 1-CC167 S.D. 58 | 2008 | HATILLO | UN | 1 | 1 | 1
10011500 | BRIDA DE 2 1/2'' DE 4 AGUJEROS | 2002 | TAVERA | UN | 2 | 0 | 0
10011501 | VALVULA DE GALLETA DN150 6" P/COMPUERTA | 2016 | AGUACATE | UN | 1 | 0 | 0
10011510 | TUERCA DE 3/4'' | 2007 | RINCON | UN | 66 | 0.01 | 0.66
10011515 | RELE ARTECHE T/BJ8 DE 10V-141Vcc | 2017 | VALDESIA | UN | 2 | 0 | 0
10011520 | RELE BIESTABLE BJ8-0-105-141-45 | 2009 | RIO BLANCO | UN | 1 | 0 | 0
10011522 | FUSIBLE DUG6 INTERIOR 12KV 2-5A | 2021 | SABANETA | UN | 3 | 16 | 48
10011523 | FUSIBLE TIPO CARTUCHO 20AMP | 2002 | TAVERA | UN | 4 | 0 | 0
10011523 | FUSIBLE TIPO CARTUCHO 20AMP | 2009 | RIO BLANCO | UN | 5 | 0 | 0
10011523 | FUSIBLE TIPO CARTUCHO 20AMP | 2021 | SABANETA | UN | 26 | 24.25 | 630.5
10011524 | FUSIBLE TIPO GT DE 100 KA 500V 250 A | 2021 | SABANETA | UN | 1 | 40 | 40
10011530 | BRIDA ACERO INOX.P/ ENFRIAMIENTO 1601987 | 2017 | VALDESIA | UN | 2 | 0 | 0
10011531 | REDUCCION ACERO INOXI 2" A 1 1/2" | 2015 | JIGüEY | UN | 12 | 0 | 0
10011531 | REDUCCION ACERO INOXI 2" A 1 1/2" | 2023 | LOS TOROS | UN | 2 | 0 | 0
10011532 | BRIDA DE ACERO INOX. 4" DE 8 AGUJEROS | 2025 | LAS DAMAS | UN | 7 | 1 | 7
10011539 | BRIDA ACERO INOX. P/SIST ENFRIAMIENTO | 2017 | VALDESIA | UN | 1 | 0 | 0
10011542 | FILTRO CATERPILLAR REF-8N9803 | 2021 | SABANETA | UN | 1 | 272.73 | 272.73
10011548 | GAFAS DE SEGURIDAD (TRANSPARENTE) | 2000 | SUMINISTRO HIDRO | UN | 306 | 0.01 | 3.06
10011548 | GAFAS DE SEGURIDAD (TRANSPARENTE) | 2003 | ANGOSTURA | UN | 38 | 76.3895 | 2902.8
10011548 | GAFAS DE SEGURIDAD (TRANSPARENTE) | 2010 | JIMENOA | UN | 6 | 0 | 0
10011548 | GAFAS DE SEGURIDAD (TRANSPARENTE) | 2013 | ROSA JULIA-BOBA | UN | 25 | 96.76 | 2419
10011548 | GAFAS DE SEGURIDAD (TRANSPARENTE) | 2016 | AGUACATE | UN | 14 | 0 | 0
10011548 | GAFAS DE SEGURIDAD (TRANSPARENTE) | 2017 | VALDESIA | UN | 8 | 0 | 0
10011548 | GAFAS DE SEGURIDAD (TRANSPARENTE) | 2020 | SABANA YEGUA | UN | 14 | 0 | 0
10011548 | GAFAS DE SEGURIDAD (TRANSPARENTE) | 2021 | SABANETA | UN | 29 | 50 | 1450
10011548 | GAFAS DE SEGURIDAD (TRANSPARENTE) | 2022 | DOMINGO RODRIGUEZ | UN | 21 | 0 | 0
10011548 | GAFAS DE SEGURIDAD (TRANSPARENTE) | 2024 | MAGUEYAL | UN | 15 | 0.01 | 0.15
10011548 | GAFAS DE SEGURIDAD (TRANSPARENTE) | 2025 | LAS DAMAS | UN | 18 | 50 | 900
10011548 | GAFAS DE SEGURIDAD (TRANSPARENTE) | 2027 | PALOMINO | UN | 35 | 0 | 0
10011552 | CORREA P/COMPRESOR REG.A70 | 2021 | SABANETA | UN | 1 | 90 | 90
10011554 | ESCOBILLA D/ATERRIZAJE EJE GEN R-EG34D | 2002 | TAVERA | UN | 15 | 0.01 | 0.15
10011554 | ESCOBILLA D/ATERRIZAJE EJE GEN R-EG34D | 2021 | SABANETA | UN | 3 | 0 | 0
10011555 | ESCOBILLA PARA EL GENERADOR R-INV-2000 | 2021 | SABANETA | UN | 16 | 10987.5 | 175800
10011562 | FUSIBLE DE 16AMP 500V | 2021 | SABANETA | UN | 8 | 25 | 200
10011563 | FUSIBLE CARGADOR D/BATERIA 5SD5 80A 500V | 2021 | SABANETA | UN | 1 | 16 | 16
10011565 | FUSIBLE CARTUCHO R-F14.3X51 32A | 2021 | SABANETA | UN | 4 | 20 | 80
10011567 | FUSIBLE DE BOTELLA D/100A 500V. | 2021 | SABANETA | UN | 1 | 60.63 | 60.63
10011568 | FUSIBLE DE 30 A R-TR30R 250V. | 2007 | RINCON | UN | 2 | 0 | 0
10011568 | FUSIBLE DE 30 A R-TR30R 250V. | 2021 | SABANETA | UN | 3 | 12.5 | 37.5
10011569 | FUSIBLE D 6A TIPO RT14-20 500V. | 2025 | LAS DAMAS | UN | 13 | 0.01 | 0.13
10011571 | FUSIBLE T. CARTUCHO 15AMP RT14-20 500V. | 2021 | SABANETA | UN | 31 | 16 | 496
10011572 | BOMBILLO P/PILOTO A 24V MOD-ZB6-EB1B | 2011 | PINALITO | UN | 2 | 0 | 0
10011575 | CONTRATUERCA ADAPTADOR NIQUELADA | 2021 | SABANETA | UN | 3 | 60.7 | 182.1
10011581 | TARJETA PARA ARMARIOS D/CONTROL H 25-V | 2021 | SABANETA | UN | 1 | 340 | 340
10011582 | ROTEL DEL MOTOR LUMBRERA | 2021 | SABANETA | UN | 1 | 400 | 400
10011586 | FUSIBLE TIPO T 6 AMPS | 2021 | SABANETA | UN | 9 | 0 | 0
10011590 | BOBINA P/ CONTACTOR C-4050 220V | 2021 | SABANETA | UN | 2 | 70 | 140
10011599 | VALVULA CHEQUE 1'' INOXIDABLE | 2008 | HATILLO | UN | 1 | 0.01 | 0.01
10011600 | RELE DE CLAXON TIPO RMF 42E 125V CC | 2021 | SABANETA | UN | 15 | 200.65 | 3009.75
10011603 | RELE DE 31K18 | 2021 | SABANETA | UN | 1 | 455 | 455
10011605 | ROTOR P/MOTOR D/ARRANQUE REF.4M1868 | 2021 | SABANETA | UN | 1 | 63400 | 63400
10011606 | BORNA DE AJUSTE C/RESIST.TIPO SAKL-4/20 | 2021 | SABANETA | UN | 8 | 1450 | 11600
10011607 | BORNA P/CABLE PIRELI DE 125OOV | 2021 | SABANETA | UN | 2 | 60.63 | 121.26
10011610 | CAPACITOR MP33-4-400 PARA ARMARIO C | 2021 | SABANETA | UN | 2 | 450 | 900
10011611 | COUPLING MT D/INSTALACION ELECTRICA 1" | 2015 | JIGüEY | UN | 32 | 0 | 0
10011611 | COUPLING MT D/INSTALACION ELECTRICA 1" | 2021 | SABANETA | UN | 7 | 14.7 | 102.9
10011612 | COUPLING MT D/INSTALACION ELECT 1/2" | 2021 | SABANETA | UN | 30 | 16 | 480
10011614 | COUPLING D/LINIMETRO ROSCA FINA P/TUB | 2021 | SABANETA | UN | 54 | 16 | 864
10011617 | ABRAZADERA P/TURB HG 1 1/2" | 2021 | SABANETA | UN | 42 | 14 | 588
10011620 | KIT DE CANDADO NO.31 | 2021 | SABANETA | UN | 1 | 16 | 16
10011625 | CODO HIERRO NEGRO 7/8" | 2021 | SABANETA | UN | 17 | 1 | 17
10011627 | CODO HIERRO NEGRO 3/4" | 2008 | HATILLO | UN | 1 | 0 | 0
10011627 | CODO HIERRO NEGRO 3/4" | 2021 | SABANETA | UN | 20 | 1 | 20
10011628 | UNION UNIVERSAL HG. DE 1/2" | 2009 | RIO BLANCO | UN | 40 | 0 | 0
10011628 | UNION UNIVERSAL HG. DE 1/2" | 2021 | SABANETA | UN | 1 | 0 | 0
10011629 | MANGUERA DE PRESION REF. 8542T08 | 2022 | DOMINGO RODRIGUEZ | UN | 1 | 0 | 0
10011631 | MICRO - SWITCH 2 - 5BL - 2B | 2021 | SABANETA | UN | 3 | 120 | 360
10011632 | DISPOSITIVO DE EXCITACION REF.3212L | 2021 | SABANETA | UN | 1 | 13045 | 13045
10011634 | LLAVE D/SINCRONIZACION REF.CMS-28AS | 2021 | SABANETA | UN | 1 | 650 | 650
10011635 | CONMUTADOR GIRO EMPUJE 2 POS A 90º | 2021 | SABANETA | UN | 1 | 24300 | 24300
10011637 | CONTACTOR PRINCIPAL TIPO K/AS | 2021 | SABANETA | UN | 1 | 9800 | 9800
10011638 | CONTACTOR TEMPORIZADOR TELEMECANI | 2021 | SABANETA | UN | 4 | 450 | 1800
10011643 | TEMPORIZADOR P/BOMBA D/ACHIQUE LR1 | 2021 | SABANETA | UN | 1 | 350 | 350
10011645 | TAPA CONJUNTO P/POLO INT.69KV | 2021 | SABANETA | UN | 2 | 90 | 180
10011647 | TERMOSTICK 5-850-C | 2021 | SABANETA | UN | 2 | 90 | 180
10011652 | ADAPTADOR HG 3 1/4" | 2021 | SABANETA | UN | 1 | 31.8 | 31.8
10011653 | ADAPTADOR GALVANIZADO DE 1 1/4 | 2021 | SABANETA | UN | 3 | 31.8 | 95.4
10011654 | SELECTOR D/TEMPERATURA REF.HDS | 2021 | SABANETA | UN | 1 | 2300.25 | 2300.25
10011660 | TORNILLO DE 5/16 X 3/4" | 2007 | RINCON | UN | 1004 | 0 | 0
10011660 | TORNILLO DE 5/16 X 3/4" | 2021 | SABANETA | UN | 28 | 40 | 1120
10011661 | TORNILLO P/CRUZETA 1" | 2021 | SABANETA | UN | 3 | 12.7 | 38.1
10011664 | TORNILLO PARA ABRAZADERA R-CVI C/T 5.6" | 2021 | SABANETA | UN | 1 | 12 | 12
10011665 | TUERCA D/LINIMETRO EMT P/TUB.DE 1 1/2" | 2021 | SABANETA | UN | 5 | 16 | 80
10011666 | TUERCA D/LINIMETRO EMT.P/TUB 1 1/4" | 2021 | SABANETA | UN | 4 | 18 | 72
10011668 | TUERCA MT P/TUBERIA 3/4" | 2021 | SABANETA | UN | 23 | 4 | 92
10011673 | DIODO DE LA EXCITATRIZ BROWN BOVERI D | 2021 | SABANETA | UN | 6 | 1000 | 6000
10011678 | SINCRONIZADOR AUTOMATICO BBC 110V | 2021 | SABANETA | UN | 1 | 0 | 0
10011680 | UNION UNIVRSAL HG 2 1/2" | 2021 | SABANETA | UN | 28 | 1 | 28
10011681 | PORTA FUSIBLE PARA PUENTE GRUA | 2021 | SABANETA | UN | 2 | 40 | 80
10011682 | REENGANCHADOR DE LINEA T-TIR-RF31/125DC | 2021 | SABANETA | UN | 3 | 543 | 1629
10011687 | MACHETE 24" | 2000 | SUMINISTRO HIDRO | UN | 101 | 0.01 | 1.01
10011687 | MACHETE 24" | 2015 | JIGüEY | UN | 5 | 0 | 0
10011687 | MACHETE 24" | 2024 | MAGUEYAL | UN | 3 | 0.01 | 0.03
10011688 | RASTRILLO DE OBRERO | 2002 | TAVERA | UN | 2 | 0 | 0
10011688 | RASTRILLO DE OBRERO | 2005 | MONCION | UN | 5 | 0 | 0
10011688 | RASTRILLO DE OBRERO | 2007 | RINCON | UN | 12 | 0.01 | 0.12
10011688 | RASTRILLO DE OBRERO | 2009 | RIO BLANCO | UN | 11 | 0 | 0
10011688 | RASTRILLO DE OBRERO | 2010 | JIMENOA | UN | 7 | 0.01 | 0.07
10011688 | RASTRILLO DE OBRERO | 2011 | PINALITO | UN | 10 | 0 | 0
10011688 | RASTRILLO DE OBRERO | 2022 | DOMINGO RODRIGUEZ | UN | 14 | 0 | 0
10011688 | RASTRILLO DE OBRERO | 2024 | MAGUEYAL | UN | 8 | 0 | 0
10011689 | COA DE OBRERO | 2000 | SUMINISTRO HIDRO | UN | 37 | 0.01 | 0.37
10011689 | COA DE OBRERO | 2002 | TAVERA | UN | 2 | 0 | 0
10011689 | COA DE OBRERO | 2005 | MONCION | UN | 1 | 0 | 0
10011689 | COA DE OBRERO | 2007 | RINCON | UN | 2 | 0 | 0
10011689 | COA DE OBRERO | 2009 | RIO BLANCO | UN | 1 | 0 | 0
10011689 | COA DE OBRERO | 2010 | JIMENOA | UN | 5 | 0.01 | 0.05
10011689 | COA DE OBRERO | 2020 | SABANA YEGUA | UN | 8 | 0 | 0
10011689 | COA DE OBRERO | 2021 | SABANETA | UN | 9 | 0 | 0
10011689 | COA DE OBRERO | 2024 | MAGUEYAL | UN | 1 | 0.01 | 0.01
10011690 | GOMAS DE MOTOCICLETA DELANTERA 275-21 | 2003 | ANGOSTURA | UN | 1 | 0 | 0
10011690 | GOMAS DE MOTOCICLETA DELANTERA 275-21 | 2004 | BAIGUAQUE | UN | 3 | 0 | 0
10011690 | GOMAS DE MOTOCICLETA DELANTERA 275-21 | 2011 | PINALITO | UN | 1 | 0.01 | 0.01
10011690 | GOMAS DE MOTOCICLETA DELANTERA 275-21 | 2031 | REPUESTOS VEHICULOS | UN | 2 | 0 | 0
10011691 | TEFLON 0.2MM x 19MM x 10M | 2010 | JIMENOA | UN | 3 | 0.01 | 0.03
10011691 | TEFLON 0.2MM x 19MM x 10M | 2024 | MAGUEYAL | UN | 1 | 0 | 0
10011692 | TAPER DE GOMAS 3M SCOTT 23 | 2025 | LAS DAMAS | UN | 8 | 0 | 0
10011698 | CONECTOR ELECTRICO MACHO S-4079 W | 2011 | PINALITO | UN | 18 | 0 | 0
10011701 | DISCO PARA PULIR NORTON 356x2.8x25.4mm | 2028 | BRAZO DERECHO | UN | 1 | 1 | 1
10011703 | PRESSURE SWITH SQUARD PARA COMPRESORES | 2021 | SABANETA | UN | 2 | 0 | 0
10011716 | SOBRE MANILA 9 X 12 | 2000 | SUMINISTRO HIDRO | CJ | 1 | 1392.4 | 1392.4
10011716 | SOBRE MANILA 9 X 12 | 2029 | SUMINISTRO MATERIAL | CJ | 6.21 | 2345.2335 | 14563.9
10011716 | SOBRE MANILA 9 X 12 | 2030 | OFICINA Y LIMPIEZA | CJ | 1.548 | 1606.699 | 2487.17
10011717 | SOBRE MANILA 10 X 15 | 2029 | SUMINISTRO MATERIAL | CJ | 3.966 | 1948.2501 | 7726.76
10011721 | CODO PVC DE 3 x 90° | 2020 | SABANA YEGUA | C/U | 1 | 0 | 0
10011748 | CODO PVC 2'' | 2017 | VALDESIA | C/U | 2 | 0 | 0
10011748 | CODO PVC 2'' | 2027 | PALOMINO | C/U | 6 | 0 | 0
10011749 | UNION PVC CON ROSCA 4 | 2027 | PALOMINO | C/U | 6 | 1 | 6
10011762 | VALVULA DE GALLETA DE 4'' | 2002 | TAVERA | C/U | 2 | 0 | 0
10011762 | VALVULA DE GALLETA DE 4'' | 2025 | LAS DAMAS | C/U | 2 | 0 | 0
10011764 | TAPAS PLASTICAS PARA ENCHUFES | 2022 | DOMINGO RODRIGUEZ | C/U | 2 | 1 | 2
10011768 | TUERCA 2" P/CONECTOE ELECTRICO | 2022 | DOMINGO RODRIGUEZ | C/U | 4 | 1 | 4
10011777 | FLOTA BOMBA DE ACHIQUE | 2022 | DOMINGO RODRIGUEZ | C/U | 2 | 1 | 2
10011782 | BRIDA CON ROSCA 3 PLG DE 4 AGUJEROS | 2010 | JIMENOA | UN | 1 | 1 | 1
10011784 | TARJETA DE EXITACION 3ADT2200902 | 2005 | MONCION | UN | 1 | 0 | 0
10011786 | INTERRUPTOR SELECTOR CB8-A223-600E | 2027 | PALOMINO | UN | 1 | 1 | 1
10011787 | TAPE DE VINIL 3M | 2029 | SUMINISTRO MATERIAL | UN | 2 | 318.6 | 637.2
10011788 | CONVERTIDOR SCHNEIDER MOD-084239 | 2011 | PINALITO | UN | 2 | 0 | 0
10011795 | WOODWARD REV. TUG4 | 2011 | PINALITO | UN | 1 | 0 | 0
10011796 | COUPLING IMC 3 PLG | 2007 | RINCON | UN | 2 | 0 | 0
10011797 | CONECTOR LIQUIT TIGH 90º/ 1 PLG | 2010 | JIMENOA | UN | 10 | 1 | 10
10011798 | CONTACTOR TELEMECANIQUE 120V/60HZ | 2005 | MONCION | UN | 1 | 0 | 0
10011800 | VALVULA ELECTROMAGNETICA W8-130VDC | 2011 | PINALITO | UN | 1 | 0 | 0
10011801 | MUFA GALVANIZADA IMC 1 1/2 PLG | 2005 | MONCION | UN | 5 | 0 | 0
10011802 | FILTRO DE ACEITE REF. 6.3463.O/A2 | 2027 | PALOMINO | UN | 1 | 1 | 1
10011803 | CARTUCHO HP 45 NEGRA | 2029 | SUMINISTRO MATERIAL | UN | 16 | 2363.0969 | 37809.55
10011804 | CARTUCHO HP 78 TRICOLOR | 2029 | SUMINISTRO MATERIAL | UN | 12 | 1792.2742 | 21507.29
10011805 | ESTATOR SERIE 6.1481 P/ GRUA BAUMA | 2027 | PALOMINO | UN | 1 | 1 | 1
10011806 | ESTATOR SERIE 6.1512 P /GRUA BAUMA | 2027 | PALOMINO | UN | 1 | 1 | 1
10011807 | REGULADOR DE VELOCIDAD PANEL PRINC. | 2011 | PINALITO | UN | 1 | 0 | 0
10011807 | REGULADOR DE VELOCIDAD PANEL PRINC. | 2025 | LAS DAMAS | UN | 2 | 0.01 | 0.02
10011813 | TARJETA EXITACION ABB REF-3BSF004940R1 | 2020 | SABANA YEGUA | UN | 1 | 0 | 0
10011814 | CURVA HIERRO NEGRO 1 1/2" | 2008 | HATILLO | UN | 13 | 0 | 0
10011814 | CURVA HIERRO NEGRO 1 1/2" | 2020 | SABANA YEGUA | UN | 1 | 0 | 0
10011815 | RELE ABB RX-M51 REF.RK216-463-AP 125V | 2020 | SABANA YEGUA | UN | 10 | 0 | 0
10011816 | BRIDA ACERO INOXI 12.65 MM 4 AGUJEROS | 2027 | PALOMINO | UN | 1 | 1 | 1
10011817 | CURVA ACERO INOXI 3" | 2027 | PALOMINO | UN | 5 | 1 | 5
10011820 | SEMI CURVA HIERRO NEGRO 2" | 2002 | TAVERA | UN | 2 | 0 | 0
10011820 | SEMI CURVA HIERRO NEGRO 2" | 2009 | RIO BLANCO | UN | 1 | 0 | 0
10011820 | SEMI CURVA HIERRO NEGRO 2" | 2020 | SABANA YEGUA | UN | 1 | 0 | 0
10011821 | CASQUILLO DE AFICCION METAL 4" X 2" | 2027 | PALOMINO | UN | 11 | 1 | 11
10011822 | TARJETA REGULADORA OPTELEC -CPTM34 | 2022 | DOMINGO RODRIGUEZ | UN | 4 | 0 | 0
10011823 | CAJA P/SENSOR DE PROXIMIDAD | 2016 | AGUACATE | UN | 2 | 0 | 0
10011825 | RODAMIENTO 6210-2Z/C3 | 2015 | JIGüEY | UN | 1 | 0 | 0
10011826 | FUSIBLE TIPO CARTUCHO 500V-6AMP | 2009 | RIO BLANCO | UN | 64 | 0 | 0
10011826 | FUSIBLE TIPO CARTUCHO 500V-6AMP | 2016 | AGUACATE | UN | 10 | 0 | 0
10011826 | FUSIBLE TIPO CARTUCHO 500V-6AMP | 2022 | DOMINGO RODRIGUEZ | UN | 18 | 0.01 | 0.18
10011827 | RELE INTERRUPTOR DE ALTA TENSION C125 | 2016 | AGUACATE | UN | 12 | 0 | 0
10011829 | CONTACTOR MAGN. DOS POLOS 240V | 2016 | AGUACATE | UN | 1 | 0 | 0
10011836 | MANOMETRO DE 0 A11 BAR-0 A 160 PSI | 2016 | AGUACATE | UN | 1 | 0 | 0
10011841 | RACCORD Y-1744-7 | 2015 | JIGüEY | UN | 1 | 0 | 0
10011845 | TARJETA EXITACION ABB REF-3BSE004939R1 | 2002 | TAVERA | UN | 1 | 0 | 0
10011845 | TARJETA EXITACION ABB REF-3BSE004939R1 | 2020 | SABANA YEGUA | UN | 1 | 0 | 0
10011848 | BARRA DE COBRE FLEXIBLE REF-ES9X0.8X3MM | 2020 | SABANA YEGUA | UN | 1 | 0 | 0
10011849 | INTERUPTOR DE PROTECCION 4 POLOS 150A | 2022 | DOMINGO RODRIGUEZ | UN | 2 | 0 | 0
10011851 | INTERRUPTOR DE GUARDIA SFKOK REF.120005 | 2023 | LOS TOROS | UN | 3 | 1 | 3
10011852 | RODAMIENTO FAG 3204B | 2020 | SABANA YEGUA | UN | 1 | 0 | 0
10011857 | TARJETA DE RELEVADORES 150-ZRP | 2016 | AGUACATE | UN | 1 | 0 | 0
10011859 | CONTAC. FIJO P/ SECCIONADORES A. TENSION | 2016 | AGUACATE | UN | 25 | 0 | 0
10011860 | SENSOR DE SOBRE VELOCIDAD 24V-3AMP | 2016 | AGUACATE | UN | 1 | 0 | 0
10011861 | TARJETA CNOD-211 S/N 651131 | 2022 | DOMINGO RODRIGUEZ | UN | 1 | 0 | 0
10011862 | ARANDELA M30 | 2009 | RIO BLANCO | UN | 2 | 0 | 0
10011863 | SELECTOR SIMPLE | 2016 | AGUACATE | UN | 1 | 0 | 0
10011863 | SELECTOR SIMPLE | 2028 | BRAZO DERECHO | UN | 2 | 1 | 2
10011870 | FUSIBLE DE CRISTAL 0.5A | 2022 | DOMINGO RODRIGUEZ | UN | 26 | 0 | 0
10011871 | FUSIBLE DE CRISTAL 0.2A | 2022 | DOMINGO RODRIGUEZ | UN | 28 | 0 | 0
10011872 | VENTILADOR 12V-0.23A | 2002 | TAVERA | UN | 3 | 0.01 | 0.03
10011875 | TORNILLO ALLEN TRP. 17x67 mm | 2009 | RIO BLANCO | UN | 60 | 0 | 0
10011877 | CONECTOR RECTO 20MM | 2005 | MONCION | UN | 4 | 0 | 0
10011879 | JUNTA TORICA 69.44 X 3.53 MM | 2023 | LOS TOROS | UN | 1 | 1 | 1
10011897 | INTERRUPTOR DE POSICION XCM-A1152 | 2023 | LOS TOROS | UN | 1 | 1 | 1
10011905 | CURVA DE METAL CON ROSCA 3" | 2008 | HATILLO | UN | 7 | 0 | 0
10011908 | DISCO DE PULIR 178X7X22.23MM | 2023 | LOS TOROS | UN | 4 | 1 | 4
10011910 | GRATA PARA PULIR 5" | 2002 | TAVERA | UN | 3 | 0 | 0
10011910 | GRATA PARA PULIR 5" | 2008 | HATILLO | UN | 1 | 1 | 1
10011910 | GRATA PARA PULIR 5" | 2010 | JIMENOA | UN | 1 | 1 | 1
10011910 | GRATA PARA PULIR 5" | 2023 | LOS TOROS | UN | 2 | 1 | 2
10011911 | PLACA DE SEÑALIZACION 18MM X 40MM UNEX | 2023 | LOS TOROS | UN | 498 | 1 | 498
10011912 | CONTACTOR REF.LB4AV 440V/60HZ | 2023 | LOS TOROS | UN | 1 | 1 | 1
10011913 | CONTACTOR CL01 120-125VDC | 2023 | LOS TOROS | UN | 2 | 1 | 2
10011914 | LIMIT SWITCH REF. XCM A152 | 2005 | MONCION | UN | 2 | 0 | 0
10011914 | LIMIT SWITCH REF. XCM A152 | 2023 | LOS TOROS | UN | 1 | 1 | 1
10011915 | GRATA PARA PULIR 3" | 2002 | TAVERA | UN | 1 | 0 | 0
10011915 | GRATA PARA PULIR 3" | 2010 | JIMENOA | UN | 2 | 1 | 2
10011915 | GRATA PARA PULIR 3" | 2017 | VALDESIA | UN | 3 | 0 | 0
10011915 | GRATA PARA PULIR 3" | 2023 | LOS TOROS | UN | 4 | 1 | 4
10011915 | GRATA PARA PULIR 3" | 2028 | BRAZO DERECHO | UN | 1 | 1 | 1
10011917 | TORNILLO GALV 24X40 | 2009 | RIO BLANCO | UN | 80 | 0 | 0
10011917 | TORNILLO GALV 24X40 | 2023 | LOS TOROS | UN | 1 | 1 | 1
10011920 | TRASFORMADOR DE CORRIENTE KR-174 | 2005 | MONCION | UN | 3 | 0 | 0
10011921 | TIRISTORES SEMIKROM SKT-240/08E | 2005 | MONCION | UN | 3 | 0 | 0
10011925 | JUNTA DE GOMA BESMAN REF. NI0533 | 2023 | LOS TOROS | UN | 1 | 1 | 1
10011926 | TARUGO EXPANSIVO M12 | 2020 | SABANA YEGUA | UN | 14 | 0 | 0
10011932 | TORNILLO P/ BORNERA | 2023 | LOS TOROS | UN | 100 | 1 | 100
10011935 | TORNILLO M 16 X 40 | 2023 | LOS TOROS | UN | 74 | 1 | 74
10011936 | MULTIMETRO DE 0/8 KB | 2023 | LOS TOROS | UN | 1 | 1 | 1
10011937 | GRATA 5/8 PLG | 2005 | MONCION | UN | 2 | 0 | 0
10011937 | GRATA 5/8 PLG | 2007 | RINCON | UN | 3 | 0 | 0
10011937 | GRATA 5/8 PLG | 2020 | SABANA YEGUA | UN | 7 | 0 | 0
10011937 | GRATA 5/8 PLG | 2025 | LAS DAMAS | UN | 1 | 0 | 0
10011939 | VALVULA DE AGUA TERMOSTATICA | 2023 | LOS TOROS | UN | 1 | 1 | 1
10011940 | TERMINALES DE CABLE FLEXIBLE | 2023 | LOS TOROS | UN | 100 | 1 | 100
10011942 | PANEL DE MANDO 460V | 2023 | LOS TOROS | UN | 1 | 1 | 1
10011944 | TEE EN HIERRO NEGRO 3" | 2020 | SABANA YEGUA | UN | 2 | 0 | 0
10011948 | TORNILLO ALLEN M10 | 2002 | TAVERA | UN | 7 | 0 | 0
10011955 | FILTRO BALDWIN BF957 | 2005 | MONCION | UN | 1 | 0 | 0
10011956 | SENSOR DE INCLINACION EC2082 | 2011 | PINALITO | UN | 1 | 0 | 0
10011957 | DISYUNTOR DE MOTOR SIEMENS 3RV2021 | 2009 | RIO BLANCO | UN | 1 | 0 | 0
10011957 | DISYUNTOR DE MOTOR SIEMENS 3RV2021 | 2011 | PINALITO | UN | 2 | 0 | 0
10011958 | TRANSMISOR DE TEMPT RTD-LT20D385C | 2005 | MONCION | UN | 19 | 0 | 0
10011960 | TRANSF.D/CORRIENTE TCM 9004 | 2005 | MONCION | UN | 1 | 0 | 0
10011961 | AISLADOR D/PORCELANA REF: DIN 42530 | 2005 | MONCION | UN | 6 | 0 | 0
10011962 | TERMINAL DE ALTA TENSION REF:5121/01 | 2005 | MONCION | UN | 1 | 0 | 0
10011963 | RODAMIENTO NU 309 | 2005 | MONCION | UN | 6 | 0 | 0
10011964 | PT100 DEL GENERADOR | 2005 | MONCION | UN | 1 | 0 | 0
10011965 | CONECTOR LEGRAND 657427 | 2016 | AGUACATE | UN | 1 | 0 | 0
10011966 | TRANSMISOR DE TEMP.100.04/80.200 | 2005 | MONCION | UN | 5 | 0 | 0
10011967 | TRANSF. D/CORRIENTE TCM 9002 | 2005 | MONCION | UN | 1 | 0 | 0
10011968 | VOLTIMETRO DE 0A 500V | 2005 | MONCION | UN | 1 | 0 | 0
10011968 | VOLTIMETRO DE 0A 500V | 2017 | VALDESIA | UN | 1 | 0 | 0
10011969 | MUFA GALVANIZADA IMC 2 PLG | 2005 | MONCION | UN | 8 | 0 | 0
10011970 | FILTRO PROSELET 21515 | 2005 | MONCION | UN | 1 | 0 | 0
10011970 | FILTRO PROSELET 21515 | 2020 | SABANA YEGUA | UN | 1 | 0 | 0
10011971 | DIODO SKR 130/02 | 2005 | MONCION | UN | 2 | 0 | 0
10011972 | PANTALLA TOUCH D/EXITACION Y REGULACION | 2016 | AGUACATE | UN | 1 | 0 | 0
10011974 | RODAMIENTO UN 2209 ECP | 2015 | JIGüEY | UN | 4 | 0 | 0
10011977 | VALVULA REGULADORA DE CAUDAL | 2016 | AGUACATE | UN | 1 | 0 | 0
10011980 | VALVULA CELENOIDE 24 V DE 2 VIAS | 2016 | AGUACATE | UN | 1 | 0 | 0
10011982 | TRANS P.500VA-480-115 | 2016 | AGUACATE | UN | 1 | 0 | 0
10011984 | TUERCA HG 30x18x18mm | 2009 | RIO BLANCO | UN | 540 | 0 | 0
10011985 | TERMOMETRO DEL GERERADOR | 2016 | AGUACATE | UN | 1 | 0 | 0
10011986 | FUSIBLE TIPO CARTUCHO 500V-2AMP | 2002 | TAVERA | UN | 13 | 0.01 | 0.13
10011986 | FUSIBLE TIPO CARTUCHO 500V-2AMP | 2009 | RIO BLANCO | UN | 29 | 0 | 0
10011986 | FUSIBLE TIPO CARTUCHO 500V-2AMP | 2016 | AGUACATE | UN | 22 | 0 | 0
10011994 | TERMOSTATO P/CALEFACCION 10º A 40º | 2016 | AGUACATE | UN | 1 | 0 | 0
10011995 | FILTRO DE AIRE P/COMPRESOR SUBESTACION | 2016 | AGUACATE | UN | 1 | 0 | 0
10011996 | BREAKER DE CONTROL DE PROTECCION C6 | 2016 | AGUACATE | UN | 1 | 0 | 0
10011999 | SWICHT DE LLAVE P/TABLERO ELEC. | 2016 | AGUACATE | UN | 1 | 0 | 0
10012006 | TUERCA HM 4" | 2009 | RIO BLANCO | UN | 8 | 0 | 0
10012008 | RODAMIENTO DE BOLA 22219 | 2015 | JIGüEY | UN | 4 | 0 | 0
10012009 | BOBINA ELECTROVALVULA 125V | 2016 | AGUACATE | UN | 1 | 0 | 0
10012010 | RODAMIENTO DE BOLA 6302 NTN | 2015 | JIGüEY | UN | 1 | 0 | 0
10012014 | RELE FINDER 250V/8A | 2027 | PALOMINO | UN | 26 | 1 | 26
10012016 | INTERRUPTOR GENERAL APERTURA Y CIERRE | 2005 | MONCION | UN | 1 | 0 | 0
10012017 | RESISTENCIA PARA EL GENERADOR | 2005 | MONCION | UN | 10 | 0 | 0
10012018 | RELE TERMICO RTA54-65A | 2005 | MONCION | UN | 5 | 0 | 0
10012019 | TRANSF INTENSIDAD CM300/5 30VA-10P20 | 2005 | MONCION | UN | 3 | 0 | 0
10012020 | TENSOR DE ARGOLLA Y GANCHO M16 | 2027 | PALOMINO | UN | 20 | 0 | 0
10012021 | BARRA DE EMPARME D. TRANSFER 280x75x5 | 2005 | MONCION | UN | 1 | 0 | 0
10012029 | LAMPARA LED 50W | 2011 | PINALITO | UN | 3 | 0 | 0
10012031 | FILTRO DE AIRE PA2577 | 2031 | REPUESTOS VEHICULOS | UN | 4 | 0 | 0
10012035 | ORING 158.34 X 3.53 MM | 2023 | LOS TOROS | UN | 8 | 1 | 8
10012038 | TRASF. DE CONTROL INDUSTRIAL 300KVA | 2021 | SABANETA | UN | 1 | 0 | 0
10012039 | GRATA PULIDORA 125MM | 2007 | RINCON | UN | 13 | 0 | 0
10012039 | GRATA PULIDORA 125MM | 2020 | SABANA YEGUA | UN | 4 | 0 | 0
10012041 | CONTACTOR ABB MOD-AL9-30-10 | 2027 | PALOMINO | UN | 1 | 1 | 1
10012042 | VOLTIMETRO M90171600 | 2011 | PINALITO | UN | 1 | 0 | 0
10012044 | ZAPATILLA P/TURBINA 41" X 1/4" | 2022 | DOMINGO RODRIGUEZ | UN | 1 | 0 | 0
10012045 | ADAPTADOR TNC-PRFT1226 | 2011 | PINALITO | UN | 3 | 0 | 0
10012046 | TERMOMETRO INDUSTRIAL WIKA TIM103 | 2011 | PINALITO | UN | 1 | 0 | 0
10012047 | FUENTE DE ENTRADA Y SALIDA L-3190 | 2011 | PINALITO | UN | 1 | 0 | 0
10012048 | SENSOR DETECTOR DE CALOR HAND TIGHTEN | 2027 | PALOMINO | UN | 1 | 1 | 1
10012053 | ARANDELA PREESION 1/2" TORNILLO L- POST | 2027 | PALOMINO | UN | 10000 | 0 | 0
10012055 | FILTRO DE AIERE DMD-0015B60B | 2005 | MONCION | UN | 6 | 0 | 0
10012059 | ORING 5800MM L/G | 2022 | DOMINGO RODRIGUEZ | UN | 1 | 0 | 0
10012060 | CODO LIQUID TIGH 3 PLG | 2010 | JIMENOA | UN | 4 | 1 | 4
10012060 | CODO LIQUID TIGH 3 PLG | 2025 | LAS DAMAS | UN | 4 | 0 | 0
10012061 | MEDIDOR DE FLUJO AT868 | 2011 | PINALITO | UN | 1 | 0 | 0
10012062 | RODAMIENTO KOYO HI-CAP-30304AJR | 2005 | MONCION | UN | 4 | 0 | 0
10012063 | BOBINA RETE TC 250-100/750V | 2008 | HATILLO | UN | 4 | 1 | 4
10012071 | TORNILLO DE 3 1/2 X 1 7/16 | 2002 | TAVERA | UN | 1 | 0 | 0
10012072 | SALIDA ANALOGA DE REGULACION DE TURBINA | 2008 | HATILLO | UN | 1 | 1 | 1
10012073 | JUEGO DE ORING REF-2R64 | 2022 | DOMINGO RODRIGUEZ | UN | 1 | 0 | 0
10012076 | CONECTOR GLANDULA D/ALUMINIO 2 PLG | 2010 | JIMENOA | UN | 6 | 1 | 6
10012077 | CONECTOR LIQUIT TIGH 90º/ 3/4 PLG | 2010 | JIMENOA | UN | 10 | 1 | 10
10012078 | TORNILLO CAB HEXA. M12 x 75 MM | 2005 | MONCION | UN | 93 | 0 | 0
10012080 | RODAMIENTO SKFMU-204 | 2005 | MONCION | UN | 1 | 0 | 0
10012081 | ARANDELA DE PRESION M16 | 2005 | MONCION | UN | 13 | 0 | 0
10012081 | ARANDELA DE PRESION M16 | 2008 | HATILLO | UN | 109 | 0 | 0
10012084 | ANILLO ORING 5.33 X 113.67 MM | 2027 | PALOMINO | UN | 6 | 1 | 6
10012085 | TORNILLO M22 X 60MM | 2015 | JIGüEY | UN | 25 | 0 | 0
10012091 | BRAKER TERMOMAGNETICO 16 A 16017556 | 2016 | AGUACATE | UN | 1 | 1 | 1
10012095 | BRIDA HIERRO NEG 3 PLG 4 AGUJEROS | 2005 | MONCION | UN | 4 | 0 | 0
10012097 | GUARNICION CR-20049 | 2015 | JIGüEY | UN | 1 | 0 | 0
10012100 | SEMI CURVA HIERRO NEGRO 4" | 2002 | TAVERA | UN | 2 | 0 | 0
10012100 | SEMI CURVA HIERRO NEGRO 4" | 2025 | LAS DAMAS | UN | 1 | 0 | 0
10012100 | SEMI CURVA HIERRO NEGRO 4" | 2027 | PALOMINO | UN | 1 | 1 | 1
10012105 | RODAMIENTO SKF E.26000-ZZ/C3 | 2005 | MONCION | UN | 6 | 0 | 0
10012106 | SENSON DE SOBRE VELOCIDAD | 2002 | TAVERA | UN | 2 | 0 | 0
10012106 | SENSON DE SOBRE VELOCIDAD | 2016 | AGUACATE | UN | 1 | 0 | 0
10012108 | CASQUILLO DE AFICCION METAL 4" X 1 3/4" | 2015 | JIGüEY | UN | 36 | 0 | 0
10012108 | CASQUILLO DE AFICCION METAL 4" X 1 3/4" | 2027 | PALOMINO | UN | 11 | 1 | 11
10012111 | BOBINA SELENOIDE 110VDC | 2010 | JIMENOA | UN | 1 | 1 | 1
10012111 | BOBINA SELENOIDE 110VDC | 2023 | LOS TOROS | UN | 1 | 1 | 1
10012112 | REDUCCION COPA HIERRO NEGRO 4" A 3" | 2027 | PALOMINO | UN | 1 | 1 | 1
10012114 | SEMI CURVA ACERO INOXI 2 1/2" | 2027 | PALOMINO | UN | 3 | 1 | 3
10012115 | BOMBA D/ EXTRACCION AGUA DE AC-220V AC | 2027 | PALOMINO | UN | 6 | 0 | 0
10012116 | LETRA IMC TIPO T 4" | 2027 | PALOMINO | UN | 2 | 0 | 0
10012216 | FILTRO DE AIRE DEL GENERADOR AF25075 | 2011 | PINALITO | UN | 1 | 0 | 0
10012223 | ESCRITORIO EJECUTIVO | 2000 | SUMINISTRO HIDRO | UN | 4 | 8378 | 33512
10012234 | BORNERO TRIFASICO TIPO- UG1 | 2011 | PINALITO | UN | 1 | 0 | 0
10012235 | MODULO DE SEÑAL MOD-6GK7443-5DX04 | 2011 | PINALITO | UN | 1 | 0 | 0
10012237 | FILTRO TRAMPA DE AGUA REF. 156-1200 | 2027 | PALOMINO | UN | 3 | 1 | 3
10012238 | Filtro de Aire Fleetguard AF25708M | 2031 | REPUESTOS VEHICULOS | UN | 1 | 0 | 0
10012252 | MASCARILLA ANTI-GAS | 2003 | ANGOSTURA | UN | 5 | 0 | 0
10012252 | MASCARILLA ANTI-GAS | 2021 | SABANETA | UN | 1 | 0 | 0
10012252 | MASCARILLA ANTI-GAS | 2022 | DOMINGO RODRIGUEZ | UN | 4 | 0 | 0
10012261 | SEPARADORE DEL GENERADOR | 2010 | JIMENOA | UN | 5 | 1 | 5
10012263 | FILTRO GRAN P/TURBINA DE PRE-ENFRIAMIENT | 2010 | JIMENOA | UN | 1 | 1 | 1
10012264 | ARANDELA DE PRESION 20MM | 2005 | MONCION | UN | 264 | 0 | 0
10012264 | ARANDELA DE PRESION 20MM | 2015 | JIGüEY | UN | 205 | 0 | 0
10012268 | PORTA ESCOBILLA | 2027 | PALOMINO | UN | 22 | 1 | 22
10012269 | VAQUELITA PEQUEÑA | 2010 | JIMENOA | UN | 6 | 1 | 6
10012271 | CABLE DE FIBRA OPTICA SIMPLE | 2011 | PINALITO | UN | 8 | 0 | 0
10012278 | TORNILLO DE ACERO 24MM | 2015 | JIGüEY | UN | 2 | 0 | 0
10012279 | ANILLO DE PRESION 1/2 PLG | 2011 | PINALITO | UN | 1 | 0 | 0
10012282 | ABRAZADERA PARA TUBERIA FLEXIBLE | 2010 | JIMENOA | UN | 16 | 1 | 16
10012283 | POLEA DE GRUA DE 25TONS | 2027 | PALOMINO | UN | 2 | 0 | 0
10012284 | CODO HG 1/2" | 2021 | SABANETA | UN | 2 | 0 | 0
10012286 | CODO HG 1 1/2 PLG | 2011 | PINALITO | UN | 3 | 0 | 0
10012288 | "UNION GALBANIZADA DE 3/4""" | 2027 | PALOMINO | UN | 10 | 0 | 0
10012291 | UNION HG DE 2"1/2 (HEMBRA) | 2017 | VALDESIA | UN | 3 | 0 | 0
10012299 | "NIPLE GALVANIZADO DE 1"" 1/2" | 2015 | JIGüEY | UN | 1 | 0 | 0
10012300 | UNION UNIVERSAL EMT DE 4 PLG | 2010 | JIMENOA | UN | 4 | 1 | 4
10012304 | ARANDELA DE 2 X 1/4 PLG | 2011 | PINALITO | UN | 3 | 0 | 0
10012308 | BOMBILLOS DE SEÑALIZACION DE 48V | 2010 | JIMENOA | UN | 70 | 1 | 70
10012316 | PINTURA BRONCE CLARO | 2010 | JIMENOA | GAL | 9 | 0.01 | 0.09
10012319 | ELECTRODO DE BRONCE 3.3MM x 36 PLG | 2002 | TAVERA | LB | 25 | 0 | 0
10012319 | ELECTRODO DE BRONCE 3.3MM x 36 PLG | 2007 | RINCON | LB | 13 | 0 | 0
10012326 | ARANDELA PLANA M17 X 19MM | 2015 | JIGüEY | UN | 12 | 0 | 0
10012343 | TAPE W963 | 2011 | PINALITO | UN | 3 | 0 | 0
10012344 | FUSIBLE NT 100AMP | 2003 | ANGOSTURA | UN | 4 | 0 | 0
10012359 | REDUCCION DE 12-10 L | 2008 | HATILLO | UN | 1 | 0 | 0
10012367 | Silla para Visitas | 2000 | SUMINISTRO HIDRO | UN | 6 | 6700.005 | 40200.03
10012874 | ORING 7 MM | 2027 | PALOMINO | UN | 5 | 0 | 0
10012875 | TUBO FLUORESCENTE DE 75W 120V | 2005 | MONCION | UN | 5 | 75 | 375
10012880 | PULSADOR ACE TIPO BS72/13 | 2005 | MONCION | UN | 2 | 1 | 2
10012882 | ORING 6.99 X 266.07 MM | 2028 | BRAZO DERECHO | UN | 2 | 1 | 2
10012883 | ACEITE MINERAL ISO VG 46 TANQUE 55GL | 2000 | SUMINISTRO HIDRO | UN | 31 | 57068.34 | 1769118.54
10012883 | ACEITE MINERAL ISO VG 46 TANQUE 55GL | 2025 | LAS DAMAS | UN | 1 | 84962.36 | 84962.36
10012892 | ORING 3.37MM | 2005 | MONCION | UN | 3 | 1 | 3
10012898 | CABLE CUPUC 105 6 MM REF.108 | 2005 | MONCION | UN | 1 | 1 | 1
10012899 | VALVULA DE ALIVIO REF. 113 | 2005 | MONCION | UN | 1 | 1 | 1
10012902 | BOTON P/PULSADOR R-16 | 2005 | MONCION | UN | 2 | 1 | 2
10012904 | HOROMETRO MOD. THA-CK | 2005 | MONCION | UN | 2 | 1 | 2
10012906 | RESISTENCIA REF. 21 | 2005 | MONCION | UN | 1 | 1 | 1
10012907 | RESISTENCIA DE CALENTADOR REF. 40 | 2005 | MONCION | UN | 1 | 1 | 1
10012910 | BASE P/LAMPARA SEÑALIZA SOHMERSAI 172921 | 2005 | MONCION | UN | 13 | 1 | 13
10012912 | RETENEDORA MARCA FEDERAL MOGUL 415187 | 2005 | MONCION | UN | 10 | 1 | 10
10012916 | FILTRO DUPLEX DE 1'' HERO-PLENTY 23236 | 2005 | MONCION | UN | 1 | 1 | 1
10012919 | FLOTAS D/NIVEL D/ACEITE L=370MM BUHLER | 2005 | MONCION | UN | 1 | 1 | 1
10012920 | FILTRO DE POLVO KAESER 6.0216 .0/A1 | 2005 | MONCION | UN | 1 | 1 | 1
10012922 | ANALIZADOR D/VOLTAJE CUTLER IQ 200D P990 | 2005 | MONCION | UN | 2 | 1 | 2
10012923 | "LLAVE SELECTORA D/8 CONTAC 11-A235,600- | 2005 | MONCION | UN | 1 | 1 | 1
10012924 | LLAVE SELECTORA CA10-BR9908-EG | 2011 | PINALITO | UN | 4 | 0 | 0
10012926 | FUSIBLE CARTUCHO 086795 1000VDC 40A | 2005 | MONCION | UN | 15 | 1 | 15
10012929 | FUSIBLE D/PORC SIEMENS 3NA3 132 500V 125 | 2005 | MONCION | UN | 10 | 1 | 10
10012930 | FUSIBLE D/PORC SIEMENS 3NA3 252 500V 315 | 2005 | MONCION | UN | 4 | 1 | 4
10012932 | FUSIBLE D/PORC DCA 315A GLT1 500V 315AMP | 2005 | MONCION | UN | 2 | 1 | 2
10012933 | FUSIBLE D/PORC DCA 3AC1 225G 500V 200AMP | 2005 | MONCION | UN | 2 | 1 | 2
10012933 | FUSIBLE D/PORC DCA 3AC1 225G 500V 200AMP | 2025 | LAS DAMAS | UN | 3 | 0 | 0
10012934 | FUSIBLE D/PORC SIEMENS 3NE4 330-OB 800V | 2005 | MONCION | UN | 3 | 1 | 3
10012935 | FUSIBLE D/PORC DCA 3AC1 020G 500V 80AMP | 2005 | MONCION | UN | 2 | 1 | 2
10012936 | FUSIBLE D/PORC DCA 3AC1 022U 500V 125AMP | 2005 | MONCION | UN | 6 | 1 | 6
10012937 | FUSIBLE D/PORC DCA 3AC1 020U 500V 80AMP | 2005 | MONCION | UN | 1 | 1 | 1
10012942 | FILTRO P/ACEITE MAHLE P150010-047NBR | 2005 | MONCION | UN | 2 | 1 | 2
10012946 | ROLLO DE PAPEL AISLANTE RN 91280770 | 2011 | PINALITO | UN | 1 | 0 | 0
10012947 | FILTRO D/ACEITE UCC SE75231210 QA4679386 | 2005 | MONCION | UN | 1 | 1 | 1
10012949 | JUNTA DE DIAMETRO INTERIOR=4 | 2005 | MONCION | UN | 11 | 1 | 11
10012954 | JUNTA DE DIAMETRO INTERIOR=3 1/2 | 2005 | MONCION | UN | 1 | 1 | 1
10012955 | JUNTA P/EL PASO DE HOMBRE DEL CONO | 2005 | MONCION | UN | 2 | 1 | 2
10012956 | JUNTA DE DIAMETRO INTERIOR=1/2 | 2005 | MONCION | UN | 20 | 1 | 20
10012960 | SET DE GUARNICION P/FRENO ELECTMECANICO | 2005 | MONCION | UN | 1 | 1 | 1
10012961 | ORING 2 MM | 2023 | LOS TOROS | UN | 50 | 1 | 50
10012968 | JUNTA DE GOMA DE 2'' | 2005 | MONCION | UN | 4 | 1 | 4
10012969 | Transductor ETM15 | 2005 | MONCION | UN | 49 | 1 | 49
10012971 | SINCRONOSCOPIO 120V | 2005 | MONCION | UN | 1 | 1 | 1
10012971 | SINCRONOSCOPIO 120V | 2016 | AGUACATE | UN | 1 | 0 | 0
10012971 | SINCRONOSCOPIO 120V | 2017 | VALDESIA | UN | 1 | 0 | 0
10012971 | SINCRONOSCOPIO 120V | 2022 | DOMINGO RODRIGUEZ | UN | 1 | 0 | 0
10012971 | SINCRONOSCOPIO 120V | 2023 | LOS TOROS | UN | 1 | 0 | 0
10012972 | MODULO DE ENTRADA 6ES7-321-7BH01 | 2005 | MONCION | UN | 1 | 1 | 1
10012972 | MODULO DE ENTRADA 6ES7-321-7BH01 | 2016 | AGUACATE | UN | 1 | 0 | 0
10012973 | Rele OKSFC-p2 | 2005 | MONCION | UN | 20 | 1 | 20
10012974 | Rele de fallo de tierra 64F-430F | 2005 | MONCION | UN | 1 | 1 | 1
10012975 | RESISTENCIA ELECTRICA 150W 127V | 2005 | MONCION | UN | 12 | 1 | 12
10012976 | MENBRANA DE ACOPLAMIENTO | 2005 | MONCION | UN | 1 | 1 | 1
10012977 | NIPLE PORITECTOR DE EJE BRONCE 95x67x187 | 2005 | MONCION | UN | 2 | 1 | 2
10012978 | "NIPLE DE 2"" 1/2" | 2005 | MONCION | UN | 3 | 1 | 3
10012979 | VALVULA DE 1 PLG /200 WONG | 2007 | RINCON | UN | 2 | 0 | 0
10012981 | "VALVULA DE 1/4""" | 2007 | RINCON | UN | 1 | 0 | 0
10012983 | VALVULA DE BOLA DE 1 1/2'' | 2011 | PINALITO | UN | 1 | 0 | 0
10012983 | VALVULA DE BOLA DE 1 1/2'' | 2017 | VALDESIA | UN | 4 | 0 | 0
10012984 | VOLTIMETRO 0-200 | 2005 | MONCION | UN | 2 | 1 | 2
10012984 | VOLTIMETRO 0-200 | 2015 | JIGüEY | UN | 1 | 0.01 | 0.01
10012985 | VOLTIMETRO DE 0-60 ADELCO | 2005 | MONCION | UN | 4 | 1 | 4
10012988 | VALVULA DE BOLA 2" ACERO GALVANIZADO | 2005 | MONCION | UN | 3 | 1 | 3
10012995 | TORNILLO M16 X 45 | 2015 | JIGüEY | UN | 2 | 0 | 0
10012997 | PLACA DE MANDO KPF | 2020 | SABANA YEGUA | UN | 1 | 0 | 0
10012999 | TORNILLO ALLEN 3/8 X 2" | 2002 | TAVERA | UN | 7 | 0 | 0
10013004 | ESPARRAGO M24 X 170 | 2005 | MONCION | UN | 21 | 1 | 21
10013008 | RELE AMRA TMS4R-A-P2 125V | 2005 | MONCION | UN | 2 | 1 | 2
10013010 | TERMINAL FIJO P/4/0 | 2005 | MONCION | UN | 15 | 1 | 15
10013012 | "TERMINAL D EMPALME TUB. Y CABLE 1""1/2" | 2005 | MONCION | UN | 1 | 1 | 1
10013013 | TERMINAL PARA ALTATENSION 477AAA | 2005 | MONCION | UN | 5 | 1 | 5
10013014 | TERMINAL CABLE 477MEN | 2005 | MONCION | UN | 1 | 1 | 1
10013018 | TORNILLO M6 X 25 | 2015 | JIGüEY | UN | 7 | 0 | 0
10013022 | RELE AMRA SPA BIPOR-P2 | 2005 | MONCION | UN | 6 | 1 | 6
10013026 | SUPERVISION DE FASE MSCAI ADELCO | 2005 | MONCION | UN | 2 | 1 | 2
10013027 | SHUNT PARA GENERADOR | 2005 | MONCION | UN | 1 | 1 | 1
10013028 | SENSOR DE TEMPERATURA DE ACEITE PT100 | 2002 | TAVERA | UN | 5 | 0.01 | 0.05
10013028 | SENSOR DE TEMPERATURA DE ACEITE PT100 | 2005 | MONCION | UN | 93 | 1 | 93
10013028 | SENSOR DE TEMPERATURA DE ACEITE PT100 | 2008 | HATILLO | UN | 3 | 0 | 0
10013029 | SOCALO MOELLER 8A 250V | 2005 | MONCION | UN | 10 | 1 | 10
10013030 | SOPORTE PARA TRANDFORMADOR | 2005 | MONCION | UN | 4 | 1 | 4
10013030 | SOPORTE PARA TRANDFORMADOR | 2015 | JIGüEY | UN | 4 | 0 | 0
10013032 | RADIADOR P/TRENFORMADOR DE ALTA TENSION | 2005 | MONCION | UN | 3 | 1 | 3
10013033 | RELAY DE TIEMPO C-DN384 B2/101 | 2005 | MONCION | UN | 1 | 1 | 1
10013034 | RELAY MODULAR MONOSTABLE | 2005 | MONCION | UN | 2 | 1 | 2
10013035 | RELAY SPECTRONIC RU-23 | 2005 | MONCION | UN | 4 | 1 | 4
10013036 | RELAY 125VEC METALTES | 2005 | MONCION | UN | 20 | 1 | 20
10013037 | .RELAY DE TIEMPO 125 VEC CTE2RC66 | 2005 | MONCION | UN | 2 | 1 | 2
10013038 | ALARMA SONORA C/INCENDIO MASS24M | 2005 | MONCION | UN | 4 | 1 | 4
10013039 | TERMOSTATO DEL GENERADOR REF;L6006A | 2002 | TAVERA | UN | 6 | 0 | 0
10013039 | TERMOSTATO DEL GENERADOR REF;L6006A | 2015 | JIGüEY | UN | 1 | 0.01 | 0.01
10013040 | RELAY 125VEC TRP6930 | 2005 | MONCION | UN | 4 | 1 | 4
10013043 | RELAY DE PRUEBA MULTIPLE MMLG01B1AA0001 | 2005 | MONCION | UN | 1 | 1 | 1
10013045 | RADIADOR PARTA GENERADOR CAUDAL 13.5 M/H | 2005 | MONCION | UN | 1 | 1 | 1
10013050 | TEMOSTATO 90 C TIPO TR2 | 2005 | MONCION | UN | 3 | 1 | 3
10013050 | TEMOSTATO 90 C TIPO TR2 | 2011 | PINALITO | UN | 1 | 0 | 0
10013056 | PROGRAMADOR DE HORARIO COEL | 2005 | MONCION | UN | 1 | 1 | 1
10013057 | PLACA DE EMPALME DE BATERIA | 2005 | MONCION | UN | 55 | 1 | 55
10013059 | POLO DE TRANSF. DE 30 MVA | 2005 | MONCION | UN | 3 | 1 | 3
10013065 | POLO TRANSFORMADOR ABB 30MVA | 2005 | MONCION | UN | 1 | 1 | 1
10013067 | MEDIDOR NITROGENO DE TRANSFORMADOR | 2005 | MONCION | UN | 1 | 1 | 1
10013068 | MEDIDOR DE TEMPERATURA TESMAN | 2005 | MONCION | UN | 2 | 1 | 2
10013069 | MODULO VENTILADOR PANEL DE CONTROL | 2004 | BAIGUAQUE | UN | 4 | 0 | 0
10013072 | MANIBELA PARA TIERRA | 2005 | MONCION | UN | 2 | 1 | 2
10013074 | LAMPARA DE EMERGENCIA RECARGABLE 110V | 2005 | MONCION | UN | 2 | 1 | 2
10013074 | LAMPARA DE EMERGENCIA RECARGABLE 110V | 2015 | JIGüEY | UN | 2 | 0 | 0
10013078 | RELE ARTECHE TPO AF44 | 2005 | MONCION | UN | 1 | 1 | 1
10013078 | RELE ARTECHE TPO AF44 | 2007 | RINCON | UN | 1 | 0 | 0
10013079 | FILTRO DE SUBCION METALICO | 2005 | MONCION | UN | 2 | 1 | 2
10013080 | "FILTRO DUPLE 1"" 1/2 OF-2323" | 2005 | MONCION | UN | 1 | 1 | 1
10013087 | FUSIBLE 500V / 2AMP DCA | 2005 | MONCION | UN | 8 | 1 | 8
10013088 | FUSIBLE 500V / 1100AMP DCA | 2005 | MONCION | UN | 26 | 1 | 26
10013089 | FUSIBLE 12000V / 3.15 AMP BUSSIMANN | 2005 | MONCION | UN | 4 | 1 | 4
10013091 | DISYUNTOR 10AMP SCHRACK (POLO1) | 2005 | MONCION | UN | 4 | 1 | 4
10013092 | DISYUNTOR 16AMP GE (POLO 1C) | 2005 | MONCION | UN | 1 | 1 | 1
10013093 | DISYUNTOR 63AMP GE (POLO 1) | 2005 | MONCION | UN | 2 | 1 | 2
10013095 | DISYUNTOR 2AMP MERLINGERIN (POLO 2) | 2005 | MONCION | UN | 1 | 1 | 1
10013096 | DISYUNTOR 16AMP GE (POLO 1) | 2005 | MONCION | UN | 3 | 1 | 3
10013099 | DISYUNTOR 10AMP GE (POLO 1) | 2005 | MONCION | UN | 1 | 1 | 1
10013100 | DISYUNTOR MOD-PKZMO 6.3A | 2008 | HATILLO | UN | 4 | 0 | 0
10013101 | DISYUNTOR 30AMP TERMOMAGNETICO (POLO 3) | 2005 | MONCION | UN | 3 | 1 | 3
10013102 | DISYUNTOR 4AMP SIEMENS (POLO 3) | 2005 | MONCION | UN | 1 | 1 | 1
10013103 | DISYUNTOR 2AMP SIEMENS (POLO 2) | 2005 | MONCION | UN | 4 | 1 | 4
10013104 | DISYUNTOR 10AMP SIEMENS (POLO 2) | 2005 | MONCION | UN | 1 | 1 | 1
10013107 | DIODO SKN 320 / 08 | 2005 | MONCION | UN | 3 | 1 | 3
10013108 | ELECTROVALVULA 250V / 5AMP MANNESMANN | 2005 | MONCION | UN | 2 | 1 | 2
10013109 | DISYUNTOR 50AMP TERMOMAGETICO (POLO 3 | 2005 | MONCION | UN | 1 | 1 | 1
10013110 | DISYUNTOR 80AMP TERMOMAGNETICO (POLO 2) | 2005 | MONCION | UN | 1 | 1 | 1
10013121 | COJINETE DE EMPUJE DEL GENERADOR | 2005 | MONCION | UN | 8 | 1 | 8
10013121 | COJINETE DE EMPUJE DEL GENERADOR | 2023 | LOS TOROS | UN | 1 | 1 | 1
10013122 | BASE DE RELAY 14 PINE | 2005 | MONCION | UN | 2 | 1 | 2
10013122 | BASE DE RELAY 14 PINE | 2017 | VALDESIA | UN | 75 | 0 | 0
10013123 | SOPORTE COJINETE DE TURBINA | 2005 | MONCION | UN | 4 | 1 | 4
10013123 | SOPORTE COJINETE DE TURBINA | 2015 | JIGüEY | UN | 3 | 0 | 0
10013126 | DISYUNTOR 2AMP SOCOMEC (POLO 1) | 2005 | MONCION | UN | 5 | 1 | 5
10013128 | CAPACITOR 20UF | 2005 | MONCION | UN | 2 | 1 | 2
10013128 | CAPACITOR 20UF | 2007 | RINCON | UN | 1 | 0 | 0
10013129 | CAPACITOR 3300UF | 2005 | MONCION | UN | 3 | 1 | 3
10013130 | "CAPACITOR 10,000UF" | 2005 | MONCION | UN | 3 | 1 | 3
10013131 | CONTACTO 6AMP FYG | 2005 | MONCION | UN | 5 | 1 | 5
10013134 | COJINETE GENERADOR INFERIOR | 2023 | LOS TOROS | UN | 1 | 1 | 1
10013136 | CONTACTO AUXILIAR 10AMP TELEMATIQUE | 2005 | MONCION | UN | 2 | 1 | 2
10013138 | ARANDELA PLANA 5/8" | 2021 | SABANETA | UN | 53 | 0 | 0
10013139 | BLOQUE DE PRUEBA RELAY MMLG01 | 2005 | MONCION | UN | 2 | 1 | 2
10013140 | LEDS ANUNCIADOR PPLASTICO 2'X2' | 2005 | MONCION | UN | 20 | 1 | 20
10013143 | DISCO DE FRENO DE LA GRUA (MONCION) | 2005 | MONCION | UN | 1 | 1 | 1
10013145 | CONJUNTO D/EMPAQUE LADO ESTRALLA | 2005 | MONCION | UN | 1 | 1 | 1
10013146 | PALETA DEL DISTRIB.D/TURBINA | 2005 | MONCION | UN | 20 | 1 | 20
10013150 | AISLADOR ELECTRONICO VWV3211 | 2005 | MONCION | UN | 46 | 1 | 46
10013153 | DISYUNTOR 25V / 40AMP GV3 M40 | 2005 | MONCION | UN | 2 | 1 | 2
10013155 | MEDIDOR DE AMPERAJE DRA 100 DE 120 A 125 | 2005 | MONCION | UN | 1 | 1 | 1
10013156 | TARJ. DE SINCRON. CAPRP0011 | 2005 | MONCION | UN | 1 | 1 | 1
10013157 | TARJ. CONVERTIDORA 2W C/ENTRADA DE 5V | 2005 | MONCION | UN | 1 | 1 | 1
10013158 | FUENTE REGULAD. D/VOLT. TIPO 9104 12/24V | 2004 | BAIGUAQUE | UN | 1 | 0 | 0
10013160 | TARJ. P/RELE +2MV A.1 = 1 KILO | 2005 | MONCION | UN | 1 | 1 | 1
10013161 | TARJ. P/MEDICION D/LINEAS BZ-10 76-600 | 2005 | MONCION | UN | 2 | 1 | 2
10013162 | TARJ. P/INVERSOR ADELCO UPS-MCE001/6 | 2005 | MONCION | UN | 4 | 1 | 4
10013165 | TARJ. D/DOBLE CANALES EXT 002/0 EUROCON | 2005 | MONCION | UN | 1 | 1 | 1
10013168 | TARJ. P/EQUIPO D/COMUN.SELTA 18021901B | 2005 | MONCION | UN | 1 | 1 | 1
10013170 | TARJ. IMPRESA N-SERIE 955014 | 2005 | MONCION | UN | 1 | 1 | 1
10013173 | TARJ. D/REGULACION D/VOLTAJE AD-RU.001 | 2005 | MONCION | UN | 2 | 1 | 2
10013174 | TARJ. REGULADORA D/TENSION ADELCO9180152 | 2005 | MONCION | UN | 2 | 1 | 2
10013175 | TARJ. D/REGULACION TRIFASICA AD-RP002/A | 2005 | MONCION | UN | 1 | 1 | 1
10013177 | BORNERAS R7 | 2005 | MONCION | UN | 50 | 1 | 50
10013178 | BORNERAS SH-NR05 | 2005 | MONCION | UN | 32 | 1 | 32
10013179 | BORNERAS SH-NR | 2005 | MONCION | UN | 76 | 1 | 76
10013180 | BORNERAS 107 12L | 2005 | MONCION | UN | 74 | 1 | 74
10013184 | AISLADOR REF 33 | 2005 | MONCION | UN | 1 | 1 | 1
10013186 | DISKET DE INTALACION COD 653 610 900 ED | 2005 | MONCION | UN | 6 | 1 | 6
10013191 | DISKET COMISIONAMIENTO COD 3ADTM0250M | 2005 | MONCION | UN | 3 | 1 | 3
10013193 | FUENTE C/ ENTRAD DE PROG DIGIPID SL 1000 | 2005 | MONCION | UN | 1 | 1 | 1
10013194 | FUENTE ALIMENTACION D AC AD 115 A 230VAC | 2005 | MONCION | UN | 1 | 1 | 1
10013196 | RETENEDORA 130 105 12 | 2005 | MONCION | UN | 1 | 1 | 1
10013198 | CONTROL LOGICO DE EXCITACION ABB | 2005 | MONCION | UN | 1 | 1 | 1
10013198 | CONTROL LOGICO DE EXCITACION ABB | 2027 | PALOMINO | UN | 1 | 1 | 1
10013200 | ARANDELA 17 DE INTERIOR PESOL 2MM | 2005 | MONCION | UN | 12 | 1 | 12
10013201 | ARANDELA DE SEGURIDAD M16 | 2005 | MONCION | UN | 2 | 1 | 2
10013202 | BOBINA KICCLI-48V TIP. K25A | 2005 | MONCION | UN | 2 | 1 | 2
10013206 | CAJA DE BATERIA PLASTICA FIA MM | 2005 | MONCION | UN | 2 | 1 | 2
10013207 | NIVEL DE ACEITE MAX IL220 A5 | 2005 | MONCION | UN | 1 | 1 | 1
10013207 | NIVEL DE ACEITE MAX IL220 A5 | 2009 | RIO BLANCO | UN | 1 | 0 | 0
10013208 | DESHIDRATADOR DESILICA GEL S-199 | 2005 | MONCION | UN | 1 | 1 | 1
10013209 | GRILLETE 135 KN | 2005 | MONCION | UN | 3 | 1 | 3
10013211 | BARRA DE 30 X 744 M EBO714 | 2005 | MONCION | UN | 24 | 1 | 24
10013212 | FUENTE DE DIODO SEMRON SKN 2740/08 | 2005 | MONCION | UN | 1 | 1 | 1
10013213 | GRANPA 135 KN | 2005 | MONCION | UN | 1 | 1 | 1
10013214 | RELE 110 V 1.5 A 250 V R13 | 2005 | MONCION | UN | 5 | 1 | 5
10013216 | RELE DOBLE C/FUNSION D/STAR Y REPOSO | 2005 | MONCION | UN | 1 | 1 | 1
10013218 | RELE MULTIFUNCION MG30 MICROELECTRICA | 2005 | MONCION | UN | 1 | 1 | 1
10013219 | RELE MULTIFUNCION TIPO UM30 | 2005 | MONCION | UN | 1 | 1 | 1
10013220 | RELE TIPO RBA VN 125 UCC | 2005 | MONCION | UN | 1 | 1 | 1
10013223 | MODULO D/PRUEBA 2P+41+MI+IP | 2005 | MONCION | UN | 3 | 1 | 3
10013227 | SENSOR MODULO 302 | 2005 | MONCION | UN | 1 | 1 | 1
10013228 | TARJETA ELECTRICA MF2-02 241 OP001747 | 2005 | MONCION | UN | 5 | 1 | 5
10013231 | TARJETA ELEC. DRS 121 ROA 600275 D2064 | 2005 | MONCION | UN | 1 | 1 | 1
10013233 | BOBINA MAGNETICA REF.03854580.00 | 2005 | MONCION | UN | 3 | 1 | 3
10013235 | ARANDELA DE PRESION 4MM | 2005 | MONCION | UN | 17 | 1 | 17
10013236 | ARANDELA LISA 11MM | 2005 | MONCION | UN | 43 | 1 | 43
10013236 | ARANDELA LISA 11MM | 2011 | PINALITO | UN | 17 | 0 | 0
10013237 | VALVULA DE RETRINCION REF.114 | 2005 | MONCION | UN | 1 | 1 | 1
10013238 | BOQUILLA D/SALIDA D/AGUA EMERGENCIA | 2004 | BAIGUAQUE | UN | 1 | 0 | 0
10013239 | BOBINA CONTACTOR 120V | 2005 | MONCION | UN | 3 | 1 | 3
10013240 | PLATILLO 110M ANCHO 14 ESPESOR 26 HUECO | 2005 | MONCION | UN | 5 | 1 | 5
10013241 | SEVADO AMORTIGUADOR REF.48 | 2005 | MONCION | UN | 4 | 1 | 4
10013252 | VOLTIMETRO DE 0 A 300V | 2005 | MONCION | UN | 4 | 1 | 4
10013252 | VOLTIMETRO DE 0 A 300V | 2011 | PINALITO | UN | 1 | 0 | 0
10013253 | AMPERIMETRO DE 0-200 | 2005 | MONCION | UN | 2 | 1 | 2
10013256 | RELE AUXILIAR RCA 116-03 | 2005 | MONCION | UN | 4 | 1 | 4
10013257 | BOBINA DE BLOQUEO 89MCX89MCX145UC | 2005 | MONCION | UN | 2 | 1 | 2
10013259 | RELE FINDER SONDA 16AMP/250V | 2005 | MONCION | UN | 4 | 1 | 4
10013259 | RELE FINDER SONDA 16AMP/250V | 2010 | JIMENOA | UN | 5 | 0 | 0
10013261 | HOROMETRO DH 1/100 | 2005 | MONCION | UN | 3 | 1 | 3
10013266 | RELE AUX. TINE MOD. TMS 419 | 2005 | MONCION | UN | 2 | 1 | 2
10013269 | TERMOSTATO TIPO 3K 150W | 2005 | MONCION | UN | 4 | 1 | 4
10013270 | PULSADOR VERDE XB4-BW3365 | 2010 | JIMENOA | UN | 3 | 0 | 0
10013272 | DISYUNTOR TERMOMAGNETIC GE 15AMP POLO -3 | 2005 | MONCION | UN | 8 | 1 | 8
10013273 | DISYUNTOR TERMOMAGNETICO GE 15AMP POLO 2 | 2005 | MONCION | UN | 6 | 1 | 6
10013275 | DISYUNTOR TERMOMAGNETICO GE 70AMP POLO 2 | 2005 | MONCION | UN | 1 | 1 | 1
10013276 | DISYUNTOR TERMOMAGNETICO GE 70AMP POLO 3 | 2005 | MONCION | UN | 4 | 1 | 4
10013277 | DISYUNTOR TERMOMAGNETICO GE 20AMP POLO 3 | 2005 | MONCION | UN | 2 | 1 | 2
10013278 | DISYUNTOR TERMOMAGNETICO GE 20AMP POLO 2 | 2005 | MONCION | UN | 4 | 1 | 4
10013279 | DISYUNTOR TERMOMAGNETICO GE 60AMP POLO 3 | 2005 | MONCION | UN | 1 | 1 | 1
10013280 | DISYUNTOR MARCA TERASAKI AMP. 20 POLO 3 | 2005 | MONCION | UN | 1 | 1 | 1
10013281 | REGULADOR DE TEMPERATURA 5-55C RITTAL | 2005 | MONCION | UN | 2 | 1 | 2
10013282 | ELECTRO VALVULA BOCH REG. MAX 315 BAR | 2005 | MONCION | UN | 2 | 1 | 2
10013283 | "TRANSDUCTORES DE PRESION 0-20 BAR, 4-MA | 2005 | MONCION | UN | 9 | 1 | 9
10013285 | COJINETE MB 40X40 DU 2.400.100 PO53 | 2005 | MONCION | UN | 38 | 1 | 38
10013286 | COJINETE MB 95X60 DU 2.400.100 POZ1 | 2005 | MONCION | UN | 40 | 1 | 40
10013288 | PANEL TRAMPA ONDAS SELTA 7316 MOD SCA-E2 | 2005 | MONCION | UN | 3 | 1 | 3
10013296 | RODAMIENTO 6222 MARCA NSK | 2005 | MONCION | UN | 2 | 1 | 2
10013299 | SWITCH D/ON-OFF CUTLER CR008-RS 01171-P | 2005 | MONCION | UN | 1 | 1 | 1
10013300 | MANIBELA DISYUNTORA DE 2 CONTACTO ON-OFF | 2005 | MONCION | UN | 5 | 1 | 5
10013302 | RETENEDORA PAYEN 35X56X8X12.5 (91205) | 2005 | MONCION | UN | 15 | 1 | 15
10013303 | BOBINA D/CONTACTOR LB3AJ CAPACIDAD 120VH | 2005 | MONCION | UN | 2 | 1 | 2
10013305 | BOBINA P/CONTACTOR TIPO 110 N8 8580109 | 2005 | MONCION | UN | 1 | 1 | 1
10013306 | CONTACTOS AUXILIARES D/PULSO GE 752665 | 2005 | MONCION | UN | 13 | 1 | 13
10013307 | "MOTOR D/RECAR 110V-200W-3,2AMP KW163920 | 2005 | MONCION | UN | 1 | 1 | 1
10013309 | CONTACTO AUXILIAR CA 3 DN 22 GD 125VCC | 2015 | JIGüEY | UN | 2 | 0 | 0
10013310 | DISPOSITIVO D/COM 80-500KNZ SDA-N 42/05 | 2005 | MONCION | UN | 2 | 1 | 2
10013313 | CONTACTO AUXILIAR 3RV1901-1E 24-60 VDC | 2005 | MONCION | UN | 1 | 1 | 1
10013314 | CONTACTO AUXILIAR 3RH1911-1FA11 24DC/230 | 2011 | PINALITO | UN | 3 | 0 | 0
10013315 | CONTACTO AUXILIAR 3RV1901-1A 24VDC/230VC | 2005 | MONCION | UN | 4 | 1 | 4
10013321 | DISYUNTOR TRIPOLAR GV7-RE50 750V 50AMP | 2005 | MONCION | UN | 1 | 1 | 1
10013325 | MANOMETRO D/PRESION 0-10 BAR WICA LC1111 | 2015 | JIGüEY | UN | 5 | 0 | 0
10013329 | MEDIDOR D/FRECUENCIA D/55-65AZ MARCA ABB | 2005 | MONCION | UN | 2 | 1 | 2
10013330 | VOLTIMETRO 144X144/60HZ 13800K/RS-110V/R | 2005 | MONCION | UN | 2 | 1 | 2
10013331 | MILIAMPERIMETRO DC BM 24VDC 96X96 ABB | 2005 | MONCION | UN | 1 | 1 | 1
10013332 | VOLTIMETRO DE 0-150V MARCA KRON | 2005 | MONCION | UN | 1 | 1 | 1
10013333 | AMPERIMETRO DE -500...0...+500 AMP. KRON | 2005 | MONCION | UN | 2 | 1 | 2
10013334 | FRECUENCIMETRO DE 55...65HZ ADELCOLTDA | 2005 | MONCION | UN | 6 | 1 | 6
10013334 | FRECUENCIMETRO DE 55...65HZ ADELCOLTDA | 2023 | LOS TOROS | UN | 1 | 1 | 1
10013335 | MEDIDOR D/NIVEL D/ACEITE CONAUT GA-62225 | 2005 | MONCION | UN | 3 | 1 | 3
10013336 | MANOMETRO D/TEMPERATURA COMEN B97880 | 2005 | MONCION | UN | 1 | 1 | 1
10013338 | INDICADOR MAGNETICO INDUBRAS NO.3840 | 2005 | MONCION | UN | 1 | 1 | 1
10013338 | INDICADOR MAGNETICO INDUBRAS NO.3840 | 2011 | PINALITO | UN | 1 | 0 | 0
10013339 | SENSOR DE LOS PERNOS NJO.8-5GM25-E2 | 2005 | MONCION | UN | 11 | 1 | 11
10013341 | SENSOR DE PROXIMIDAD 6-60V/2-100M | 2005 | MONCION | UN | 1 | 1 | 1
10013342 | SENSOR D/APROXIMIDAD N15-18GM50-E2 | 2005 | MONCION | UN | 4 | 1 | 4
10013346 | RELE BUCHOLL DETECTOR D/GAS COMEN 063750 | 2005 | MONCION | UN | 1 | 1 | 1
10013347 | INDICADOR D/TEMPERATURA D/TRANSF. AKM 35 | 2005 | MONCION | UN | 2 | 1 | 2
10013348 | INDICADOR D/TEMP.D/TRANSF. TESMAN B99101 | 2005 | MONCION | UN | 1 | 1 | 1
10013349 | RELE TEMPORIZADOR ALSTOM KCEG142 | 2005 | MONCION | UN | 1 | 1 | 1
10013350 | VALVULA MARIPOSA MARCA COEMSA S.A REF.40 | 2005 | MONCION | UN | 1 | 1 | 1
10013351 | VALVULA MARIPOSA COEMSA AE 111239 REF.30 | 2005 | MONCION | UN | 1 | 1 | 1
10013353 | CAPACITOR D/POTENCIA INDUCON KA0086 | 2005 | MONCION | UN | 1 | 1 | 1
10013360 | "TEE P/TUBERIA GALVANIZADO 1 1/2""" | 2005 | MONCION | UN | 5 | 1 | 5
10013362 | "FUSIBLE SIBA 6,3A" | 2005 | MONCION | UN | 6 | 1 | 6
10013375 | PINTURA ROJO CHINO | 2016 | AGUACATE | GAL | 4 | 0 | 0
10013375 | PINTURA ROJO CHINO | 2017 | VALDESIA | GAL | 14 | 0 | 0
10013379 | TORNILLO CAB. HEX 28X100 MM | 2002 | TAVERA | UN | 1 | 0 | 0
10013388 | VARILLA ALUMINIO P/SOLDAR 1/2 X 14 PLG | 2007 | RINCON | LB | 10 | 0 | 0
10013390 | GOMAS 255 X 70 X 16 | 2000 | SUMINISTRO HIDRO | UN | 53 | 7292.4 | 386497.2
10013405 | RELE TERMICO DE 23 A 32 AMP TELEMECANICO | 2008 | HATILLO | UN | 2 | 0 | 0
10013405 | RELE TERMICO DE 23 A 32 AMP TELEMECANICO | 2016 | AGUACATE | UN | 1 | 0 | 0
10013420 | PORTA ROLO | 2003 | ANGOSTURA | UN | 13 | 0 | 0
10013420 | PORTA ROLO | 2013 | ROSA JULIA-BOBA | UN | 36 | 0 | 0
10013420 | PORTA ROLO | 2021 | SABANETA | UN | 42 | 1 | 42
10013422 | BROCHA DE PINTAR DE 4" | 2001 | C.CONTROL HIDRO | UN | 1 | 225 | 225
10013423 | BROCHA DE PINTAR DE 2" | 2013 | ROSA JULIA-BOBA | UN | 1 | 0.01 | 0.01
10013428 | Espray West-Master | 2003 | ANGOSTURA | UN | 135 | 840 | 113400
10013431 | Coplin Macho 2 1/2" a reduccion a 1 1/2" | 2003 | ANGOSTURA | UN | 4 | 380 | 1520
10013432 | Acople Rapido Completo 1 1/2" | 2003 | ANGOSTURA | UN | 10 | 1450 | 14500
10013435 | MANGA AISLANTE EPKT | 2028 | BRAZO DERECHO | UN | 6 | 1 | 6
10013441 | JUEGO DE LLAVE | 2003 | ANGOSTURA | UN | 1 | 2850 | 2850
10013445 | Juego Destornilladores Electricos | 2025 | LAS DAMAS | UN | 4 | 0.01 | 0.04
10013467 | Camarote de dos plantas | 2000 | SUMINISTRO HIDRO | UN | 2 | 17582 | 35164
10013478 | PORTA CLIPS | 2000 | SUMINISTRO HIDRO | UN | 19 | 28.6384 | 544.13
10013478 | PORTA CLIPS | 2029 | SUMINISTRO MATERIAL | UN | 11 | 38.7345 | 426.08
10013483 | PLATOS LLANOS | 2000 | SUMINISTRO HIDRO | UN | 200 | 135.7 | 27140
10013485 | CUCHARA | 2000 | SUMINISTRO HIDRO | UN | 180 | 44.84 | 8071.2
10013485 | CUCHARA | 2017 | VALDESIA | UN | 40 | 84.96 | 3398.4
10013486 | CUCHILLO P/CORTE | 2017 | VALDESIA | UN | 20 | 89.68 | 1793.6
10013487 | TENEDORES | 2017 | VALDESIA | UN | 40 | 84.96 | 3398.4
10013489 | VASOS DE ALUMINIO | 2000 | SUMINISTRO HIDRO | UN | 50 | 100.3 | 5015
10013490 | TAZAS DE CAFE CON PLATOS | 2000 | SUMINISTRO HIDRO | CA | 73 | 106.2 | 7752.6
10013490 | TAZAS DE CAFE CON PLATOS | 2017 | VALDESIA | CA | 12 | 295 | 3540
10013492 | JARRON PARA AGUA | 2000 | SUMINISTRO HIDRO | UN | 2 | 230.1 | 460.2
10013494 | TERMO PARA CAFE | 2000 | SUMINISTRO HIDRO | UN | 3 | 1050.2 | 3150.6
10013495 | SARTEN | 2000 | SUMINISTRO HIDRO | UN | 50 | 1454.35 | 72717.5
10013500 | SOPERA | 2000 | SUMINISTRO HIDRO | UN | 20 | 153.99 | 3079.8
10013507 | CAPAS IMPERMEABLES | 2000 | SUMINISTRO HIDRO | UN | 170 | 713.123 | 121230.91
10013516 | CUBIERTO | 2000 | SUMINISTRO HIDRO | UN | 180 | 44.84 | 8071.2
10013532 | SENSOR POTENCIA DE COMUNIC. PT2415 | 2027 | PALOMINO | UN | 1 | 1 | 1
10013540 | TIJERA GRANDE | 2000 | SUMINISTRO HIDRO | UN | 37 | 76.0403 | 2813.49
10013540 | TIJERA GRANDE | 2029 | SUMINISTRO MATERIAL | UN | 68 | 77.5863 | 5275.87
10013543 | LANILLA BLANCA | 2005 | MONCION | YD | 20 | 0 | 0
10013547 | PINTURA TROPICAL AZUL TURQUESA | 2003 | ANGOSTURA | UN | 1 | 0 | 0
10013548 | PINTURA TROPICAL AZUL CIELO (CUBETA) | 2001 | C.CONTROL HIDRO | UN | 15 | 0 | 0
10013553 | AGUARRAS | 2003 | ANGOSTURA | GAL | 10 | 0 | 0
10013562 | FILTRO DE ACEITE P/DIESEL 477556-5 | 2002 | TAVERA | UN | 2 | 0 | 0
10013578 | MOTOR REDUCTOR MCH MERLIN GERIN | 2011 | PINALITO | UN | 1 | 0 | 0
10013586 | Medicamentos | 2000 | SUMINISTRO HIDRO | UN | 3 | 1623.4067 | 4870.22
10013593 | GOMAS 235/70 R15 | 2000 | SUMINISTRO HIDRO | UN | 4 | 8382.72 | 33530.88
10013613 | CATALIZADOR PARA PINTURA TIPO EPOXICA | 2003 | ANGOSTURA | GAL | 56 | 4991.4 | 279518.4
10013613 | CATALIZADOR PARA PINTURA TIPO EPOXICA | 2008 | HATILLO | GAL | 1 | 0 | 0
10013613 | CATALIZADOR PARA PINTURA TIPO EPOXICA | 2015 | JIGüEY | GAL | 12 | 0 | 0
10013613 | CATALIZADOR PARA PINTURA TIPO EPOXICA | 2017 | VALDESIA | GAL | 1 | 0 | 0
10013613 | CATALIZADOR PARA PINTURA TIPO EPOXICA | 2024 | MAGUEYAL | GAL | 6 | 0 | 0
10013629 | Gomas de Rodillo 23.1 R26 | 2000 | SUMINISTRO HIDRO | UN | 2 | 0.01 | 0.02
10013638 | DISCO DURO 4TB | 2011 | PINALITO | UN | 1 | 0.01 | 0.01
10013642 | ACEITE REGAL SAE 46 | 2023 | LOS TOROS | GAL | 275 | 0 | 0
10013654 | MARCO DE SEGUETA 12 PLG/ 300MM | 2007 | RINCON | UN | 2 | 0 | 0
10013667 | TAPE 3M+33 | 2005 | MONCION | UN | 2 | 0 | 0
10013682 | DIODO RECTIFICADOR DE EXITACION NEGATIVA | 2017 | VALDESIA | UN | 24 | 0 | 0
10013683 | ESTUFA ELECTRICA | 2000 | SUMINISTRO HIDRO | C/U | 1 | 1917.5 | 1917.5
10013686 | RODAMIENTO KOYO HI-CAP-JLM104948 | 2005 | MONCION | UN | 2 | 0 | 0
10013705 | GOMAS 255-70 R15 AT | 2000 | SUMINISTRO HIDRO | UN | 24 | 8428.4067 | 202281.76
10013708 | TARJETA DE PRESENTACION 400V | 2009 | RIO BLANCO | UN | 2 | 0.01 | 0.02
10013708 | TARJETA DE PRESENTACION 400V | 2027 | PALOMINO | UN | 1 | 1 | 1
10013724 | ACIDO MURIATICO | 2003 | ANGOSTURA | GAL | 4 | 0 | 0
10013727 | FILTROS DE PRESION R928006916 | 2003 | ANGOSTURA | UN | 3 | 0 | 0
10013727 | FILTROS DE PRESION R928006916 | 2008 | HATILLO | UN | 20 | 0 | 0
10013736 | CINTA ADHESIVA | 2000 | SUMINISTRO HIDRO | TF | 20 | 235.941 | 4718.82
10013739 | GRAPA PUESTA TIERRA AL16-120 TXJBL-1 | 2003 | ANGOSTURA | UN | 1 | 0 | 0
10013739 | GRAPA PUESTA TIERRA AL16-120 TXJBL-1 | 2028 | BRAZO DERECHO | UN | 3 | 1 | 3
10013744 | CABEZOTES DE BATERIA | 2003 | ANGOSTURA | UN | 1 | 0 | 0
10013751 | SELLO EJE VALV. MARI 300X270 X 25 X 15MM | 2020 | SABANA YEGUA | YD | 3 | 1 | 3
10013754 | SILICON BLANCO | 2024 | MAGUEYAL | UN | 5 | 0.01 | 0.05
10013755 | SILICONES NEGRO URETANO | 2031 | REPUESTOS VEHICULOS | UN | 46 | 309.16 | 14221.36
10013759 | ESTATOR SERIE 6.1564 P/ GRUA BAUMA | 2027 | PALOMINO | UN | 3 | 1 | 3
10013763 | PEGAMENTOS RAPIDOS | 2023 | LOS TOROS | UN | 3 | 1 | 3
10013769 | COOLANT | 2000 | SUMINISTRO HIDRO | GAL | 220 | 427.2662 | 93998.57
10013769 | COOLANT | 2003 | ANGOSTURA | GAL | 3 | 0 | 0
10013769 | COOLANT | 2011 | PINALITO | GAL | 17 | 0.01 | 0.17
10013782 | GOMAS 195-R15 C | 2000 | SUMINISTRO HIDRO | UN | 16 | 5310 | 84960
10013795 | GOMAS 255-70-15 | 2000 | SUMINISTRO HIDRO | UN | 36 | 8788.9939 | 316403.78
10013810 | SELLO HIDRAULICO TIPO ECOT-KO2 | 2003 | ANGOSTURA | UN | 4 | 0 | 0
10013854 | NIPLE REDUCTOR 18MM X 12 MM | 2002 | TAVERA | UN | 26 | 0 | 0
10013869 | ABRAZADERAS 3/4" | 2013 | ROSA JULIA-BOBA | PUL | 11 | 0 | 0
10013872 | ABRAZADERAS 1 1/2" | 2001 | C.CONTROL HIDRO | PUL | 2 | 0 | 0
10013891 | VALVULA SELENOIDO 320BAR-24VDC 50Hz | 2005 | MONCION | UN | 3 | 0 | 0
10013891 | VALVULA SELENOIDO 320BAR-24VDC 50Hz | 2013 | ROSA JULIA-BOBA | UN | 2 | 0 | 0
10013896 | CARPETAS DE 3" | 2000 | SUMINISTRO HIDRO | UN | 50 | 224.2 | 11210
10013896 | CARPETAS DE 3" | 2003 | ANGOSTURA | UN | 5 | 169.65 | 848.25
10013902 | TONER 12A | 2029 | SUMINISTRO MATERIAL | UN | 32 | 4888.9459 | 156446.27
10013906 | LETRA IMC LL 3 PLG | 2010 | JIMENOA | UN | 10 | 0 | 0
10013943 | POST IT 2X3 | 2029 | SUMINISTRO MATERIAL | CJ | 0.278 | 390.4317 | 108.54
10013944 | POST IT 3X5 | 2000 | SUMINISTRO HIDRO | CJ | 0.75 | 5642.04 | 4231.53
10013945 | GRAPAS | 2000 | SUMINISTRO HIDRO | CJ | 99 | 36.1887 | 3582.68
10013945 | GRAPAS | 2029 | SUMINISTRO MATERIAL | CJ | 51 | 37.519 | 1913.47
10013945 | GRAPAS | 2030 | OFICINA Y LIMPIEZA | CJ | 21 | 36.2471 | 761.19
10013951 | GANCHOS ACCO | 2000 | SUMINISTRO HIDRO | CJ | 30 | 61.36 | 1840.8
10013951 | GANCHOS ACCO | 2029 | SUMINISTRO MATERIAL | CJ | 6 | 106.2 | 637.2
10013951 | GANCHOS ACCO | 2030 | OFICINA Y LIMPIEZA | CJ | 1 | 61.36 | 61.36
10013952 | RESALTADORES | 2000 | SUMINISTRO HIDRO | CJ | 82.999 | 256.9876 | 21329.71
10013952 | RESALTADORES | 2029 | SUMINISTRO MATERIAL | CJ | 98.255 | 273.2093 | 26844.18
10013952 | RESALTADORES | 2030 | OFICINA Y LIMPIEZA | CJ | 1.582 | 245.3287 | 388.11
10013957 | BANDITAS DE GOMAS | 2000 | SUMINISTRO HIDRO | UN | 34 | 28.2994 | 962.18
10013957 | BANDITAS DE GOMAS | 2029 | SUMINISTRO MATERIAL | UN | 23 | 28.2926 | 650.73
10013957 | BANDITAS DE GOMAS | 2030 | OFICINA Y LIMPIEZA | UN | 4 | 28.3375 | 113.35
10013959 | SOBRE MANILA 10X13 | 2029 | SUMINISTRO MATERIAL | UN | 1000 | 0.01 | 10
10013976 | TERMO PARA CAFE | 2000 | SUMINISTRO HIDRO | UN | 1 | 1298 | 1298
10013977 | MACHETE BELLOTA | 2003 | ANGOSTURA | UN | 40 | 318.6 | 12744
10013978 | LIMA PLANA 200 MM | 2010 | JIMENOA | UN | 1 | 0.01 | 0.01
10013979 | RASTRILLO PARA PIEDRA | 2000 | SUMINISTRO HIDRO | UN | 45 | 0.01 | 0.45
10013979 | RASTRILLO PARA PIEDRA | 2005 | MONCION | UN | 6 | 0 | 0
10013979 | RASTRILLO PARA PIEDRA | 2009 | RIO BLANCO | UN | 1 | 0 | 0
10013979 | RASTRILLO PARA PIEDRA | 2011 | PINALITO | UN | 2 | 0 | 0
10013979 | RASTRILLO PARA PIEDRA | 2017 | VALDESIA | UN | 5 | 0 | 0
10013979 | RASTRILLO PARA PIEDRA | 2020 | SABANA YEGUA | UN | 15 | 0 | 0
10013979 | RASTRILLO PARA PIEDRA | 2022 | DOMINGO RODRIGUEZ | UN | 5 | 0 | 0
10013979 | RASTRILLO PARA PIEDRA | 2023 | LOS TOROS | UN | 2 | 1 | 2
10013979 | RASTRILLO PARA PIEDRA | 2028 | BRAZO DERECHO | UN | 2 | 0 | 0
10013983 | ROLLO DE TEFLON 3/4 | 2002 | TAVERA | UN | 7 | 0 | 0
10013983 | ROLLO DE TEFLON 3/4 | 2020 | SABANA YEGUA | UN | 1 | 0 | 0
10013985 | HACHA COMPLETA 3.5 LBS | 2002 | TAVERA | UN | 4 | 0 | 0
10013985 | HACHA COMPLETA 3.5 LBS | 2005 | MONCION | UN | 33 | 0 | 0
10013985 | HACHA COMPLETA 3.5 LBS | 2009 | RIO BLANCO | UN | 11 | 0 | 0
10013985 | HACHA COMPLETA 3.5 LBS | 2010 | JIMENOA | UN | 6 | 0 | 0
10013985 | HACHA COMPLETA 3.5 LBS | 2015 | JIGüEY | UN | 4 | 0 | 0
10013985 | HACHA COMPLETA 3.5 LBS | 2016 | AGUACATE | UN | 1 | 0 | 0
10013985 | HACHA COMPLETA 3.5 LBS | 2020 | SABANA YEGUA | UN | 2 | 0 | 0
10013985 | HACHA COMPLETA 3.5 LBS | 2021 | SABANETA | UN | 5 | 0 | 0
10013985 | HACHA COMPLETA 3.5 LBS | 2023 | LOS TOROS | UN | 7 | 1 | 7
10013985 | HACHA COMPLETA 3.5 LBS | 2024 | MAGUEYAL | UN | 7 | 0 | 0
10013985 | HACHA COMPLETA 3.5 LBS | 2025 | LAS DAMAS | UN | 2 | 0 | 0
10013985 | HACHA COMPLETA 3.5 LBS | 2027 | PALOMINO | UN | 9 | 0 | 0
10014003 | DOBLADOR TUBO DE 1/2 COBRE | 2008 | HATILLO | UN | 2 | 0.01 | 0.02
10014009 | RETENEDORA DE TOMA MEDIA LUNA DN314G | 2005 | MONCION | UN | 7 | 0 | 0
10014021 | GUANTE DE ALTA TENSION | 2004 | BAIGUAQUE | UN | 1 | 0 | 0
10014043 | PINTURA VERDE CLARO 52 | 2002 | TAVERA | GAL | 45 | 0 | 0
10014043 | PINTURA VERDE CLARO 52 | 2005 | MONCION | GAL | 16 | 0 | 0
10014047 | PINTURA NARANJA PURO | 2010 | JIMENOA | GAL | 26 | 0.01 | 0.26
10014069 | AGUA DE BATERIA | 2001 | C.CONTROL HIDRO | GAL | 23 | 0 | 0
10014069 | AGUA DE BATERIA | 2013 | ROSA JULIA-BOBA | GAL | 43 | 0.01 | 0.43
10014069 | AGUA DE BATERIA | 2031 | REPUESTOS VEHICULOS | GAL | 11 | 0 | 0
10014070 | PENETRANTE EN SPRAY | 2031 | REPUESTOS VEHICULOS | UN | 21 | 0 | 0
10014072 | LIMPIADOR DE CONTACTO WEST | 2013 | ROSA JULIA-BOBA | UN | 30 | 0.01 | 0.3
10014075 | ESCOBAS PLASTICAS | 2030 | OFICINA Y LIMPIEZA | UN | 32 | 118.1769 | 3781.66
10014076 | CUBETAS PLASTICAS CON EXPRIMIDOR | 2000 | SUMINISTRO HIDRO | UN | 2 | 2144.105 | 4288.21
10014076 | CUBETAS PLASTICAS CON EXPRIMIDOR | 2029 | SUMINISTRO MATERIAL | UN | 9 | 270.3978 | 2433.58
10014078 | DESINFECTANTE LIQUIDO | 2003 | ANGOSTURA | GAL | 4 | 235.2475 | 940.99
10014078 | DESINFECTANTE LIQUIDO | 2004 | BAIGUAQUE | GAL | 2 | 235.245 | 470.49
10014078 | DESINFECTANTE LIQUIDO | 2013 | ROSA JULIA-BOBA | GAL | 236 | 0 | 0
10014078 | DESINFECTANTE LIQUIDO | 2030 | OFICINA Y LIMPIEZA | GAL | 0 | #DIV/0! | 0
10014081 | JABON LIQUIDO | 2000 | SUMINISTRO HIDRO | GAL | 17 | 127.1082 | 2160.84
10014081 | JABON LIQUIDO | 2003 | ANGOSTURA | GAL | 3 | 211.4633 | 634.39
10014081 | JABON LIQUIDO | 2004 | BAIGUAQUE | GAL | 2 | 211.465 | 422.93
10014081 | JABON LIQUIDO | 2030 | OFICINA Y LIMPIEZA | GAL | 0 | #DIV/0! | 0
10014092 | AZUCAR BLANCA | 2030 | OFICINA Y LIMPIEZA | LB | 1185 | 38.28 | 45361.8
10014104 | BORNERA 300V/40A | 2015 | JIGüEY | UN | 50 | 0 | 0
10014104 | BORNERA 300V/40A | 2028 | BRAZO DERECHO | UN | 8 | 1 | 8
10014105 | BASE PARA PULSADOR ZB4/BZ105 | 2028 | BRAZO DERECHO | UN | 1 | 1 | 1
10014115 | ELECTRO VALVULA SIEMENS 4050/4500 | 2011 | PINALITO | UN | 1 | 0 | 0
10014118 | FILTRO DE AIRE C-630 | 2003 | ANGOSTURA | UN | 1 | 0.01 | 0.01
10014118 | FILTRO DE AIRE C-630 | 2005 | MONCION | UN | 2 | 0 | 0
10014118 | FILTRO DE AIRE C-630 | 2025 | LAS DAMAS | UN | 2 | 0 | 0
10014124 | LETRA IMC TIPO LB 2" | 2027 | PALOMINO | UN | 2 | 0 | 0
10014163 | ROSETA PORCELANA LEVITON | 2017 | VALDESIA | UN | 3 | 0 | 0
10014164 | TOMA CORRIENTE LEVITON 120V | 2028 | BRAZO DERECHO | UN | 1 | 0 | 0
10014167 | ABANICO DE TECHO 3 ASPAS | 2000 | SUMINISTRO HIDRO | UN | 14 | 5133 | 71862
10014171 | SIFON PVC 1 1/2" SENCILLO USA | 2020 | SABANA YEGUA | UN | 1 | 0 | 0
10014179 | RETENEDORA REF: EB 05-08 | 2005 | MONCION | UN | 1 | 0 | 0
10014194 | VALVULA REGULADORA PRESION REF-DBDS-10 | 2027 | PALOMINO | UN | 1 | 1 | 1
10014196 | GRASA DIELECTRICA MOLY-50 | 2015 | JIGüEY | UN | 3 | 0 | 0
10014198 | RODAMIENDO 3042 B | 2011 | PINALITO | UN | 1 | 0 | 0
10014206 | LONAS LOCOMOTIVAS 30X40 | 2025 | LAS DAMAS | UN | 4 | 0.01 | 0.04
10014207 | SOGA DE NYLON 1/2¨ | 2000 | SUMINISTRO HIDRO | UN | 3 | 188.3733 | 565.12
10014256 | NO UTILIZAR-CINTA ADHESIVA PEQ. DE 1 PUL | 2003 | ANGOSTURA | UN | 3 | 51.3033 | 153.91
10014276 | DIFERENCIAL DE 3 TONELADA | 2004 | BAIGUAQUE | UN | 2 | 0 | 0
10014290 | VALVULA REGU. DE PRESION REF. DVDS.6X18 | 2004 | BAIGUAQUE | UN | 115 | 0 | 0
10014290 | VALVULA REGU. DE PRESION REF. DVDS.6X18 | 2027 | PALOMINO | UN | 2 | 0 | 0
10014308 | SENSOR DE POSICION (XSP18AB110) DECTOR | 2005 | MONCION | UN | 8 | 0 | 0
10014312 | BATERIA TIPO D | 2021 | SABANETA | UN | 20 | 0 | 0
10014320 | CASCO DE PROTECCION | 2003 | ANGOSTURA | UN | 14 | 457.84 | 6409.76
10014336 | LAMPARAS DE MERCURIO 175W 100V | 2004 | BAIGUAQUE | UN | 2 | 0 | 0
10014336 | LAMPARAS DE MERCURIO 175W 100V | 2023 | LOS TOROS | UN | 1 | 0 | 0
10014345 | DISCO DE CORTE 7"x7/16"x7/8" | 2003 | ANGOSTURA | UN | 2 | 0 | 0
10014345 | DISCO DE CORTE 7"x7/16"x7/8" | 2017 | VALDESIA | UN | 23 | 0 | 0
10014346 | DISCO DE CORTE 4 1/2 X 1/8 X 7/8 | 2008 | HATILLO | UN | 9 | 0.01 | 0.09
10014346 | DISCO DE CORTE 4 1/2 X 1/8 X 7/8 | 2031 | REPUESTOS VEHICULOS | UN | 1 | 0 | 0
10014352 | LIMA TRIANGULAR 10'' | 2004 | BAIGUAQUE | UN | 3 | 0 | 0
10014356 | ELECTRODOS DE 1/8" x 14" E-6013 | 2031 | REPUESTOS VEHICULOS | CJ | 4 | 0 | 0
10014361 | CONTACTO AUXILIAR 3RH1911-1FA11 10A/240V | 2011 | PINALITO | CA | 2 | 0 | 0
10014368 | CARTUCHOS HP 21 NEGRA | 2029 | SUMINISTRO MATERIAL | UN | 10 | 490.001 | 4900.01
10014369 | CARTUCHOS HP 22 TRICOLOR | 2029 | SUMINISTRO MATERIAL | UN | 29 | 1263.8248 | 36650.92
10014378 | DISPENSADOR DE CINTA ADHESIVA | 2030 | OFICINA Y LIMPIEZA | UN | 29 | 0 | 0
10014386 | REJILLA DE VENTILACION 23 X 3 1/2 X 12 | 2027 | PALOMINO | UN | 1 | 1 | 1
10014398 | CONTROLADOR DE TEMPERATURA (OMRON-E5CN) | 2025 | LAS DAMAS | UN | 6 | 0 | 0
10014400 | MANOMETRO DE 0-4 BAR | 2011 | PINALITO | UN | 1 | 0 | 0
10014408 | FILTRO DREIR MO-163S | 2023 | LOS TOROS | UN | 1 | 1 | 1
10014409 | SOGA DE NYLON 3/4 AZUL | 2000 | SUMINISTRO HIDRO | UN | 2 | 0 | 0
10014422 | PALA DE CORTE | 2005 | MONCION | UN | 3 | 0 | 0
10014422 | PALA DE CORTE | 2010 | JIMENOA | UN | 2 | 0 | 0
10014422 | PALA DE CORTE | 2015 | JIGüEY | UN | 4 | 0 | 0
10014422 | PALA DE CORTE | 2020 | SABANA YEGUA | UN | 1 | 0 | 0
10014422 | PALA DE CORTE | 2021 | SABANETA | UN | 5 | 0 | 0
10014422 | PALA DE CORTE | 2023 | LOS TOROS | UN | 4 | 1 | 4
10014422 | PALA DE CORTE | 2024 | MAGUEYAL | UN | 5 | 0.01 | 0.05
10014422 | PALA DE CORTE | 2025 | LAS DAMAS | UN | 8 | 0.01 | 0.08
10014422 | PALA DE CORTE | 2027 | PALOMINO | UN | 4 | 0 | 0
10014424 | MODULO DE SEÑAL MOD-6ES7432-1HF00 | 2005 | MONCION | UN | 2 | 0 | 0
10014424 | MODULO DE SEÑAL MOD-6ES7432-1HF00 | 2011 | PINALITO | UN | 1 | 0 | 0
10014425 | VALVULA HIDRAULICA V/HZ DE 5 VIAS | 2011 | PINALITO | UN | 2 | 0 | 0
10014429 | PIÑONES CREMAYERA LIMPIA REJA | 2028 | BRAZO DERECHO | UN | 2 | 0.01 | 0.02
10014442 | CARTUCHOS HP 27 NEGRO | 2029 | SUMINISTRO MATERIAL | UN | 28 | 1310.4793 | 36693.42
10014457 | CARPETAS DE 4" | 2000 | SUMINISTRO HIDRO | UN | 30 | 212.4 | 6372
10014460 | FOLDERS 8 ½ X 14 | 2000 | SUMINISTRO HIDRO | CJ | 0.05 | 34456 | 1722.8
10014477 | MODULO DE CONTROL NOTIFER EMX2 | 2005 | MONCION | UN | 4 | 0 | 0
10014487 | DISP. DE CALOR P/INTERRUPTOR 135X115 | 2005 | MONCION | UN | 2 | 0 | 0
10014522 | AZUCAR CREMA | 2003 | ANGOSTURA | LB | 30 | 32.2233 | 966.7
10014522 | AZUCAR CREMA | 2004 | BAIGUAQUE | LB | 10 | 32.223 | 322.23
10014522 | AZUCAR CREMA | 2029 | SUMINISTRO MATERIAL | LB | 160 | 33.5213 | 5363.41
10014522 | AZUCAR CREMA | 2030 | OFICINA Y LIMPIEZA | LB | 375 | 31.3963 | 11773.62
10014548 | SOLVENTE DIELECTRICO WESTSOLV ESPECIAL | 2003 | ANGOSTURA | GAL | 3 | 0 | 0
10014559 | AMORTIGUADOR DELANT. DT-125 REF.186 -222 | 2027 | PALOMINO | UN | 1 | 2950 | 2950
10014565 | SENSOR LINEAL MARCA TEMPOSONI | 2008 | HATILLO | UN | 1 | 0 | 0
10014565 | SENSOR LINEAL MARCA TEMPOSONI | 2023 | LOS TOROS | UN | 1 | 0.01 | 0.01
10014568 | JUEGO DE VAJILLA BRUSHED WHITE R.P | 2017 | VALDESIA | DOC | 6 | 2999.56 | 17997.36
10014574 | VASOS P/AGUA DE CRISTAL ROYAL PRESTIGE | 2017 | VALDESIA | DOC | 30 | 99.9933 | 2999.8
10014596 | CARPETAS DE 5". | 2000 | SUMINISTRO HIDRO | UN | 20 | 277.0775 | 5541.55
10014596 | CARPETAS DE 5". | 2029 | SUMINISTRO MATERIAL | UN | 2 | 498.035 | 996.07
10014603 | DISPENSADORES DE ACERO INOX P/P JUMBO | 2000 | SUMINISTRO HIDRO | UN | 53 | 0 | 0
10014613 | PINTURA AMARILLO CANARIO 13 | 2002 | TAVERA | GAL | 11 | 0 | 0
10014613 | PINTURA AMARILLO CANARIO 13 | 2005 | MONCION | GAL | 43 | 0 | 0
10014613 | PINTURA AMARILLO CANARIO 13 | 2009 | RIO BLANCO | GAL | 21 | 0 | 0
10014613 | PINTURA AMARILLO CANARIO 13 | 2010 | JIMENOA | GAL | 4 | 0 | 0
10014635 | VALVULA NEUMATICA | 2017 | VALDESIA | UN | 1 | 0 | 0
10014662 | VALVULA FLUXOMETRO P/ORINAL C/SENSOR | 2025 | LAS DAMAS | UN | 2 | 0 | 0
10014669 | MEZCLADORA MANOMANDO LAVAMANO | 2000 | SUMINISTRO HIDRO | UN | 90 | 0 | 0
10014687 | LAMPARAS FLUORESCENTES PLAFON TUBO 3X32 | 2001 | C.CONTROL HIDRO | UN | 16 | 0 | 0
10014714 | CASQUILLOS BRONCE TOBBINS 6 1/2"X7 1/2" | 2025 | LAS DAMAS | UN | 3 | 0 | 0
10014795 | SENSOR DE VELOCIDAD T/ NBB4-12GM50-E2 | 2007 | RINCON | UN | 2 | 0 | 0
10014795 | SENSOR DE VELOCIDAD T/ NBB4-12GM50-E2 | 2010 | JIMENOA | UN | 3 | 0 | 0
10014801 | PINTURA AMARILLO TRAFICO | 2002 | TAVERA | GAL | 1 | 0 | 0
10014809 | LAVAMANOS COMPLETO CON PEDESTAL BLANCO | 2000 | SUMINISTRO HIDRO | UN | 21 | 2096.86 | 44034.06
10014813 | LETRA IMC LL 4 PLG | 2010 | JIMENOA | UN | 7 | 1 | 7
10014816 | Bombillos para Paneles de Controles | 2004 | BAIGUAQUE | UN | 2 | 0 | 0
10014816 | Bombillos para Paneles de Controles | 2023 | LOS TOROS | UN | 15 | 0 | 0
10014819 | CAPACITOR TRIFASICO 4160 60HZ | 2022 | DOMINGO RODRIGUEZ | LB | 1 | 1 | 1
10014840 | CUBETAS P/POPULAR ESMALTE ROJO CHINO | 2008 | HATILLO | UN | 3 | 0 | 0
10014845 | COUPLING ACERO INOXI CON ROSCA 1/4" | 2020 | SABANA YEGUA | UN | 2 | 1 | 2
10014847 | TORNILLO 5/16X1 ACERO INOXIDABLE | 2003 | ANGOSTURA | UN | 3 | 0 | 0
10014850 | ARANDELA PLANA 18mm x 38mm x 71mm | 2002 | TAVERA | UN | 85 | 0 | 0
10014851 | ARANDLA PLANA DE COBRE 30x39 MM | 2011 | PINALITO | UN | 1 | 0 | 0
10014864 | LIQUID TIO 3/4 | 2017 | VALDESIA | UN | 2 | 0 | 0
10014867 | CONTACTOR DE INTERRUPTOR DE COBRE | 2008 | HATILLO | UN | 6 | 0 | 0
10014869 | MANOMETRO DE 0.1 A 0.9 BAR | 2011 | PINALITO | UN | 1 | 0 | 0
10014872 | CORRE D/BOMBA DE AGUA FMC 277638-06 | 2003 | ANGOSTURA | UN | 65 | 0 | 0
10014872 | CORRE D/BOMBA DE AGUA FMC 277638-06 | 2005 | MONCION | UN | 1 | 0 | 0
10014876 | TAPE DE GOMA 3M 23 | 2021 | SABANETA | UN | 5 | 0 | 0
10014878 | WESTRON 100 LIMPIADOR DE CONTACTO | 2008 | HATILLO | UN | 1 | 0 | 0
10014885 | PLANCHA AMIANTO 1/16 | 2003 | ANGOSTURA | UN | 13 | 0 | 0
10014938 | RODAMIENTO 6302-2RS | 2011 | PINALITO | UN | 20 | 0 | 0
10014966 | Rollos De Tape No.2510, Marca 3M | 2025 | LAS DAMAS | UN | 2 | 0 | 0
10014968 | Rollos De Tape No.2228, Marca 3M | 2025 | LAS DAMAS | UN | 4 | 0 | 0
10014970 | Rollos De Tape No.2210 Marca 3M | 2025 | LAS DAMAS | UN | 2 | 0 | 0
10014978 | ABRAZADERAS De ½ | 2001 | C.CONTROL HIDRO | UN | 11 | 0 | 0
10014987 | COUPLING ROSCA CORRIDA 3/4'' | 2020 | SABANA YEGUA | UN | 20 | 0 | 0
10014988 | CONECTOR PUESTA A TIERRA 16-25MM | 2002 | TAVERA | UN | 5 | 0 | 0
10014991 | CAJA REGISTRO ELECTRICO 6x6 PLG | 2002 | TAVERA | UN | 2 | 0 | 0
10014991 | CAJA REGISTRO ELECTRICO 6x6 PLG | 2007 | RINCON | UN | 1 | 0 | 0
10014994 | TOMAS CORRIENTES CDE | 2001 | C.CONTROL HIDRO | UN | 3 | 0 | 0
10015004 | BREAKER 20A/230V | 2005 | MONCION | UN | 3 | 0 | 0
10015004 | BREAKER 20A/230V | 2010 | JIMENOA | UN | 2 | 0 | 0
10015004 | BREAKER 20A/230V | 2024 | MAGUEYAL | UN | 12 | 0.01 | 0.12
10015014 | SUAPE DE ALGODON | 2003 | ANGOSTURA | UN | 3 | 165.48 | 496.44
10015014 | SUAPE DE ALGODON | 2013 | ROSA JULIA-BOBA | UN | 2 | 0.01 | 0.02
10015014 | SUAPE DE ALGODON | 2030 | OFICINA Y LIMPIEZA | UN | 35 | 123.078 | 4307.73
10015016 | PICO CON PALO | 2002 | TAVERA | UN | 10 | 0 | 0
10015016 | PICO CON PALO | 2005 | MONCION | UN | 9 | 0 | 0
10015016 | PICO CON PALO | 2007 | RINCON | UN | 8 | 0.01 | 0.08
10015016 | PICO CON PALO | 2010 | JIMENOA | UN | 8 | 0 | 0
10015016 | PICO CON PALO | 2015 | JIGüEY | UN | 3 | 236.25 | 708.75
10015016 | PICO CON PALO | 2016 | AGUACATE | UN | 4 | 0 | 0
10015016 | PICO CON PALO | 2017 | VALDESIA | UN | 4 | 0 | 0
10015016 | PICO CON PALO | 2024 | MAGUEYAL | UN | 4 | 0.01 | 0.04
10015016 | PICO CON PALO | 2028 | BRAZO DERECHO | UN | 1 | 1 | 1
10015045 | BATERIA PARA INVERSOR 6V. | 2013 | ROSA JULIA-BOBA | UN | 2 | 0.01 | 0.02
10015055 | Bateria P/Radio Motorola 7.4V/16.28WH | 2011 | PINALITO | UN | 7 | 0 | 0
10015060 | PANTALONES | 2000 | SUMINISTRO HIDRO | UN | 4 | 2596 | 10384
10015071 | BORRA DE LECHE | 2000 | SUMINISTRO HIDRO | UN | 33 | 9.273 | 306.01
10015071 | BORRA DE LECHE | 2029 | SUMINISTRO MATERIAL | UN | 3 | 18.6333 | 55.9
10015071 | BORRA DE LECHE | 2030 | OFICINA Y LIMPIEZA | UN | 12 | 9.7683 | 117.22
10015087 | PUSH BOTON FIJO DE 30 A 500V 3P | 2027 | PALOMINO | UN | 2 | 1 | 2
10015097 | ALCOHOL ISOPROPILICO GL | 2013 | ROSA JULIA-BOBA | UN | 2 | 0 | 0
10015102 | ARANDELA D/ PRESION HIERRO NEG M10 | 2005 | MONCION | UN | 31 | 0 | 0
10015114 | AZADAS TRAMOTINA C/PALO | 2000 | SUMINISTRO HIDRO | UN | 4 | 0 | 0
10015114 | AZADAS TRAMOTINA C/PALO | 2005 | MONCION | UN | 1 | 0 | 0
10015114 | AZADAS TRAMOTINA C/PALO | 2007 | RINCON | UN | 5 | 0 | 0
10015114 | AZADAS TRAMOTINA C/PALO | 2009 | RIO BLANCO | UN | 2 | 0 | 0
10015114 | AZADAS TRAMOTINA C/PALO | 2020 | SABANA YEGUA | UN | 2 | 0 | 0
10015124 | HACHA COMPLETAS | 2013 | ROSA JULIA-BOBA | UN | 2 | 0.01 | 0.02
10015128 | TERMOMETRO P/TEMP ACEITE /COJINETE | 2016 | AGUACATE | UN | 1 | 0 | 0
10015130 | GRILLETES DE 3/4 | 2004 | BAIGUAQUE | UN | 3 | 0.01 | 0.03
10015145 | BOMBILLA BAJO CONSUMO | 2001 | C.CONTROL HIDRO | UN | 2 | 0 | 0
10015148 | MESA PLEGABLE | 2000 | SUMINISTRO HIDRO | UN | 15 | 8985.7787 | 134786.68
10015151 | COPAS PARA AGUA | 2017 | VALDESIA | UN | 30 | 188.8 | 5664
10015167 | REGLA | 2029 | SUMINISTRO MATERIAL | UN | 28 | 10.62 | 297.36
10015175 | PINTURA COLONIAL 66 | 2003 | ANGOSTURA | UN | 5 | 0 | 0
10015190 | CINTA P/MAQUINA SUMADORA | 2029 | SUMINISTRO MATERIAL | UN | 350 | 56.9156 | 19920.47
10015222 | BANDEJAS DE CAMARERO ACERO INOXIDABLE | 2000 | SUMINISTRO HIDRO | UN | 8 | 442.5 | 3540
10015225 | SILLAS PLASTICAS | 2000 | SUMINISTRO HIDRO | UN | 10 | 575.002 | 5750.02
10015234 | ADAPTADOR MACHO Y HEMBRA 26x26mm | 2023 | LOS TOROS | UN | 4 | 0 | 0
10015235 | CODO DE COBRE 1 1/2 x 90º | 2011 | PINALITO | UN | 42 | 0 | 0
10015260 | TANQUE REFRIGERANTE 22LBS | 2010 | JIMENOA | UN | 1 | 0.01 | 0.01
10015265 | VARILLA PLATA P/SOLDAR | 2013 | ROSA JULIA-BOBA | UN | 66 | 0.01 | 0.66
10015321 | BOMBILLA 40 WATTS BAJO CONSUMO | 2024 | MAGUEYAL | UN | 1 | 0.01 | 0.01
10015322 | TOMA CORRIENTE 100 VAC | 2017 | VALDESIA | UN | 5 | 0 | 0
10015323 | TOMACORRIENTE 220 V/15A | 2002 | TAVERA | UN | 32 | 0.01 | 0.32
10015324 | INTERRUPTOR SENCILLO LEVITON | 2020 | SABANA YEGUA | UN | 2 | 0 | 0
10015329 | TOMA CORRIENTE 220V720amp | 2009 | RIO BLANCO | UN | 1 | 0 | 0
10015330 | CONECTOR D/COBRE 2" D/2 TORNILLOS | 2002 | TAVERA | UN | 10 | 0.01 | 0.1
10015335 | BREAKER 20A/110V | 2008 | HATILLO | UN | 2 | 0.01 | 0.02
10015335 | BREAKER 20A/110V | 2010 | JIMENOA | UN | 2 | 0 | 0
10015341 | PIE DE CABRA | 2000 | SUMINISTRO HIDRO | UN | 54 | 481.58 | 26005.32
10015341 | PIE DE CABRA | 2002 | TAVERA | UN | 2 | 0 | 0
10015341 | PIE DE CABRA | 2007 | RINCON | UN | 2 | 0 | 0
10015341 | PIE DE CABRA | 2009 | RIO BLANCO | UN | 4 | 0 | 0
10015341 | PIE DE CABRA | 2020 | SABANA YEGUA | UN | 1 | 0 | 0
10015341 | PIE DE CABRA | 2022 | DOMINGO RODRIGUEZ | UN | 5 | 0 | 0
10015341 | PIE DE CABRA | 2027 | PALOMINO | UN | 3 | 531 | 1593
10015350 | COUPLING HG DE 1½ | 2009 | RIO BLANCO | UN | 1 | 0 | 0
10015350 | COUPLING HG DE 1½ | 2025 | LAS DAMAS | UN | 1 | 0.01 | 0.01
10015353 | UNION ACERO INOXI 1 PLG | 2002 | TAVERA | UN | 7 | 0 | 0
10015353 | UNION ACERO INOXI 1 PLG | 2015 | JIGüEY | UN | 2 | 0.01 | 0.02
10015359 | NIPLE HG 1" x 3" | 2009 | RIO BLANCO | UN | 1 | 0 | 0
10015366 | CONECTOR RECTO IMC 3/4 PLG | 2010 | JIMENOA | UN | 24 | 0.01 | 0.24
10015377 | BASE DE RELE AUXILIAR | 2017 | VALDESIA | UN | 1 | 0 | 0
10015379 | RELE ABB RXMVB4 REF-RK251403-AP/125V | 2003 | ANGOSTURA | UN | 8 | 0 | 0
10015379 | RELE ABB RXMVB4 REF-RK251403-AP/125V | 2020 | SABANA YEGUA | UN | 10 | 0 | 0
10015382 | LAMPARA FLOURECENTE 48-52W | 2004 | BAIGUAQUE | UN | 5 | 0 | 0
10015385 | TUBO LED 22W-T8 LAMINA TRANSP. | 2007 | RINCON | UN | 3 | 0 | 0
10015419 | sensor de velocidad m12x1mm | 2021 | SABANETA | UN | 3 | 0 | 0
10015430 | CUCHARITA PARA CAFE | 2000 | SUMINISTRO HIDRO | UN | 70 | 29.5 | 2065
10015438 | FUSIBLE 15.5KV .5 AMPS 50/60 Hz | 2008 | HATILLO | UN | 3 | 0 | 0
10015438 | FUSIBLE 15.5KV .5 AMPS 50/60 Hz | 2010 | JIMENOA | UN | 3 | 0 | 0
10015452 | CINTA METRICA DE 5MT | 2000 | SUMINISTRO HIDRO | UN | 7 | 0 | 0
10015458 | DISCO DE CORTE 7" X 1/4" X 7/8" | 2017 | VALDESIA | UN | 47 | 0 | 0
10015462 | DISCO DE CORTE 14 X 1/8 X 1 PLG | 2020 | SABANA YEGUA | UN | 3 | 1 | 3
10015468 | LENTES DE PROTECCION | 2013 | ROSA JULIA-BOBA | UN | 1 | 0 | 0
10015479 | CONVERTIDOR DE CORRIENTE AC/DC M350 | 2002 | TAVERA | UN | 1 | 0 | 0
10015495 | LIMA TRIANG BELLOTA | 2003 | ANGOSTURA | UN | 20 | 324.5 | 6490
10015506 | TARJETA ELECTRO P/SISTEMA REG DE TURBINA | 2002 | TAVERA | UN | 3 | 0 | 0
10015509 | FILTRO DE COMBUSTIBLE P/ PERKINGS ENG | 2025 | LAS DAMAS | UN | 1 | 0 | 0
10015517 | CONECTOR DE VIDEO BALUN | 2011 | PINALITO | UN | 1 | 0.01 | 0.01
10015537 | LONA PLASTICA 40 X 30 FT | 2003 | ANGOSTURA | UN | 1 | 0 | 0
10015538 | MOTA DE ROLO | 2023 | LOS TOROS | UN | 3 | 0 | 0
10015560 | AMORTIGUADOR GAS TRASERO IZUSU DMAX 4WD | 2031 | REPUESTOS VEHICULOS | UN | 2 | 0 | 0
10015566 | INTERRUPTOR SF6 | 2015 | JIGüEY | UN | 3 | 0 | 0
10015575 | HEATER ELEMENT | 2007 | RINCON | UN | 3 | 0 | 0
10015605 | VENTILADOR 24V/0.25AMP | 2011 | PINALITO | UN | 2 | 0 | 0
10015615 | TUBERIA T/MANGUERA PVC DE 4" x 50 TF | 2021 | SABANETA | UN | 3 | 1 | 3
10015618 | FILTRO TECFIL PSL277 | 2005 | MONCION | UN | 1 | 0 | 0
10015619 | DESTORNILLADOR PLANO 8" | 2007 | RINCON | UN | 1 | 1 | 1
10015630 | SOGA DE NYLON 1/4" | 2000 | SUMINISTRO HIDRO | UN | 43 | 177 | 7611
10015630 | SOGA DE NYLON 1/4" | 2003 | ANGOSTURA | UN | 6 | 94.4 | 566.4
10015631 | CAPA IMPERMEABLES (CAPOTE) | 2000 | SUMINISTRO HIDRO | UN | 57 | 0 | 0
10015631 | CAPA IMPERMEABLES (CAPOTE) | 2007 | RINCON | UN | 2 | 0 | 0
10015631 | CAPA IMPERMEABLES (CAPOTE) | 2015 | JIGüEY | UN | 13 | 0 | 0
10015631 | CAPA IMPERMEABLES (CAPOTE) | 2021 | SABANETA | UN | 3 | 0 | 0
10015641 | ESPATULA DE METAL | 2000 | SUMINISTRO HIDRO | UN | 2 | 256.65 | 513.3
10015679 | AMPERIMETRO DE 0 A 1000 A /60MB | 2002 | TAVERA | UN | 1 | 0.01 | 0.01
10015679 | AMPERIMETRO DE 0 A 1000 A /60MB | 2003 | ANGOSTURA | UN | 2 | 0 | 0
10015679 | AMPERIMETRO DE 0 A 1000 A /60MB | 2027 | PALOMINO | UN | 2 | 0 | 0
10015684 | TAMBOR TRASERO CON LA GALLETA YAHAMA 125 | 2015 | JIGüEY | UN | 1 | 0 | 0
10015685 | TAMBOR DELANTERO C LA GALLETA YAHAMA 125 | 2015 | JIGüEY | UN | 2 | 0 | 0
10015693 | CANALETA DE ¼ | 2024 | MAGUEYAL | UN | 2 | 0.01 | 0.02
10015696 | MANGUERA TIPO BOMBERO | 2004 | BAIGUAQUE | UN | 2 | 0 | 0
10015697 | SOGA DE 1 PULGADA | 2000 | SUMINISTRO HIDRO | UN | 1 | 0.01 | 0.01
10015702 | FOLDERS PENDAFLEX 8½ X 11 | 2000 | SUMINISTRO HIDRO | UN | 5 | 666.7 | 3333.5
10015702 | FOLDERS PENDAFLEX 8½ X 11 | 2029 | SUMINISTRO MATERIAL | UN | 4 | 0 | 0
10015702 | FOLDERS PENDAFLEX 8½ X 11 | 2030 | OFICINA Y LIMPIEZA | UN | 29 | 131.0321 | 3799.93
10015704 | SECANTE (GALONES) | 2013 | ROSA JULIA-BOBA | UN | 6 | 0.01 | 0.06
10015707 | CARRETILLAS | 2000 | SUMINISTRO HIDRO | UN | 22 | 6713.445 | 147695.79
10015709 | MANGUERA 63MM POLIESTILENO | 2004 | BAIGUAQUE | UN | 1 | 0 | 0
10015710 | TAMBOR TRASERO B458 | 2011 | PINALITO | UN | 3 | 0.01 | 0.03
10015754 | NIPLE ACERO INOXI 1 1/2" | 2009 | RIO BLANCO | UN | 1 | 0 | 0
10015763 | ASIENTO P/INODORO | 2016 | AGUACATE | UN | 2 | 0 | 0
10015769 | MEZCLADORA P/FREGADERO | 2000 | SUMINISTRO HIDRO | UN | 56 | 0 | 0
10015774 | NIPLE HG HEMBRA 4" | 2003 | ANGOSTURA | UN | 9 | 0 | 0
10015774 | NIPLE HG HEMBRA 4" | 2005 | MONCION | UN | 1 | 0 | 0
10015778 | ADAPTADOR MACHO 1/2" SCH-40 | 2007 | RINCON | UN | 23 | 0 | 0
10015790 | MASCARILLAS DESECHABLES | 2029 | SUMINISTRO MATERIAL | UN | 32246 | 0 | 0
10015792 | TEE PVC 4" SCH-40 | 2009 | RIO BLANCO | UN | 5 | 0 | 0
10015795 | REDUCCION PVC DE 2" A 1" | 2027 | PALOMINO | UN | 1 | 0 | 0
10015798 | SIFON PVC P/LAVAMANO DE 2" | 2027 | PALOMINO | UN | 1 | 0 | 0
10015803 | CENTELLA No. HE-XB-HPA-W | 2031 | REPUESTOS VEHICULOS | UN | 1 | 0 | 0
10015804 | CAMILLA PRIMEROS AUXILIOS | 2000 | SUMINISTRO HIDRO | UN | 11 | 0 | 0
10015804 | CAMILLA PRIMEROS AUXILIOS | 2004 | BAIGUAQUE | UN | 1 | 0 | 0
10015804 | CAMILLA PRIMEROS AUXILIOS | 2024 | MAGUEYAL | UN | 1 | 0.01 | 0.01
10015805 | BALANCIN PLASTICO DE INODORO | 2020 | SABANA YEGUA | UN | 1 | 1 | 1
10015815 | VALVULA DE SEGURIDAD 1 1/2" | 2016 | AGUACATE | UN | 1 | 0 | 0
10015818 | FILTRO PARA MASCARILLA ANTI GAS | 2002 | TAVERA | UN | 49 | 0 | 0
10015818 | FILTRO PARA MASCARILLA ANTI GAS | 2010 | JIMENOA | UN | 5 | 0 | 0
10015818 | FILTRO PARA MASCARILLA ANTI GAS | 2011 | PINALITO | UN | 11 | 0 | 0
10015818 | FILTRO PARA MASCARILLA ANTI GAS | 2015 | JIGüEY | UN | 30 | 0 | 0
10015818 | FILTRO PARA MASCARILLA ANTI GAS | 2016 | AGUACATE | UN | 1 | 0 | 0
10015818 | FILTRO PARA MASCARILLA ANTI GAS | 2017 | VALDESIA | UN | 13 | 0 | 0
10015818 | FILTRO PARA MASCARILLA ANTI GAS | 2020 | SABANA YEGUA | UN | 8 | 0 | 0
10015818 | FILTRO PARA MASCARILLA ANTI GAS | 2021 | SABANETA | UN | 15 | 0 | 0
10015818 | FILTRO PARA MASCARILLA ANTI GAS | 2022 | DOMINGO RODRIGUEZ | UN | 4 | 0 | 0
10015818 | FILTRO PARA MASCARILLA ANTI GAS | 2023 | LOS TOROS | UN | 9 | 1 | 9
10015818 | FILTRO PARA MASCARILLA ANTI GAS | 2024 | MAGUEYAL | UN | 13 | 0.01 | 0.13
10015818 | FILTRO PARA MASCARILLA ANTI GAS | 2027 | PALOMINO | UN | 3 | 1 | 3
10015818 | FILTRO PARA MASCARILLA ANTI GAS | 2028 | BRAZO DERECHO | UN | 6 | 1 | 6
10015819 | AISLANTE NOMEX | 2011 | PINALITO | UN | 1 | 0 | 0
10015821 | CODO PVC 8" ALTA PRESION | 2016 | AGUACATE | UN | 3 | 0 | 0
10015842 | MANDARRIA 16 LBS | 2028 | BRAZO DERECHO | UN | 1 | 0 | 0
10015845 | CRISTAL ≠ 10 DE SOLDAR | 2025 | LAS DAMAS | UN | 2 | 0 | 0
10015853 | BOBINA DE CIERRE DE INTERRUPTOR | 2008 | HATILLO | UN | 2 | 0.01 | 0.02
10015853 | BOBINA DE CIERRE DE INTERRUPTOR | 2012 | SALTO DE CONSTANZA | UN | 1 | 0.01 | 0.01
10015863 | ACTUADOR CUMMING | 2011 | PINALITO | UN | 1 | 0 | 0
10015870 | PILA ALCALINA TIPO D 1.5V | 2000 | SUMINISTRO HIDRO | UN | 192 | 472 | 90624
10015870 | PILA ALCALINA TIPO D 1.5V | 2024 | MAGUEYAL | UN | 4 | 0 | 0
10015881 | BOMBILLO FLUORESCENTE | 2001 | C.CONTROL HIDRO | UN | 42 | 0 | 0
10015882 | SOGA DE NYLON 3/8" BLANCA | 2003 | ANGOSTURA | UN | 1 | 35400 | 35400
10015896 | SERRUCHO CARPINTERO | 2009 | RIO BLANCO | UN | 4 | 0 | 0
10015900 | MOCHA | 2003 | ANGOSTURA | UN | 1 | 0 | 0
10015900 | MOCHA | 2021 | SABANETA | UN | 1 | 0 | 0
10015901 | PINTURA EPOXI | 2003 | ANGOSTURA | UN | 8 | 743.4 | 5947.2
10015916 | TRANSFORMADOR D/ MEDIA TENCION URC-34 | 2003 | ANGOSTURA | UN | 1 | 0 | 0
10015916 | TRANSFORMADOR D/ MEDIA TENCION URC-34 | 2021 | SABANETA | UN | 2 | 0 | 0
10015916 | TRANSFORMADOR D/ MEDIA TENCION URC-34 | 2023 | LOS TOROS | UN | 1 | 0 | 0
10015924 | .INTURA | 2003 | ANGOSTURA | UN | 4 | 0 | 0
10015926 | PORTA LAPIZ | 2000 | SUMINISTRO HIDRO | UN | 12 | 54.485 | 653.82
10015926 | PORTA LAPIZ | 2030 | OFICINA Y LIMPIEZA | UN | 25 | 63.1892 | 1579.73
10015927 | PORTA TARJETA PC 0323-0 | 2011 | PINALITO | UN | 10 | 0 | 0
10015928 | ROTULA DIRECCION NISSAN FRONTIER | 2031 | REPUESTOS VEHICULOS | UN | 1 | 0 | 0
10015951 | ABANICO | 2000 | SUMINISTRO HIDRO | UN | 2 | 3540 | 7080
10015953 | DICIPADOR DE CALOR K26A-04 | 2005 | MONCION | UN | 6 | 0 | 0
10015954 | SENSOR TERMICO | 2013 | ROSA JULIA-BOBA | UN | 2 | 0 | 0
10015958 | BASE P/RELE 125 DC | 2005 | MONCION | UN | 2 | 0 | 0
10015962 | BORNERA M35/16 | 2003 | ANGOSTURA | UN | 5 | 0 | 0
10015962 | BORNERA M35/16 | 2023 | LOS TOROS | UN | 2 | 1 | 2
10015972 | CANALETA PLASTICA 60mm x 60mm | 2002 | TAVERA | UN | 1 | 0 | 0
10015973 | TARUGO DE PLOMO EXPANSIVO 3/4" | 2008 | HATILLO | UN | 24 | 0 | 0
10015977 | CABLE OPTICO PR-6423 | 2001 | C.CONTROL HIDRO | UN | 200 | 33.04 | 6608
10015977 | CABLE OPTICO PR-6423 | 2011 | PINALITO | UN | 2 | 0 | 0
10015978 | CONECTOR MT 4" | 2003 | ANGOSTURA | UN | 5 | 0 | 0
10015985 | TONER Q7553A 53A | 2029 | SUMINISTRO MATERIAL | UN | 26 | 6027.2858 | 156709.43
10015986 | ABRAZADERA P/MANGUERA | 2001 | C.CONTROL HIDRO | UN | 3 | 0 | 0
10015986 | ABRAZADERA P/MANGUERA | 2007 | RINCON | UN | 4 | 0 | 0
10015989 | RIEL PLC 6ES7 390-1AE80-0AA0 | 2008 | HATILLO | UN | 2 | 0 | 0
10015992 | ABRAZADERA TIPO "H" | 2001 | C.CONTROL HIDRO | UN | 6 | 0 | 0
10015992 | ABRAZADERA TIPO "H" | 2015 | JIGüEY | UN | 24 | 0 | 0
10015993 | CINTURON LINIERO | 2007 | RINCON | UN | 4 | 0.01 | 0.04
10015993 | CINTURON LINIERO | 2010 | JIMENOA | UN | 2 | 0.01 | 0.02
10015993 | CINTURON LINIERO | 2017 | VALDESIA | UN | 3 | 0 | 0
10015993 | CINTURON LINIERO | 2020 | SABANA YEGUA | UN | 1 | 0 | 0
10015993 | CINTURON LINIERO | 2021 | SABANETA | UN | 1 | 0 | 0
10015993 | CINTURON LINIERO | 2022 | DOMINGO RODRIGUEZ | UN | 1 | 0 | 0
10015993 | CINTURON LINIERO | 2023 | LOS TOROS | UN | 1 | 1 | 1
10015993 | CINTURON LINIERO | 2024 | MAGUEYAL | UN | 1 | 0 | 0
10015994 | GRAPA P/CABLE 2/0 | 2008 | HATILLO | UN | 200 | 0 | 0
10016003 | TERMINAL P/ SUZUKI GRAN VITARA 08-11 | 2001 | C.CONTROL HIDRO | UN | 1 | 0 | 0
10016008 | LUZ PILOTO | 2022 | DOMINGO RODRIGUEZ | UN | 33 | 0.01 | 0.33
10016011 | MEDIDOR HOROMETRO NO. PARTE 366-4624 | 2031 | REPUESTOS VEHICULOS | UN | 1 | 0 | 0
10016013 | SENSOR MODELO VAGACAL | 2003 | ANGOSTURA | UN | 2 | 0 | 0
10016022 | SENSOR DE VELOCIDAD TIPO A5S07B50 | 2015 | JIGüEY | UN | 1 | 0 | 0
10016026 | CADENA HG DE 4MM | 2003 | ANGOSTURA | UN | 2 | 2361.18 | 4722.36
10016027 | CONO DE SEGURIDAD 28" | 2002 | TAVERA | UN | 2 | 0 | 0
10016027 | CONO DE SEGURIDAD 28" | 2010 | JIMENOA | UN | 3 | 0 | 0
10016027 | CONO DE SEGURIDAD 28" | 2016 | AGUACATE | UN | 4 | 0 | 0
10016027 | CONO DE SEGURIDAD 28" | 2021 | SABANETA | UN | 1 | 0 | 0
10016027 | CONO DE SEGURIDAD 28" | 2022 | DOMINGO RODRIGUEZ | UN | 8 | 0 | 0
10016027 | CONO DE SEGURIDAD 28" | 2023 | LOS TOROS | UN | 9 | 0 | 0
10016027 | CONO DE SEGURIDAD 28" | 2024 | MAGUEYAL | UN | 5 | 0 | 0
10016027 | CONO DE SEGURIDAD 28" | 2025 | LAS DAMAS | UN | 7 | 0 | 0
10016027 | CONO DE SEGURIDAD 28" | 2027 | PALOMINO | UN | 6 | 0 | 0
10016038 | TERMOMETRO ROPTURA BRUSCA MOD821 | 2017 | VALDESIA | UN | 1 | 0 | 0
10016046 | TARJETA DE SALIDA REF.AS-BDEP-211 | 2022 | DOMINGO RODRIGUEZ | UN | 2 | 0 | 0
10016049 | MAINBREAKER 60 AMP | 2008 | HATILLO | UN | 1 | 0 | 0
10016083 | PORTA MINAS 0.7 | 2000 | SUMINISTRO HIDRO | UN | 48 | 33.04 | 1585.92
10016083 | PORTA MINAS 0.7 | 2030 | OFICINA Y LIMPIEZA | UN | 5 | 54.344 | 271.72
10016088 | CAJA PARA ALMACENAJE | 2000 | SUMINISTRO HIDRO | UN | 300 | 159.9962 | 47998.86
10016109 | DISYUNTOR SERIE 8-C4 2304 | 2005 | MONCION | UN | 2 | 0 | 0
10016110 | REGULADOR DE VELOCIDAD BOXIXIN | 2011 | PINALITO | UN | 3 | 0 | 0
10016111 | FUSIBLE DE PORCELANA 500V/160A | 2005 | MONCION | UN | 2 | 0 | 0
10016113 | RELE FINDER 60V/2AMP | 2027 | PALOMINO | UN | 2 | 0 | 0
10016124 | TERMINALES DE OJO 31056-350MCM | 2002 | TAVERA | UN | 21 | 0 | 0
10016131 | UHU LIQUIDO | 2000 | SUMINISTRO HIDRO | UN | 74 | 93.317 | 6905.46
10016131 | UHU LIQUIDO | 2029 | SUMINISTRO MATERIAL | UN | 267 | 93.5999 | 24991.16
10016131 | UHU LIQUIDO | 2030 | OFICINA Y LIMPIEZA | UN | 7 | 0 | 0
10016132 | UHU BARRA | 2000 | SUMINISTRO HIDRO | UN | 65 | 117.9126 | 7664.32
10016132 | UHU BARRA | 2029 | SUMINISTRO MATERIAL | UN | 195 | 75.6266 | 14747.18
10016161 | CADENA MOTOSIERRA 20 PULG | 2000 | SUMINISTRO HIDRO | UN | 2 | 0.01 | 0.02
10016181 | PENETRANTE WD-40 | 2004 | BAIGUAQUE | UN | 1 | 0 | 0
10016181 | PENETRANTE WD-40 | 2024 | MAGUEYAL | UN | 4 | 0.01 | 0.04
10016181 | PENETRANTE WD-40 | 2031 | REPUESTOS VEHICULOS | UN | 50 | 295 | 14750
10016185 | PINTURA INDUSTRIAL GRIS PERLA | 2021 | SABANETA | GAL | 1 | 0 | 0
10016213 | ADAPTADOR FUSIBLE 16 AMP | 2001 | C.CONTROL HIDRO | UN | 8 | 0 | 0
10016213 | ADAPTADOR FUSIBLE 16 AMP | 2003 | ANGOSTURA | UN | 2 | 0 | 0
10016243 | PLATILLO REF. 204 | 2002 | TAVERA | UN | 8 | 0 | 0
10016243 | PLATILLO REF. 204 | 2025 | LAS DAMAS | UN | 1 | 0 | 0
10016250 | MANGUERA 50MM POLIESTILENO | 2004 | BAIGUAQUE | TF | 2 | 0 | 0
10016253 | PINTURA AMARILLO SOL 88 | 2002 | TAVERA | GAL | 2 | 0 | 0
10016253 | PINTURA AMARILLO SOL 88 | 2003 | ANGOSTURA | GAL | 8 | 0 | 0
10016253 | PINTURA AMARILLO SOL 88 | 2013 | ROSA JULIA-BOBA | GAL | 1 | 0 | 0
10016258 | GOMAS P/GREADER 1400 R24 | 2000 | SUMINISTRO HIDRO | UN | 2 | 0 | 0
10016260 | GOMA P/RETROPALA 16.9 R28 | 2000 | SUMINISTRO HIDRO | UN | 4 | 40499.995 | 161999.98
10016270 | BREAKERS PLS6-C4/2-MW | 2008 | HATILLO | UN | 3 | 0 | 0
10016274 | MANOMETRO RINSTRUMER O A 160 PSI | 2021 | SABANETA | UN | 1 | 0 | 0
10016283 | BREAKER DE CIRCUITO 16A | 2011 | PINALITO | UN | 4 | 0 | 0
10016284 | BASE PARA RELE 10A-300V | 2011 | PINALITO | UN | 1 | 0 | 0
10016285 | PUENTE PARA BORNERA 10MM | 2011 | PINALITO | UN | 23 | 0 | 0
10016291 | MOTOR HDZ-60-30J REF-1HSB2380-5 | 2003 | ANGOSTURA | UN | 4 | 0 | 0
10016291 | MOTOR HDZ-60-30J REF-1HSB2380-5 | 2020 | SABANA YEGUA | UN | 1 | 0 | 0
10016302 | CAFETERA | 2000 | SUMINISTRO HIDRO | UN | 1 | 6849.9 | 6849.9
10016303 | AZUCARERA | 2000 | SUMINISTRO HIDRO | UN | 9 | 118 | 1062
10016315 | ABRAZADERA UNITRUT 3/4 | 2002 | TAVERA | UN | 10 | 0 | 0
10016317 | BOMBILLA VAPOR MERCURIO | 2008 | HATILLO | UN | 13 | 0 | 0
10016324 | BOMBILLO LED 130V | 2022 | DOMINGO RODRIGUEZ | UN | 37 | 0 | 0
10016329 | PLAYWOOD MADERA 4 x 8 pies | 2000 | SUMINISTRO HIDRO | UN | 16 | 0.01 | 0.16
10016329 | PLAYWOOD MADERA 4 x 8 pies | 2021 | SABANETA | UN | 12 | 0 | 0
10016329 | PLAYWOOD MADERA 4 x 8 pies | 2022 | DOMINGO RODRIGUEZ | UN | 10 | 1 | 10
10016329 | PLAYWOOD MADERA 4 x 8 pies | 2027 | PALOMINO | UN | 13 | 0 | 0
10016333 | CAPACITOR O CONDENSADOR | 2001 | C.CONTROL HIDRO | UN | 1 | 0 | 0
10016353 | BOMBILLA LUZ PILOTO | 2022 | DOMINGO RODRIGUEZ | UN | 3 | 0 | 0
10016354 | BOTON PULSADOR ROJO XB4-BW3465 | 2010 | JIMENOA | UN | 3 | 0 | 0
10016354 | BOTON PULSADOR ROJO XB4-BW3465 | 2023 | LOS TOROS | UN | 1 | 1 | 1
10016354 | BOTON PULSADOR ROJO XB4-BW3465 | 2027 | PALOMINO | UN | 5 | 1 | 5
10016355 | PULSADOR PILOTO VERDE XB4BV63 | 2011 | PINALITO | UN | 107 | 0 | 0
10016359 | ARANDELA DE PRESION #10 | 2015 | JIGüEY | UN | 391 | 0 | 0
10016360 | TUERCA HEXAGONAL INOXI T316 | 2003 | ANGOSTURA | UN | 3 | 0 | 0
10016360 | TUERCA HEXAGONAL INOXI T316 | 2027 | PALOMINO | UN | 6 | 23.79 | 142.74
10016361 | NIPLE ACERO INOXI 3/4" | 2002 | TAVERA | UN | 35 | 0 | 0
10016361 | NIPLE ACERO INOXI 3/4" | 2021 | SABANETA | UN | 1 | 0 | 0
10016372 | RELE DE PROTECCION MS-SCE1247-R5 | 2005 | MONCION | UN | 2 | 0 | 0
10016381 | COUPLING EMT 1" X 1/4" | 2015 | JIGüEY | UN | 56 | 0 | 0
10016407 | ALAMBRE TIPO TRINCHERA | 2012 | SALTO DE CONSTANZA | UN | 8 | 0.01 | 0.08
10016417 | CABLE DE RED | 2005 | MONCION | UN | 1 | 0 | 0
10016418 | PINTURA AZUL CLARO 54 EXPOSI TROPICAL | 2010 | JIMENOA | GAL | 5 | 0.01 | 0.05
10016418 | PINTURA AZUL CLARO 54 EXPOSI TROPICAL | 2024 | MAGUEYAL | GAL | 6 | 0.01 | 0.06
10016438 | TARJETA ELECTR.ABB REF-HIEE305082R0001 | 2002 | TAVERA | UN | 2 | 0 | 0
10016438 | TARJETA ELECTR.ABB REF-HIEE305082R0001 | 2008 | HATILLO | UN | 1 | 0 | 0
10016440 | BOMBILLO DE SEÑALIZACION 120V/5W | 2002 | TAVERA | UN | 60 | 0 | 0
10016440 | BOMBILLO DE SEÑALIZACION 120V/5W | 2016 | AGUACATE | UN | 34 | 0.01 | 0.34
10016441 | RESORTE DE ALAMBRE 22 CM | 2007 | RINCON | UN | 4 | 0 | 0
10016445 | TRANSMISOR DE AGUA ELECTROMAGNETICO | 2016 | AGUACATE | UN | 1 | 1 | 1
10016446 | RELE AMRA SPA OKBA-P2 | 2010 | JIMENOA | UN | 1 | 1 | 1
10016447 | PINTURA AZUL ALBA | 2010 | JIMENOA | GAL | 40 | 0 | 0
10016447 | PINTURA AZUL ALBA | 2017 | VALDESIA | GAL | 1 | 0 | 0
10016452 | BOLA ESFERICA INFERIOR NISSAN FRONTRIER | 2031 | REPUESTOS VEHICULOS | UN | 1 | 0 | 0
10016459 | PAPEL DE LIJA NO. 2000 | 2005 | MONCION | UN | 4 | 0 | 0
10016469 | BARRA PARA EXCAVAR HEXAGONAL 1.55M | 2000 | SUMINISTRO HIDRO | UN | 3 | 0 | 0
10016478 | CONTRA PESO PARA GRUA INDUST. DE 3 1/2' | 2027 | PALOMINO | BOL | 6 | 1 | 6
10016484 | CURVA DE METAL CON ROSCA 2 1/4" | 2008 | HATILLO | UN | 8 | 0 | 0
10016492 | LAMPARA FLURESCENTE COMPACTA 13W | 2001 | C.CONTROL HIDRO | UN | 2 | 0 | 0
10016492 | LAMPARA FLURESCENTE COMPACTA 13W | 2003 | ANGOSTURA | UN | 17 | 0 | 0
10016492 | LAMPARA FLURESCENTE COMPACTA 13W | 2011 | PINALITO | UN | 6 | 0.01 | 0.06
10016496 | VALVULA DE PRESION 1 1/2 FLUIDO DE AGUA | 2003 | ANGOSTURA | UN | 1 | 0 | 0
10016496 | VALVULA DE PRESION 1 1/2 FLUIDO DE AGUA | 2011 | PINALITO | UN | 1 | 0.01 | 0.01
10016497 | CABLE FIBRA OPTICA | 2022 | DOMINGO RODRIGUEZ | TF | 600 | 0 | 0
10016502 | TEST DE PRUEBA REF-4M320-AA | 2008 | HATILLO | UN | 2 | 0 | 0
10016508 | PERFIL 6" x 1" x 1" | 2023 | LOS TOROS | UN | 1 | 0 | 0
10016510 | REDUCCION BUSHING ACERO INOXI 1 A 3/4" | 2001 | C.CONTROL HIDRO | UN | 2 | 0 | 0
10016510 | REDUCCION BUSHING ACERO INOXI 1 A 3/4" | 2003 | ANGOSTURA | UN | 5 | 0 | 0
10016510 | REDUCCION BUSHING ACERO INOXI 1 A 3/4" | 2021 | SABANETA | UN | 1 | 0 | 0
10016512 | CODO 1/2 A 90º HIERRO | 2001 | C.CONTROL HIDRO | UN | 6 | 0 | 0
10016512 | CODO 1/2 A 90º HIERRO | 2008 | HATILLO | UN | 15 | 0 | 0
10016512 | CODO 1/2 A 90º HIERRO | 2011 | PINALITO | UN | 4 | 0 | 0
10016519 | TERMINAL MACHO R-HS | 2015 | JIGüEY | UN | 62 | 0 | 0
10016520 | BOMBILLO LED 110 V | 2010 | JIMENOA | UN | 40 | 0.01 | 0.4
10016523 | DESTORNILLADOR ESTRIA 8" | 2007 | RINCON | UN | 1 | 0 | 0
10016537 | BALASTRO | 2003 | ANGOSTURA | UN | 6 | 0 | 0
10016539 | TRANSDUCTOR MOD. S4-20MA | 2003 | ANGOSTURA | UN | 1 | 0 | 0
10016539 | TRANSDUCTOR MOD. S4-20MA | 2011 | PINALITO | UN | 6 | 0.01 | 0.06
10016551 | VALVULA HIDRAULICA 80X62MM | 2002 | TAVERA | UN | 1 | 0 | 0
10016564 | MANGA ALIMENTACION P/CABLE URD | 2005 | MONCION | UN | 14 | 0 | 0
10016566 | GRAPA PARA CABLE | 2015 | JIGüEY | UN | 62 | 0 | 0
10016567 | CRUCETA CARDAN TOYOTA HILUX 2017-2021 | 2002 | TAVERA | UN | 2 | 0 | 0
10016567 | CRUCETA CARDAN TOYOTA HILUX 2017-2021 | 2031 | REPUESTOS VEHICULOS | UN | 4 | 0 | 0
10016575 | FUENTE ALIMENTACION 125VDC 24VD 4.2AMP | 2005 | MONCION | UN | 4 | 0 | 0
10016575 | FUENTE ALIMENTACION 125VDC 24VD 4.2AMP | 2017 | VALDESIA | UN | 1 | 0 | 0
10016575 | FUENTE ALIMENTACION 125VDC 24VD 4.2AMP | 2023 | LOS TOROS | UN | 1 | 0 | 0
10016585 | LOCTITE SELLADOR DE UNIONES | 2002 | TAVERA | UN | 6 | 0 | 0
10016591 | POWER SUPPLY COMPAC LOGIC L32E | 2011 | PINALITO | UN | 5 | 0.01 | 0.05
10016616 | GUANTES | 2000 | SUMINISTRO HIDRO | CJ | 168 | 263.3288 | 44239.24
10016627 | PINTURA ALUMINIO 906 | 2002 | TAVERA | GAL | 1 | 0 | 0
10016627 | PINTURA ALUMINIO 906 | 2010 | JIMENOA | GAL | 19 | 0 | 0
10016631 | ACEITE 20W50 | 2003 | ANGOSTURA | GAL | 75 | 0 | 0
10016643 | MODULO R5232 | 2011 | PINALITO | C/U | 1 | 0 | 0
10016644 | NIPLE ACERO INOXI 1/4 X 3" | 2002 | TAVERA | UN | 19 | 0.01 | 0.19
10016644 | NIPLE ACERO INOXI 1/4 X 3" | 2003 | ANGOSTURA | UN | 9 | 0 | 0
10016646 | SENSOR DE PROXIMIDAD REF:DH5NP18-4 | 2005 | MONCION | UN | 13 | 0 | 0
10016648 | MEDIDOR DE FLUJO BUCHOLZ TIPO TC-3 | 2011 | PINALITO | UN | 1 | 0.01 | 0.01
10016652 | FILTRO DE AGUA FLW 4073 | 2005 | MONCION | UN | 2 | 0 | 0
10016654 | BREAKER 60 AMP | 2008 | HATILLO | UN | 4 | 1 | 4
10016657 | RODAMIENTO FAE-NUP 207 | 2005 | MONCION | UN | 4 | 0 | 0
10016661 | APARA RAYOS TIPO HY 10W/10KV | 2015 | JIGüEY | UN | 8 | 0.01 | 0.08
10016667 | BATERIA 13/12 | 2003 | ANGOSTURA | UN | 2 | 12124.5 | 24249
10016669 | BOMBILLOS 18V/6W | 2003 | ANGOSTURA | UN | 19 | 0 | 0
10016669 | BOMBILLOS 18V/6W | 2015 | JIGüEY | UN | 150 | 0 | 0
10016671 | BREAKER 630AMP / 800 VAC | 2001 | C.CONTROL HIDRO | UN | 8 | 0 | 0
10016671 | BREAKER 630AMP / 800 VAC | 2023 | LOS TOROS | UN | 1 | 0 | 0
10016678 | CONECTOR P/ CABLE DOBLE DE OJO 31X49MM | 2002 | TAVERA | UN | 26 | 0.01 | 0.26
10016679 | CONTACTOR RELE 220V | 2001 | C.CONTROL HIDRO | UN | 5 | 0 | 0
10016679 | CONTACTOR RELE 220V | 2015 | JIGüEY | UN | 4 | 0 | 0
10016683 | ESCOBILLA DE CARBON | 2015 | JIGüEY | UN | 50 | 0 | 0
10016685 | LINTERNA TIPO MINERO | 2003 | ANGOSTURA | UN | 11 | 0 | 0
10016685 | LINTERNA TIPO MINERO | 2013 | ROSA JULIA-BOBA | UN | 5 | 2832 | 14160
10016685 | LINTERNA TIPO MINERO | 2016 | AGUACATE | UN | 2 | 0 | 0
10016685 | LINTERNA TIPO MINERO | 2017 | VALDESIA | UN | 3 | 0 | 0
10016686 | TAPA CUBRE FALTA DE BORNERA TRANS. ROJA | 2005 | MONCION | UN | 16 | 0 | 0
10016688 | MANGUERA CONTRA INCENDIO 2 1/2" x 50 ft | 2001 | C.CONTROL HIDRO | UN | 4.2 | 0 | 0
10016688 | MANGUERA CONTRA INCENDIO 2 1/2" x 50 ft | 2003 | ANGOSTURA | UN | 2 | 0 | 0
10016690 | FILTRO DE ACEITE LF3349 | 2005 | MONCION | UN | 4 | 0 | 0
10016695 | REGULADORES | 2015 | JIGüEY | UN | 1 | 0.01 | 0.01
10016697 | ROSETA | 2013 | ROSA JULIA-BOBA | UN | 2 | 0.01 | 0.02
10016699 | TOMACORRIENTE TRIFASICO 20 AMP | 2011 | PINALITO | UN | 1 | 0 | 0
10016704 | MEDIDOR DE RESISTENCIO DE 0 A 200% | 2007 | RINCON | UN | 1 | 0.01 | 0.01
10016705 | VENTILADOR 110V-0.23 A | 2003 | ANGOSTURA | UN | 1 | 0 | 0
10016705 | VENTILADOR 110V-0.23 A | 2022 | DOMINGO RODRIGUEZ | UN | 1 | 0 | 0
10016705 | VENTILADOR 110V-0.23 A | 2028 | BRAZO DERECHO | UN | 4 | 1 | 4
10016708 | DESGRASANTES | 2015 | JIGüEY | UN | 2 | 0.01 | 0.02
10016710 | MANGAS DE SOLDAR | 2000 | SUMINISTRO HIDRO | UN | 9 | 0 | 0
10016710 | MANGAS DE SOLDAR | 2004 | BAIGUAQUE | UN | 5 | 0 | 0
10016710 | MANGAS DE SOLDAR | 2005 | MONCION | UN | 4 | 0 | 0
10016710 | MANGAS DE SOLDAR | 2007 | RINCON | UN | 2 | 0 | 0
10016710 | MANGAS DE SOLDAR | 2008 | HATILLO | UN | 4 | 0 | 0
10016710 | MANGAS DE SOLDAR | 2011 | PINALITO | UN | 3 | 0.01 | 0.03
10016710 | MANGAS DE SOLDAR | 2020 | SABANA YEGUA | UN | 3 | 0 | 0
10016710 | MANGAS DE SOLDAR | 2022 | DOMINGO RODRIGUEZ | UN | 3 | 0 | 0
10016710 | MANGAS DE SOLDAR | 2023 | LOS TOROS | UN | 2 | 0 | 0
10016710 | MANGAS DE SOLDAR | 2027 | PALOMINO | UN | 3 | 0 | 0
10016710 | MANGAS DE SOLDAR | 2028 | BRAZO DERECHO | UN | 5 | 0 | 0
10016711 | PECHERA PARA SOLDAR | 2004 | BAIGUAQUE | UN | 6 | 0 | 0
10016711 | PECHERA PARA SOLDAR | 2017 | VALDESIA | UN | 2 | 0 | 0
10016712 | PANTALLA P/PROTECCION PANEL GENERADOR | 2025 | LAS DAMAS | UN | 1 | 0.01 | 0.01
10016715 | ESTATOR SERIE 6.1561 P/ GRUA BAUMA | 2027 | PALOMINO | UN | 1 | 1 | 1
10016718 | LLAVE DE BOLA HG 3/4 PLG | 2023 | LOS TOROS | UN | 1 | 1 | 1
10016718 | LLAVE DE BOLA HG 3/4 PLG | 2025 | LAS DAMAS | UN | 1 | 1 | 1
10016720 | TEMPORIZADOR DE TEMPER. TIPO-KTO 011 | 2011 | PINALITO | UN | 2 | 0 | 0
10016720 | TEMPORIZADOR DE TEMPER. TIPO-KTO 011 | 2013 | ROSA JULIA-BOBA | UN | 1 | 0 | 0
10016723 | FILTRO DE COMBUSTIBLE DMD-0011E10B | 2005 | MONCION | UN | 9 | 0 | 0
10016727 | TORNILLO ACERO INOXI M12x60 | 2005 | MONCION | UN | 3 | 0 | 0
10016729 | CUBO MECANICO 21 MM | 2011 | PINALITO | UN | 1 | 0 | 0
10016733 | VALVULA DE SEGURIDAD B08 FR1-23164 | 2011 | PINALITO | UN | 1 | 0 | 0
10016737 | LIMA | 2003 | ANGOSTURA | UN | 3 | 0 | 0
10016738 | CANDADOS 133X250X40MM | 2002 | TAVERA | UN | 3 | 0 | 0
10016742 | MASCARILLA CON MICA TRANSP. P/FUMIGACION | 2017 | VALDESIA | UN | 8 | 0 | 0
10016742 | MASCARILLA CON MICA TRANSP. P/FUMIGACION | 2024 | MAGUEYAL | UN | 2 | 0.01 | 0.02
10016750 | AMPERIMETRO DE 0 A 300 AMP | 2003 | ANGOSTURA | UN | 9 | 0 | 0
10016750 | AMPERIMETRO DE 0 A 300 AMP | 2005 | MONCION | UN | 1 | 0 | 0
10016765 | ESCOBILLA DE CARBON EG 340/485298 | 2011 | PINALITO | UN | 50 | 0 | 0
10016765 | ESCOBILLA DE CARBON EG 340/485298 | 2027 | PALOMINO | UN | 40 | 1 | 40
10016766 | REDUCCION DE ½" A ¼" | 2005 | MONCION | UN | 12 | 0 | 0
10016778 | ANTIDESLIZANTE P/ESCALERA | 2002 | TAVERA | ROL | 2 | 0 | 0
10016778 | ANTIDESLIZANTE P/ESCALERA | 2017 | VALDESIA | ROL | 1 | 0 | 0
10016778 | ANTIDESLIZANTE P/ESCALERA | 2023 | LOS TOROS | ROL | 1 | 0 | 0
10016778 | ANTIDESLIZANTE P/ESCALERA | 2027 | PALOMINO | ROL | 1 | 0 | 0
10016778 | ANTIDESLIZANTE P/ESCALERA | 2029 | SUMINISTRO MATERIAL | ROL | 2 | 2730.75 | 5461.5
10016785 | INDICADOR PISO MOJADO | 2004 | BAIGUAQUE | UN | 1 | 0 | 0
10016785 | INDICADOR PISO MOJADO | 2015 | JIGüEY | UN | 8 | 0 | 0
10016788 | OREJERA DE SEGURIDAD | 2010 | JIMENOA | UN | 11 | 0 | 0
10016788 | OREJERA DE SEGURIDAD | 2022 | DOMINGO RODRIGUEZ | UN | 3 | 0.01 | 0.03
10016819 | ACEITE DIELECTRICO P/TRANSFORMADORES | 2000 | SUMINISTRO HIDRO | UN | 191 | 37760 | 7212160
10016819 | ACEITE DIELECTRICO P/TRANSFORMADORES | 2025 | LAS DAMAS | UN | 4 | 66740.5525 | 266962.21
10016823 | BROCHA 10CM | 2000 | SUMINISTRO HIDRO | UN | 10 | 0.01 | 0.1
10016824 | TUERCA DE TERMINACION P/TUBERIA INOXI | 2008 | HATILLO | UN | 6 | 1 | 6
10016841 | JUEGO DE DESTORNILLADOR DE PRESICION | 2007 | RINCON | UN | 1 | 0 | 0
10016864 | TUBO DE PRESION PVC 6" X 19 SDR 25 | 2004 | BAIGUAQUE | UN | 7 | 0.01 | 0.07
10016867 | TUBO PVC 2" ASTM D2241 | 2004 | BAIGUAQUE | UN | 201 | 0.01 | 2.01
10016870 | FUSIBLE DE CRISTAL 4A | 2022 | DOMINGO RODRIGUEZ | UN | 31 | 0.01 | 0.31
10016874 | BOQUILLAS P/MANGUERAS CONTRA INCENDIO | 2007 | RINCON | UN | 1 | 0 | 0
10016877 | INDICADOR DE TRIPEO | 2015 | JIGüEY | UN | 1 | 0 | 0
10016879 | CONTACTO AUXILIAR REF-CA4 | 2010 | JIMENOA | UN | 16 | 0 | 0
10016881 | BOTONERA SCHNEIDER LD1D25M7 | 2002 | TAVERA | UN | 1 | 0.01 | 0.01
10016887 | BUSHING DE CATRE DT-125 | 2003 | ANGOSTURA | UN | 7 | 0 | 0
10016887 | BUSHING DE CATRE DT-125 | 2011 | PINALITO | UN | 1 | 0 | 0
10016895 | BOMBA DE COMBUSTIBLE CATERPILLAR | 2031 | REPUESTOS VEHICULOS | UN | 1 | 0 | 0
10016897 | BOMBILLA LED400-B 5W | 2003 | ANGOSTURA | UN | 4 | 0 | 0
10016897 | BOMBILLA LED400-B 5W | 2011 | PINALITO | UN | 5 | 0.01 | 0.05
10016898 | DETECTOR DE REFRIGERANTE HI-300 | 2022 | DOMINGO RODRIGUEZ | UN | 1 | 0.01 | 0.01
10016904 | INTERRUPTOR DOBLE TIRO 60 AMP | 2010 | JIMENOA | UN | 1 | 0 | 0
10016907 | CURVA PVC 4" | 2001 | C.CONTROL HIDRO | UN | 20 | 0 | 0
10016907 | CURVA PVC 4" | 2003 | ANGOSTURA | UN | 5 | 0 | 0
10016908 | UNION UNIVERSAL MT 1" | 2003 | ANGOSTURA | UN | 4 | 0 | 0
10016908 | UNION UNIVERSAL MT 1" | 2020 | SABANA YEGUA | UN | 16 | 0 | 0
10016912 | GRAPA DE SOPORTE ALTA TENSION | 2003 | ANGOSTURA | UN | 4 | 0 | 0
10016912 | GRAPA DE SOPORTE ALTA TENSION | 2027 | PALOMINO | UN | 72 | 0 | 0
10016918 | FUENTE ALIMENTACION | 2003 | ANGOSTURA | UN | 1 | 0 | 0
10016918 | FUENTE ALIMENTACION | 2005 | MONCION | UN | 1 | 0 | 0
10016920 | LIMPIA CRISTALES CON GOMA Y ESPONJA | 2000 | SUMINISTRO HIDRO | UN | 31 | 307.9039 | 9545.02
10016920 | LIMPIA CRISTALES CON GOMA Y ESPONJA | 2013 | ROSA JULIA-BOBA | UN | 2 | 0.01 | 0.02
10016935 | BOBINA DE APERTURA | 2005 | MONCION | UN | 2 | 0 | 0
10016939 | MOTOR ELECTRICO 127/36 VDC | 2003 | ANGOSTURA | UN | 2 | 0 | 0
10016939 | MOTOR ELECTRICO 127/36 VDC | 2005 | MONCION | UN | 1 | 172870 | 172870
10016942 | MODULO DE ENTRADA ANALOGO 1769-IF8 | 2003 | ANGOSTURA | UN | 1 | 0 | 0
10016955 | CUT OUT 100AMP | 2005 | MONCION | UN | 3 | 0 | 0
10016957 | CONO DE ALIVIO 15KV | 2002 | TAVERA | UN | 4 | 0 | 0
10016957 | CONO DE ALIVIO 15KV | 2011 | PINALITO | UN | 4 | 0.01 | 0.04
10016959 | LLAVE MESCLADORA | 2024 | MAGUEYAL | UN | 1 | 0 | 0
10016970 | MASETA DE 6 LB | 2002 | TAVERA | UN | 2 | 0 | 0
10016971 | LIMIT SWITCH REF. 937100 | 2003 | ANGOSTURA | UN | 3 | 0 | 0
10016971 | LIMIT SWITCH REF. 937100 | 2007 | RINCON | UN | 2 | 0 | 0
10016976 | CONTACTO AUX. ABIERTO ZBE-101 TELEM. | 2010 | JIMENOA | UN | 2 | 0 | 0
10016982 | RESINA AISLANTE ELECT. | 2007 | RINCON | UN | 8 | 0 | 0
10016988 | BOBINA DE ESTATAOR 240V-50/60 Hz | 2002 | TAVERA | UN | 1 | 0 | 0
10016988 | BOBINA DE ESTATAOR 240V-50/60 Hz | 2005 | MONCION | UN | 6 | 0 | 0
10016990 | BLOQUE CONTACTO AUX.. MCBH-11 | 2010 | JIMENOA | UN | 172 | 0.01 | 1.72
10016996 | SELLO MECANICO P/BOMBA 1 3/4 CB/CR/N | 2005 | MONCION | UN | 7 | 0 | 0
10017007 | TRANS. D/ POSIC CARREA ACTV. 230MM/24VCD | 2004 | BAIGUAQUE | UN | 1 | 0 | 0
10017007 | TRANS. D/ POSIC CARREA ACTV. 230MM/24VCD | 2007 | RINCON | UN | 1 | 0 | 0
10017007 | TRANS. D/ POSIC CARREA ACTV. 230MM/24VCD | 2021 | SABANETA | UN | 2 | 0 | 0
10017008 | ADITIVO PARA GASOIL | 2021 | SABANETA | UN | 5 | 0 | 0
10017021 | POWER SUPPLY REF. ABLS1A24050 | 2015 | JIGüEY | UN | 1 | 0 | 0
10017025 | DENCIMETRO 1.16-1.20 SGU | 2007 | RINCON | UN | 1 | 0 | 0
10017026 | ZOCALO DE PORCELA 5SF1020-2B 25A/500V | 2011 | PINALITO | UN | 20 | 0 | 0
10017026 | ZOCALO DE PORCELA 5SF1020-2B 25A/500V | 2022 | DOMINGO RODRIGUEZ | UN | 2 | 1 | 2
10017031 | CASQUILLO DE BRONCE 4 PLG | 2011 | PINALITO | UN | 5 | 0 | 0
10017039 | FUSIBLE 10/17.5 KV | 2025 | LAS DAMAS | UN | 2 | 0.01 | 0.02
10017046 | SELLO DE GOMA 430MM | 2027 | PALOMINO | UN | 1 | 0.01 | 0.01
10017047 | ELECTRODO DE PENETRACION 5/32" | 2020 | SABANA YEGUA | LB | 10 | 0 | 0
10017059 | AMPERIMETRO DE 0 A 125 AMP | 2002 | TAVERA | UN | 1 | 0 | 0
10017059 | AMPERIMETRO DE 0 A 125 AMP | 2005 | MONCION | UN | 4 | 0 | 0
10017092 | MEDIDOR DE COMBUSTIBLE | 2016 | AGUACATE | UN | 1 | 0 | 0
10017097 | CONJUNTO CLUTCH | 2003 | ANGOSTURA | UN | 1 | 0 | 0
10017110 | SELLO BOMBA DE AGUA 1 | 2027 | PALOMINO | UN | 2 | 0 | 0
10017130 | PISTON PARA MOTOCICLETA DT-125 | 2002 | TAVERA | UN | 1 | 0 | 0
10017130 | PISTON PARA MOTOCICLETA DT-125 | 2015 | JIGüEY | UN | 1 | 0 | 0
10017131 | BULON PISTON 72 X 120 MM | 2005 | MONCION | UN | 12 | 0 | 0
10017134 | KIT JUNTA ABB S-200585 | 2002 | TAVERA | UN | 1 | 0 | 0
10017135 | JUNTA TAPA DE VALVULA ISUZU D-MAX 06-11 | 2020 | SABANA YEGUA | UN | 1 | 0 | 0
10017135 | JUNTA TAPA DE VALVULA ISUZU D-MAX 06-11 | 2031 | REPUESTOS VEHICULOS | UN | 11 | 0 | 0
10017162 | ROLLO DE CABLE UTP | 2003 | ANGOSTURA | ROL | 1 | 0 | 0
10017163 | TRANSDUCTOR ANALOGO MUX16 | 2005 | MONCION | UN | 2 | 0 | 0
10017179 | RODAMIENTO FAG-32314 | 2011 | PINALITO | C/U | 1 | 0 | 0
10017181 | PANELSOLAR 925x530x40mm 50W | 2011 | PINALITO | UN | 1 | 0.01 | 0.01
10017188 | BOQUILLA ROCIADORA D AGUA CONT. INCENDIO | 2011 | PINALITO | UN | 8 | 0 | 0
10017188 | BOQUILLA ROCIADORA D AGUA CONT. INCENDIO | 2028 | BRAZO DERECHO | UN | 1 | 1 | 1
10017189 | ORING 4MM | 2003 | ANGOSTURA | UN | 16 | 0 | 0
10017190 | FILTRO DE ACEITE REF-C-110 | 2017 | VALDESIA | UN | 2 | 0 | 0
10017195 | PUENTE DE DIODO | 2015 | JIGüEY | UN | 2 | 0 | 0
10017200 | FUNDA PARA VIVERO | 2000 | SUMINISTRO HIDRO | UN | 300000 | 0.77093 | 231280
10017235 | ARANDELA PLANA 9 x 22 MM | 2005 | MONCION | UN | 100 | 0 | 0
10017237 | RASTRILLO DE METAL 1FT | 2003 | ANGOSTURA | UN | 1 | 0 | 0
10017237 | RASTRILLO DE METAL 1FT | 2005 | MONCION | UN | 5 | 0 | 0
10017237 | RASTRILLO DE METAL 1FT | 2007 | RINCON | UN | 4 | 0 | 0
10017237 | RASTRILLO DE METAL 1FT | 2009 | RIO BLANCO | UN | 11 | 0 | 0
10017237 | RASTRILLO DE METAL 1FT | 2011 | PINALITO | UN | 3 | 0.01 | 0.03
10017237 | RASTRILLO DE METAL 1FT | 2013 | ROSA JULIA-BOBA | UN | 10 | 413 | 4130
10017237 | RASTRILLO DE METAL 1FT | 2021 | SABANETA | UN | 16 | 0 | 0
10017237 | RASTRILLO DE METAL 1FT | 2023 | LOS TOROS | UN | 7 | 0 | 0
10017237 | RASTRILLO DE METAL 1FT | 2024 | MAGUEYAL | UN | 1 | 0 | 0
10017237 | RASTRILLO DE METAL 1FT | 2025 | LAS DAMAS | UN | 2 | 0 | 0
10017238 | Canaleta plástica | 2001 | C.CONTROL HIDRO | UN | 19 | 0 | 0
10017245 | CINTA AISLANTE DE FIBRA DE VIDRIO 1 PLG | 2010 | JIMENOA | UN | 1 | 0 | 0
10017245 | CINTA AISLANTE DE FIBRA DE VIDRIO 1 PLG | 2015 | JIGüEY | UN | 4 | 0 | 0
10017245 | CINTA AISLANTE DE FIBRA DE VIDRIO 1 PLG | 2020 | SABANA YEGUA | UN | 5 | 0 | 0
10017245 | CINTA AISLANTE DE FIBRA DE VIDRIO 1 PLG | 2025 | LAS DAMAS | UN | 2 | 1 | 2
10017250 | CABLE COMP. COBRE LM-NH85 2.50MM 0.6/1KV | 2001 | C.CONTROL HIDRO | TF | 2 | 0 | 0
10017252 | ABRAZADERA | 2001 | C.CONTROL HIDRO | UN | 49 | 0 | 0
10017257 | LETRA IMC LE 4 PLG | 2010 | JIMENOA | UN | 4 | 1 | 4
10017265 | BOMBILLO 130V/5W | 2015 | JIGüEY | UN | 62 | 0.01 | 0.62
10017266 | BOQUILLA ACERO INOXI 1/2" x 1 3/4" | 2008 | HATILLO | UN | 202 | 0 | 0
10017267 | BRIDA BASE AISI-304 | 2008 | HATILLO | UN | 6 | 0 | 0
10017268 | CATALINA NO-12-05 DT-125 | 2003 | ANGOSTURA | UN | 2 | 0 | 0
10017268 | CATALINA NO-12-05 DT-125 | 2015 | JIGüEY | UN | 1 | 0 | 0
10017270 | CANALETA DE 1" | 2008 | HATILLO | UN | 18 | 490.05 | 8820.9
10017272 | CONECTOR RECTO LIQUIT TIGH AZUL 3/4" | 2008 | HATILLO | UN | 20 | 0 | 0
10017272 | CONECTOR RECTO LIQUIT TIGH AZUL 3/4" | 2010 | JIMENOA | UN | 24 | 0.01 | 0.24
10017275 | CONDULET DE 1/2 PLG | 2007 | RINCON | UN | 1 | 0 | 0
10017277 | COUPLING MT 3" | 2003 | ANGOSTURA | UN | 4 | 0 | 0
10017279 | ENCLAVAMIENTO MECANICO ABB VM5-1 | 2010 | JIMENOA | UN | 5 | 0.01 | 0.05
10017281 | EMROLAMIENTO DE TIRA ISOLANTE 500x600mm | 2011 | PINALITO | UN | 1 | 0 | 0
10017282 | COUPLING EMT 4" | 2015 | JIGüEY | UN | 4 | 0 | 0
10017284 | ESCOBILLON 40 CM | 2005 | MONCION | UN | 2 | 0 | 0
10017284 | ESCOBILLON 40 CM | 2011 | PINALITO | UN | 14 | 0 | 0
10017284 | ESCOBILLON 40 CM | 2016 | AGUACATE | UN | 1 | 0 | 0
10017284 | ESCOBILLON 40 CM | 2020 | SABANA YEGUA | UN | 11 | 0 | 0
10017285 | ESPARRAGO 5,8 7/8" x 13" | 2003 | ANGOSTURA | UN | 2 | 28.23 | 56.46
10017285 | ESPARRAGO 5,8 7/8" x 13" | 2008 | HATILLO | UN | 650 | 0 | 0
10017285 | ESPARRAGO 5,8 7/8" x 13" | 2011 | PINALITO | UN | 9 | 0 | 0
10017289 | BRIDA PVC 2" X 50 MM SCH-80 | 2008 | HATILLO | UN | 1 | 1 | 1
10017293 | TARJETA DE MODULO 327-1301 | 2011 | PINALITO | UN | 1 | 0 | 0
10017295 | GOBERNADOR PCB CUMMINGS MOD-300-4307 | 2011 | PINALITO | UN | 1 | 0 | 0
10017297 | FILTRO DE COMBUSTIBLE SFF-7-7326 | 2003 | ANGOSTURA | UN | 20 | 0 | 0
10017299 | BOBINA LA.56771.AL | 2027 | PALOMINO | UN | 3 | 0 | 0
10017300 | INTERRUPTOR DOBLE 110V | 2002 | TAVERA | UN | 2 | 0 | 0
10017300 | INTERRUPTOR DOBLE 110V | 2005 | MONCION | UN | 4 | 0 | 0
10017300 | INTERRUPTOR DOBLE 110V | 2025 | LAS DAMAS | UN | 2 | 0.01 | 0.02
10017301 | RODAMIENTO SKF 5305-ZZ | 2005 | MONCION | UN | 7 | 0 | 0
10017302 | TUERCA M6 METALICA | 2005 | MONCION | UN | 10 | 0 | 0
10017304 | FILTRO DE ACEITE C-5706 | 2005 | MONCION | UN | 5 | 0 | 0
10017310 | RELE DE CONTROL 8 PINES | 2008 | HATILLO | UN | 9 | 0 | 0
10017311 | TARJETA PLC AS-BADU-206 | 2022 | DOMINGO RODRIGUEZ | UN | 2 | 0 | 0
10017314 | NO utilizar-TORNILLO MAQUINADO 5/8" X 1" | 2003 | ANGOSTURA | UN | 4 | 0 | 0
10017315 | Abrazadera | 2003 | ANGOSTURA | UN | 2 | 0 | 0
10017317 | CLORO | 2003 | ANGOSTURA | GAL | 4 | 101.62 | 406.48
10017317 | CLORO | 2004 | BAIGUAQUE | GAL | 2 | 101.62 | 203.24
10017317 | CLORO | 2030 | OFICINA Y LIMPIEZA | GAL | 0 | #DIV/0! | 0
10017321 | Contactor 110 V-DC ABB BC 25-30-10 | 2010 | JIMENOA | UN | 1 | 0 | 0
10017324 | ARANDELA PLANA M6x16 | 2003 | ANGOSTURA | UN | 9 | 0 | 0
10017324 | ARANDELA PLANA M6x16 | 2005 | MONCION | UN | 41 | 0 | 0
10017329 | REDUCCION PVC DE 4" A 2" | 2023 | LOS TOROS | UN | 1 | 1 | 1
10017331 | CODO DE ACERO INOXIDABLE 3/8 A 45ª | 2002 | TAVERA | UN | 4 | 0 | 0
10017332 | BOQUILLA P/AC0PLE RAPIDO 45 X 20MM | 2015 | JIGüEY | UN | 21 | 0.01 | 0.21
10017342 | NO DISPONIBLE-FUSIBLE | 2003 | ANGOSTURA | UN | 7 | 0 | 0
10017350 | CORREA B56 | 2005 | MONCION | UN | 1 | 0 | 0
10017351 | CEPILLO DE ALAMBRE | 2002 | TAVERA | C/U | 7 | 30.68 | 214.76
10017354 | GRECA DE CAFE | 2000 | SUMINISTRO HIDRO | UN | 4 | 814.2 | 3256.8
10017355 | ARANDELA PLANA M16 | 2005 | MONCION | UN | 12 | 0 | 0
10017357 | FAJA DE SEGURIDAD | 2010 | JIMENOA | UN | 1 | 0 | 0
10017357 | FAJA DE SEGURIDAD | 2024 | MAGUEYAL | UN | 4 | 0 | 0
10017362 | TORNILLO CONICO ALLEN 8 x 10 MM | 2005 | MONCION | UN | 30 | 0 | 0
10017368 | CAJA DE BREAKE MOD. 195x150x95mm/IP55 | 2010 | JIMENOA | UN | 1 | 1 | 1
10017389 | CABLE | 2003 | ANGOSTURA | UN | 2 | 0 | 0
10017417 | ELECTRODO GL5218- 2.6x300MM | 2011 | PINALITO | LB | 40 | 0 | 0
10017420 | BOMBILLOS MH 1500W | 2002 | TAVERA | UN | 4 | 0 | 0
10017420 | BOMBILLOS MH 1500W | 2017 | VALDESIA | UN | 1 | 0 | 0
10017422 | CEPILLO DE LAMINA 60 X 20MM | 2020 | SABANA YEGUA | M3 | 2 | 0 | 0
10017429 | SERPENTIN ALSTON 1290X1290X0.51DM | 2002 | TAVERA | UN | 1 | 0 | 0
10017438 | MODULO ANALOGICO AM2 | 2023 | LOS TOROS | UN | 1 | 1 | 1
10017445 | LETREROS DE SEÑALIZACION | 2013 | ROSA JULIA-BOBA | UN | 4 | 0.01 | 0.04
10017447 | CHALECO REFLECTOR DE SEGURIDAD | 2003 | ANGOSTURA | UN | 16 | 0 | 0
10017447 | CHALECO REFLECTOR DE SEGURIDAD | 2007 | RINCON | UN | 9 | 0 | 0
10017447 | CHALECO REFLECTOR DE SEGURIDAD | 2022 | DOMINGO RODRIGUEZ | UN | 8 | 0 | 0
10017450 | CINTA DE SEGURIDAD | 2003 | ANGOSTURA | UN | 5 | 0 | 0
10017450 | CINTA DE SEGURIDAD | 2013 | ROSA JULIA-BOBA | UN | 2 | 0.01 | 0.02
10017456 | TUBO | 2003 | ANGOSTURA | UN | 4 | 0 | 0
10017457 | ELECTRODOS | 2003 | ANGOSTURA | UN | 25 | 0 | 0
10017474 | TONER HP 70A | 2029 | SUMINISTRO MATERIAL | UN | 10 | 12535.675 | 125356.75
10017494 | TORNILLO CAB. HEXAGONAL 20x40 MM | 2005 | MONCION | UN | 2 | 0 | 0
10017497 | BASE PARA FILTRO | 2011 | PINALITO | UN | 2 | 0 | 0
10017510 | SET DE DADOS PARA HACER ROSCAS | 2020 | SABANA YEGUA | UN | 2 | 0 | 0
10017512 | BASE P/ CAMARA DE SEGURIDAD | 2027 | PALOMINO | UN | 6 | 0 | 0
10017525 | CORREA B59 INDUSTRIAL | 2003 | ANGOSTURA | UN | 16 | 0 | 0
10017545 | FUSIBLE TIPO CARTUCHO 10AMP/500V | 2008 | HATILLO | UN | 22 | 0 | 0
10017546 | BUSHING BARRA ESTABIL. ISUZU D-MAX06-12 | 2031 | REPUESTOS VEHICULOS | UN | 12 | 0 | 0
10017547 | CASQUILLO MOD. VS1GSV056679 | 2023 | LOS TOROS | UN | 297 | 0 | 0
10017550 | PLC SIMATIC S7-400 | 2016 | AGUACATE | UN | 1 | 0.01 | 0.01
10017551 | BOMBILLO LED 4W-MOD.T25 | 2001 | C.CONTROL HIDRO | UN | 9 | 0 | 0
10017551 | BOMBILLO LED 4W-MOD.T25 | 2003 | ANGOSTURA | UN | 8 | 0 | 0
10017553 | brida acero inox 11x6 3/4 x 1 | 2003 | ANGOSTURA | UN | 1 | 0 | 0
10017556 | MULTIPLICADOR DE SEÑAL | 2012 | SALTO DE CONSTANZA | UN | 2 | 0.01 | 0.02
10017557 | TRANSDUCTOR SE-1/11 | 2002 | TAVERA | UN | 1 | 0 | 0
10017558 | GUARDAMOTOR OVERLOAD 0 A 18 AMP | 2017 | VALDESIA | UN | 11 | 0.01 | 0.11
10017559 | SIGNAL INSULATOR SI1010L-XE | 2008 | HATILLO | UN | 1 | 0 | 0
10017560 | TORNILLO EXPANSIVO 4.8MM | 2016 | AGUACATE | UN | 4 | 0 | 0
10017568 | MOTOR AJUSTE CARGA 125VD/40V | 2002 | TAVERA | UN | 2 | 0 | 0
10017571 | FUSIBLE DE BOTELLA 25A-20/24KV | 2002 | TAVERA | UN | 3 | 0 | 0
10017577 | CAJA CONTROL P/ BOMBA SUMERGIBLE | 2013 | ROSA JULIA-BOBA | UN | 1 | 0 | 0
10017578 | LIMPIADOR DE CRISTAL | 2000 | SUMINISTRO HIDRO | GAL | 42 | 141.6 | 5947.2
10017583 | SOPORTE DE TRANSMISION | 2003 | ANGOSTURA | UN | 1 | 0 | 0
10017588 | DIODO DE EXITACION DEL GENERADOR. | 2028 | BRAZO DERECHO | UN | 12 | 1 | 12
10017591 | CONTROLADOR DE TEMPERATURA | 2015 | JIGüEY | UN | 2 | 0 | 0
10017601 | COUPLIN IMC 1 1/2 PLG | 2010 | JIMENOA | UN | 18 | 1 | 18
10017605 | CONDUFLEX 3/4" | 2005 | MONCION | ROL | 5 | 0 | 0
10017607 | ALTERNADOR ISUZU D-MAX 2006-2011 | 2031 | REPUESTOS VEHICULOS | UN | 1 | 0 | 0
10017614 | CAMARA COLOR SN:D375A022510052 | 2011 | PINALITO | UN | 1 | 0 | 0
10017616 | JUEGO DE DISCO PARA FRENO B.4 | 2015 | JIGüEY | UN | 2 | 0 | 0
10017630 | MODULO PLC 6ES7 195-7HD | 2016 | AGUACATE | UN | 4 | 0.01 | 0.04
10017631 | TEE HIERRO NEGRO 4 X 2 | 2003 | ANGOSTURA | UN | 8 | 0 | 0
10017631 | TEE HIERRO NEGRO 4 X 2 | 2027 | PALOMINO | UN | 2 | 0 | 0
10017634 | VALVULA D/GALLETA 1/2" DE BRONCE 150PSI | 2002 | TAVERA | UN | 4 | 0 | 0
10017634 | VALVULA D/GALLETA 1/2" DE BRONCE 150PSI | 2005 | MONCION | UN | 1 | 0 | 0
10017635 | BOTELLA HIDRAULICA | 2013 | ROSA JULIA-BOBA | UN | 2 | 0.01 | 0.02
10017638 | CORTINAS P/BAÑO | 2000 | SUMINISTRO HIDRO | UN | 2 | 368.16 | 736.32
10017639 | APARTARAYO DE 8AMP/20KV ZNPOLO | 2005 | MONCION | UN | 7 | 0 | 0
10017645 | DISCO DE CORTE FORTEX 180x3x7/8 | 2028 | BRAZO DERECHO | UN | 13 | 1 | 13
10017646 | FLOTA PARA EMPAÑETE | 2020 | SABANA YEGUA | UN | 1 | 0 | 0
10017651 | PLACA METALICA ROSCADA 98 x 30 MM | 2005 | MONCION | UN | 46 | 0 | 0
10017667 | SWITCH 15A 120-277 VAC | 2003 | ANGOSTURA | UN | 1 | 0 | 0
10017672 | JUEGO DE BROCA | 2003 | ANGOSTURA | UN | 5 | 0 | 0
10017682 | FAROL TRASERO | 2031 | REPUESTOS VEHICULOS | UN | 2 | 0 | 0
10017683 | BASE P/LAMPARA 24V-REF08923X1 | 2005 | MONCION | UN | 3 | 0 | 0
10017684 | TRANSMISOR NIVEL P/TANQUE DISEL | 2016 | AGUACATE | UN | 1 | 0 | 0
10017688 | ESPARAGO | 2003 | ANGOSTURA | UN | 44 | 0.01 | 0.44
10017696 | TESTER PARA BATERIA | 2001 | C.CONTROL HIDRO | UN | 1 | 0 | 0
10017697 | YEE PVC DE 4" A 2" | 2027 | PALOMINO | UN | 2 | 0 | 0
10017721 | VATIMETRO DE 100/5A | 2023 | LOS TOROS | UN | 1 | 1 | 1
10017735 | BANDA DELANTERA IMD976 7877-D976M | 2031 | REPUESTOS VEHICULOS | UN | 27 | 0 | 0
10017744 | MANITA LIMPIA GEL GL | 2013 | ROSA JULIA-BOBA | UN | 7 | 0 | 0
10017751 | CAPACITOR 370V/44V-50/60HZ | 2001 | C.CONTROL HIDRO | UN | 2 | 0 | 0
10017751 | CAPACITOR 370V/44V-50/60HZ | 2003 | ANGOSTURA | UN | 1 | 0 | 0
10017751 | CAPACITOR 370V/44V-50/60HZ | 2007 | RINCON | UN | 1 | 0 | 0
10017751 | CAPACITOR 370V/44V-50/60HZ | 2015 | JIGüEY | UN | 6 | 0 | 0
10017761 | CHALECO REFLETOR | 2016 | AGUACATE | UN | 16 | 0.01 | 0.16
10017761 | CHALECO REFLETOR | 2025 | LAS DAMAS | UN | 2 | 0 | 0
10017761 | CHALECO REFLETOR | 2027 | PALOMINO | UN | 6 | 0 | 0
10017772 | BOCINA DE ALARMA | 2015 | JIGüEY | UN | 1 | 0 | 0
10017784 | INTERCAMBIADOR DE CALOR | 2022 | DOMINGO RODRIGUEZ | UN | 1 | 0 | 0
10017787 | FILTRO DE AIRE P/TURBINA | 2002 | TAVERA | UN | 2 | 0 | 0
10017791 | JUEGO DE BIELA DT-125 | 2002 | TAVERA | UN | 2 | 0 | 0
10017793 | CATALINA 14T-RX/AX 1AT-AA | 2002 | TAVERA | UN | 3 | 0 | 0
10017793 | CATALINA 14T-RX/AX 1AT-AA | 2011 | PINALITO | UN | 1 | 0.01 | 0.01
10017793 | CATALINA 14T-RX/AX 1AT-AA | 2031 | REPUESTOS VEHICULOS | UN | 1 | 0.01 | 0.01
10017801 | ESPEJO PENDULO DIRECTO | 2007 | RINCON | UN | 15 | 0 | 0
10017807 | ACOPLE MECANICO CB/CL/N | 2027 | PALOMINO | UN | 4 | 1 | 4
10017821 | ANILLO P/SELLO MECANICO REF. 166-1 | 2027 | PALOMINO | UN | 2 | 1 | 2
10017847 | BARRA DE COBRE P/EMPARME 75x65x9 MM | 2005 | MONCION | UN | 4 | 0 | 0
10017853 | CANCAMO ROSCADO 6x70mm | 2009 | RIO BLANCO | UN | 62 | 0 | 0
10017857 | RELE VELOCIMETRO REF. 31 RULE | 2005 | MONCION | UN | 1 | 0 | 0
10017860 | FUENTE SISTEMA DE EXCITACIÓN 20VDC/10A | 2007 | RINCON | UN | 2 | 0 | 0
10017866 | INTERRUPTR NIVEL DE FLOTA 10AMDWOP | 2008 | HATILLO | UN | 1 | 0 | 0
10017872 | CONDUCTOR IMC LTD/ 3 PLG | 2007 | RINCON | UN | 1 | 0 | 0
10017893 | BEARING HZ-323 | 2002 | TAVERA | UN | 4 | 0 | 0
10017894 | POWER SUPPLY 1756PH75 | 2011 | PINALITO | UN | 1 | 0 | 0
10017898 | REJILLA DE VENTILACION 5/8 X 8 | 2027 | PALOMINO | UN | 3 | 1 | 3
10017901 | TIMER TM1703 | 2008 | HATILLO | UN | 1 | 0 | 0
10017917 | SPRAY REVELADOR DE GRIETA | 2010 | JIMENOA | UN | 1 | 0 | 0
10017921 | SOPORTE DEL CARDAN NISSAN FRONTIER | 2031 | REPUESTOS VEHICULOS | UN | 8 | 0 | 0
10017928 | PANEL ELECTRICO | 2005 | MONCION | UN | 2 | 0 | 0
10017934 | LANTRONIX - UDS1100-IAP | 2022 | DOMINGO RODRIGUEZ | UN | 1 | 0 | 0
10017943 | ARNES DE SEGURIDAD | 2000 | SUMINISTRO HIDRO | UN | 3 | 0 | 0
10017943 | ARNES DE SEGURIDAD | 2002 | TAVERA | UN | 21 | 0 | 0
10017943 | ARNES DE SEGURIDAD | 2003 | ANGOSTURA | UN | 3 | 0 | 0
10017943 | ARNES DE SEGURIDAD | 2005 | MONCION | UN | 8 | 0 | 0
10017943 | ARNES DE SEGURIDAD | 2007 | RINCON | UN | 4 | 2496.155 | 9984.62
10017943 | ARNES DE SEGURIDAD | 2008 | HATILLO | UN | 3 | 0 | 0
10017943 | ARNES DE SEGURIDAD | 2010 | JIMENOA | UN | 3 | 0 | 0
10017943 | ARNES DE SEGURIDAD | 2011 | PINALITO | UN | 14 | 0 | 0
10017943 | ARNES DE SEGURIDAD | 2013 | ROSA JULIA-BOBA | UN | 4 | 6490 | 25960
10017943 | ARNES DE SEGURIDAD | 2015 | JIGüEY | UN | 7 | 0 | 0
10017943 | ARNES DE SEGURIDAD | 2016 | AGUACATE | UN | 8 | 0 | 0
10017943 | ARNES DE SEGURIDAD | 2020 | SABANA YEGUA | UN | 5 | 0 | 0
10017943 | ARNES DE SEGURIDAD | 2021 | SABANETA | UN | 10 | 0 | 0
10017943 | ARNES DE SEGURIDAD | 2022 | DOMINGO RODRIGUEZ | UN | 8 | 0 | 0
10017943 | ARNES DE SEGURIDAD | 2023 | LOS TOROS | UN | 5 | 0 | 0
10017943 | ARNES DE SEGURIDAD | 2024 | MAGUEYAL | UN | 7 | 0 | 0
10017943 | ARNES DE SEGURIDAD | 2025 | LAS DAMAS | UN | 4 | 1 | 4
10017943 | ARNES DE SEGURIDAD | 2027 | PALOMINO | UN | 21 | 0 | 0
10017943 | ARNES DE SEGURIDAD | 2028 | BRAZO DERECHO | UN | 2 | 1 | 2
10017954 | PANTALLA PARA RELAY ABB/1MRK004816-AA | 2007 | RINCON | UN | 1 | 0 | 0
10017966 | SISTEMA DE CONTROL P/ CAMARA CARGA | 2023 | LOS TOROS | UN | 1 | 1 | 1
10017968 | CARD RACK MOD.400-2 | 2015 | JIGüEY | UN | 1 | 0 | 0
10017970 | JUEGOS DE SELLOS 200x140x112 | 2023 | LOS TOROS | UN | 1 | 1 | 1
10017982 | RODAMIENTO NSK 1209 ETN9 | 2005 | MONCION | UN | 5 | 0 | 0
10017985 | CONTACTOR TRIFASICO 6A 220V | 2021 | SABANETA | UN | 4 | 0 | 0
10017985 | CONTACTOR TRIFASICO 6A 220V | 2022 | DOMINGO RODRIGUEZ | UN | 1 | 0 | 0
10017986 | MONITOR DE FASE PV4 REF-2.450.301 | 2004 | BAIGUAQUE | UN | 1 | 0 | 0
10017986 | MONITOR DE FASE PV4 REF-2.450.301 | 2015 | JIGüEY | UN | 1 | 0 | 0
10017986 | MONITOR DE FASE PV4 REF-2.450.301 | 2028 | BRAZO DERECHO | UN | 2 | 1 | 2
10018022 | PROTECTOR DIELECTRICO | 2022 | DOMINGO RODRIGUEZ | UN | 1 | 0 | 0
10018023 | CABLE JUMPER | 2010 | JIMENOA | UN | 2 | 0 | 0
10018024 | regilete de 2 vias | 2021 | SABANETA | UN | 23 | 0 | 0
10018028 | BAROMETRO DE GLICERINA DE 0 A 25 BAR | 2023 | LOS TOROS | UN | 2 | 0 | 0
10018029 | CORREA TRAPEZOIDAL C-96 | 2016 | AGUACATE | UN | 12 | 0 | 0
10018032 | BOBINA 125V-DC 5800/2500 | 2005 | MONCION | UN | 4 | 0 | 0
10018033 | BOMBA DE FRENO TOYOTA HILUX 2009 | 2031 | REPUESTOS VEHICULOS | UN | 4 | 0 | 0
10018035 | BRIDA DE 3 PLG DE 4 AGUJEROS | 2010 | JIMENOA | UN | 1 | 1 | 1
10018039 | ADAPTADOR HEMBRA PVC 3" ROSCADO SCH-40 | 2001 | C.CONTROL HIDRO | UN | 5 | 0 | 0
10018043 | SUJETADOR DE PUNTA MAGNETICA 125MM | 2011 | PINALITO | UN | 2 | 0 | 0
10018044 | TORNILLO CON TARUGO EXPANSION 1/4PLG | 2011 | PINALITO | UN | 10 | 0.01 | 0.1
10018045 | BOLA ESFERICA MITSUBISHI MONTERO | 2031 | REPUESTOS VEHICULOS | UN | 6 | 0 | 0
10018048 | BATA PARA MEDICO | 2015 | JIGüEY | UN | 6 | 0 | 0
10018068 | PIQUETA P/ SOLDADOR | 2010 | JIMENOA | UN | 1 | 1 | 1
10018082 | MANECILLA IZQUIERDA RX-DT100 | 2011 | PINALITO | UN | 6 | 0 | 0
10018091 | CHUMACERA P/ESTRACTOR DE HUMO | 2002 | TAVERA | UN | 1 | 0.01 | 0.01
10018091 | CHUMACERA P/ESTRACTOR DE HUMO | 2003 | ANGOSTURA | UN | 1 | 0 | 0
10018094 | BOMBILLAS 24V/2W | 2015 | JIGüEY | UN | 4 | 0 | 0
10018105 | POLEA EN HIERRO NEG.2 CANALES 2 X 10 PLG | 2016 | AGUACATE | UN | 1 | 1 | 1
10018112 | SPRAY GALVANIZADO EN FRIO | 2002 | TAVERA | UN | 108 | 0 | 0
10018115 | MINI CONTACTOR MOD-B6S 24V DC | 2008 | HATILLO | UN | 10 | 0 | 0
10018124 | CAMARA DE SEGURIDAD AVC153N | 2011 | PINALITO | UN | 4 | 0.01 | 0.04
10018126 | LLAVIN PARA PUERTA | 2007 | RINCON | UN | 2 | 0.01 | 0.02
10018127 | CUELLO DE CERA PARA SANITARIO | 2007 | RINCON | UN | 1 | 0.01 | 0.01
10018129 | RUEDA PARA CARRO TRANSPORTADOR | 2021 | SABANETA | UN | 1 | 0 | 0
10018175 | TAPA TOMA CORRIENTE | 2002 | TAVERA | UN | 62 | 0 | 0
10018176 | TAPA INTERRUCTOR | 2005 | MONCION | UN | 7 | 0 | 0
10018176 | TAPA INTERRUCTOR | 2010 | JIMENOA | UN | 8 | 0 | 0
10018193 | PASTILLA DE FRENO GP-125 | 2011 | PINALITO | UN | 9 | 0 | 0
10018201 | MODULO DE CONTACTO MOD. DE13050252 | 2005 | MONCION | UN | 1 | 153400 | 153400
10018201 | MODULO DE CONTACTO MOD. DE13050252 | 2027 | PALOMINO | UN | 1 | 0 | 0
10018202 | CONTACTOR TRIPOLAR HDC6-32 | 2008 | HATILLO | UN | 1 | 1 | 1
10018222 | CAL | 2000 | SUMINISTRO HIDRO | UN | 240 | 236 | 56640
10018236 | BUJIA MOTOR DT-125 | 2002 | TAVERA | UN | 2 | 0 | 0
10018239 | DISCO DE FRENO 43512-0K060 | 2005 | MONCION | UN | 1 | 0 | 0
10018239 | DISCO DE FRENO 43512-0K060 | 2031 | REPUESTOS VEHICULOS | UN | 12 | 8850 | 106200
10018240 | TEE SCH-40 PVC 9 PLG | 2010 | JIMENOA | UN | 1 | 1 | 1
10018241 | CERA PARA CONTAR DINERO | 2029 | SUMINISTRO MATERIAL | UN | 88 | 43.9792 | 3870.17
10018241 | CERA PARA CONTAR DINERO | 2030 | OFICINA Y LIMPIEZA | UN | 5 | 53.1 | 265.5
10018257 | ADITIVO DE ACEITE | 2007 | RINCON | UN | 2 | 0.01 | 0.02
10018257 | ADITIVO DE ACEITE | 2021 | SABANETA | UN | 2 | 0 | 0
10018264 | MICROMETRO 50-75mm no.436.1 | 2023 | LOS TOROS | UN | 1 | 0 | 0
10018277 | PIEDRA PARA ACENTAR | 2023 | LOS TOROS | UN | 2 | 0 | 0
10018278 | JUEGO DE PIEDRA MONTADA | 2016 | AGUACATE | UN | 1 | 0 | 0
10018298 | CHALECOS SALVAVIDAS | 2005 | MONCION | UN | 1 | 0 | 0
10018298 | CHALECOS SALVAVIDAS | 2011 | PINALITO | UN | 2 | 0.01 | 0.02
10018308 | ZAFACON | 2024 | MAGUEYAL | UN | 4 | 0 | 0
10018308 | ZAFACON | 2029 | SUMINISTRO MATERIAL | UN | 2 | 234.2 | 468.4
10018316 | TIRA AISLANTE 3x18x637mm | 2011 | PINALITO | UN | 1 | 0 | 0
10018325 | TEMPORIZADOR EN 60947-5-1 5A/250V | 2008 | HATILLO | UN | 1 | 0 | 0
10018328 | CINTA ELEC. AUTOSOLDABLE 19X 9.15 0.76MM | 2003 | ANGOSTURA | UN | 2 | 0 | 0
10018329 | RELOJ AMPERIMETRO DE 0 A 300A | 2017 | VALDESIA | UN | 1 | 0 | 0
10018335 | MODULO DE CONTROL MASTER CP-6003/CP65 | 2008 | HATILLO | UN | 1 | 0 | 0
10018335 | MODULO DE CONTROL MASTER CP-6003/CP65 | 2021 | SABANETA | UN | 1 | 0.01 | 0.01
10018336 | MODULO DE POTENCIA | 2023 | LOS TOROS | UN | 1 | 0 | 0
10018336 | MODULO DE POTENCIA | 2025 | LAS DAMAS | UN | 1 | 0 | 0
10018342 | CONMUTADOR IDS-5012 | 2003 | ANGOSTURA | UN | 1 | 0 | 0
10018342 | CONMUTADOR IDS-5012 | 2011 | PINALITO | UN | 2 | 0 | 0
10018343 | CONECTOR CURVO LIQUIT TIGH AZUL 1" | 2003 | ANGOSTURA | UN | 15 | 0 | 0
10018343 | CONECTOR CURVO LIQUIT TIGH AZUL 1" | 2008 | HATILLO | UN | 13 | 0 | 0
10018353 | CONECTOR HUBBELL REF: HBL5666C | 2003 | ANGOSTURA | UN | 3 | 0 | 0
10018360 | ZAFACONES | 2024 | MAGUEYAL | UN | 3 | 0 | 0
10018369 | CAJA DE CONTROL MPAC 1200 | 2008 | HATILLO | UN | 1 | 0 | 0
10018369 | CAJA DE CONTROL MPAC 1200 | 2011 | PINALITO | UN | 5 | 0 | 0
10018375 | SOPORTE P/EXTINGUIDOR | 2002 | TAVERA | UN | 4 | 0 | 0
10018375 | SOPORTE P/EXTINGUIDOR | 2003 | ANGOSTURA | UN | 2 | 0 | 0
10018377 | MODULO DE ALIMENTACION AM3-40SD | 2011 | PINALITO | UN | 1 | 0 | 0
10018379 | CORDON TORICO 5.33D NBR | 2023 | LOS TOROS | UN | 5 | 1 | 5
10018402 | FILTRO CEPEL 1 1/2 EX-06/99 | 2011 | PINALITO | CA | 8 | 0 | 0
10018405 | LINEA DE VIDA PARA ARNES DE SEGURIDAD | 2002 | TAVERA | UN | 2 | 0 | 0
10018405 | LINEA DE VIDA PARA ARNES DE SEGURIDAD | 2005 | MONCION | UN | 2 | 0 | 0
10018405 | LINEA DE VIDA PARA ARNES DE SEGURIDAD | 2007 | RINCON | UN | 5 | 0.01 | 0.05
10018405 | LINEA DE VIDA PARA ARNES DE SEGURIDAD | 2008 | HATILLO | UN | 1 | 0 | 0
10018405 | LINEA DE VIDA PARA ARNES DE SEGURIDAD | 2010 | JIMENOA | UN | 3 | 1 | 3
10018405 | LINEA DE VIDA PARA ARNES DE SEGURIDAD | 2011 | PINALITO | UN | 3 | 0 | 0
10018405 | LINEA DE VIDA PARA ARNES DE SEGURIDAD | 2020 | SABANA YEGUA | UN | 2 | 0 | 0
10018405 | LINEA DE VIDA PARA ARNES DE SEGURIDAD | 2021 | SABANETA | UN | 5 | 0 | 0
10018405 | LINEA DE VIDA PARA ARNES DE SEGURIDAD | 2022 | DOMINGO RODRIGUEZ | UN | 2 | 100 | 200
10018405 | LINEA DE VIDA PARA ARNES DE SEGURIDAD | 2023 | LOS TOROS | UN | 2 | 0 | 0
10018405 | LINEA DE VIDA PARA ARNES DE SEGURIDAD | 2025 | LAS DAMAS | UN | 1 | 0.01 | 0.01
10018405 | LINEA DE VIDA PARA ARNES DE SEGURIDAD | 2028 | BRAZO DERECHO | UN | 3 | 0 | 0
10018406 | ELECTRODO PARA ARGON 1/8" | 2020 | SABANA YEGUA | LB | 7 | 0 | 0
10018408 | CILINDRO MOTOR YAMAHA DT-125 | 2002 | TAVERA | UN | 2 | 0 | 0
10018408 | CILINDRO MOTOR YAMAHA DT-125 | 2011 | PINALITO | UN | 1 | 0 | 0
10018409 | ELECTRODO DE ALUMINIO DE ⅛ | 2002 | TAVERA | LB | 10 | 0 | 0
10018409 | ELECTRODO DE ALUMINIO DE ⅛ | 2003 | ANGOSTURA | LB | 35 | 0 | 0
10018409 | ELECTRODO DE ALUMINIO DE ⅛ | 2031 | REPUESTOS VEHICULOS | LB | 5 | 0 | 0
10018410 | BOMBA DE AGUA P/ VEHICULO | 2031 | REPUESTOS VEHICULOS | UN | 2 | 0 | 0
10018412 | CABLES | 2003 | ANGOSTURA | TF | 1 | 0 | 0
10018417 | CABLE ACELERADOR DT-125 | 2011 | PINALITO | UN | 5 | 0 | 0
10018428 | FILTRO DE AIRE AF-25688 | 2011 | PINALITO | CA | 1 | 0 | 0
10018433 | PINTURA ROJO POSITIVO | 2002 | TAVERA | GAL | 3 | 0 | 0
10018433 | PINTURA ROJO POSITIVO | 2008 | HATILLO | GAL | 2 | 1 | 2
10018435 | CABLE DE 4 X 0.20 HILOS | 2022 | DOMINGO RODRIGUEZ | TF | 1700 | 0.01 | 17
10018439 | MANECILLA DERECHA RX-DT100 | 2011 | PINALITO | UN | 5 | 0.01 | 0.05
10018452 | SELLO MECANICO TIPO 213/4 SILICIO | 2027 | PALOMINO | UN | 4 | 0 | 0
10018470 | BASE BOTON PULSADOR 10AMP | 2001 | C.CONTROL HIDRO | UN | 2 | 0 | 0
10018476 | BATERIAS | 2000 | SUMINISTRO HIDRO | UN | 37 | 58306.3486 | 2157334.9
10018483 | CAMA | 2000 | SUMINISTRO HIDRO | UN | 1 | 13539.32 | 13539.32
10018484 | NEVERA | 2000 | SUMINISTRO HIDRO | UN | 2 | 33686.64 | 67373.28
10018485 | TARJETA DE CALIBRADOR LOT/PC | 2011 | PINALITO | UN | 1 | 0 | 0
10018493 | TAPA PARA INODORO | 2025 | LAS DAMAS | UN | 1 | 0.01 | 0.01
10018494 | CATALINA 15T-RX/AX C1-1305 | 2011 | PINALITO | UN | 5 | 0 | 0
10018496 | DESGRASANTE ELECTRICO REF.820 | 2016 | AGUACATE | GAL | 1 | 1 | 1
10018496 | DESGRASANTE ELECTRICO REF.820 | 2022 | DOMINGO RODRIGUEZ | GAL | 30 | 1 | 30
10018506 | BOMBA | 2016 | AGUACATE | UN | 4 | 253977.595 | 1015910.38
10018510 | PORTA CUT-OUT | 2010 | JIMENOA | UN | 4 | 0 | 0
10018515 | ENCHUFE HEMBRA 30A/250V | 2017 | VALDESIA | UN | 15 | 0 | 0
10018527 | PLOMADA 400g | 2010 | JIMENOA | UN | 1 | 0.01 | 0.01
10018528 | CONECTOR LIQUIDTIGHT RECT 1 1/2" AZUL | 2010 | JIMENOA | UN | 28 | 0.01 | 0.28
10018528 | CONECTOR LIQUIDTIGHT RECT 1 1/2" AZUL | 2020 | SABANA YEGUA | UN | 3 | 0 | 0
10018530 | RELEVADOR DE POTENCIA BJ8R-125VCC | 2011 | PINALITO | UN | 2 | 0 | 0
10018544 | ACLANJE 5 1/2 x 1/2 PLG | 2010 | JIMENOA | UN | 8 | 0 | 0
10018554 | MOTOR ELECTRICO TRIFAC. 0.75KW 4POLO | 2009 | RIO BLANCO | UN | 2 | 0 | 0
10018563 | PRSOSTATO DE 0 A 60 PSI | 2005 | MONCION | UN | 6 | 0 | 0
10018581 | ISOLADOR GALBANICO ETI-30 | 2005 | MONCION | UN | 25 | 0 | 0
10018581 | ISOLADOR GALBANICO ETI-30 | 2011 | PINALITO | UN | 2 | 0.01 | 0.02
10018582 | TUBERIA LIQUID TIGHT 1/2" | 2016 | AGUACATE | TF | 130 | 0.01 | 1.3
10018592 | CILINDRO DE FRENO TRACERO TOYOTA | 2020 | SABANA YEGUA | UN | 1 | 0 | 0
10018595 | CRUCETA CARDAN | 2031 | REPUESTOS VEHICULOS | UN | 6 | 0 | 0
10018606 | TORNILLO 5/16" X 2 1/2" | 2010 | JIMENOA | UN | 3 | 0 | 0
10018606 | TORNILLO 5/16" X 2 1/2" | 2020 | SABANA YEGUA | UN | 8 | 0 | 0
10018626 | TRANSFER SWITCH TRIFASICO | 2016 | AGUACATE | UN | 1 | 0 | 0
10018650 | JUEGO DE COPLE DE 1/4 EN BRONCE TIPO F | 2007 | RINCON | UN | 1 | 0 | 0
10018653 | RELE PROTECC. TERMICA SD225Z1D | 2025 | LAS DAMAS | UN | 2 | 0 | 0
10018672 | FILTRO DE AIRE FILTRON REF:113-233-74 | 2005 | MONCION | UN | 1 | 0 | 0
10018716 | CONECTOR P/MANGUERA LT 3/4" | 2015 | JIGüEY | UN | 1 | 0 | 0
10018730 | JUEGO DE JUMPER P/BATERIA | 2002 | TAVERA | UN | 50 | 0.01 | 0.5
10018740 | DESTUPIDOR FLOCHADORA DESC.DE INODORO | 2000 | SUMINISTRO HIDRO | UN | 38 | 88.5 | 3363
10018740 | DESTUPIDOR FLOCHADORA DESC.DE INODORO | 2030 | OFICINA Y LIMPIEZA | UN | 43 | 143.2084 | 6157.96
10018756 | LUCES DELANTERAS ALTAS #PARTE 176-0780 | 2031 | REPUESTOS VEHICULOS | UN | 4 | 0 | 0
10018757 | MANGA PARA EMPALMES DE FIBRA OPTICA | 2010 | JIMENOA | UN | 2 | 0 | 0
10018761 | CORDON ORING 14 MM | 2015 | JIGüEY | UN | 180 | 0 | 0
10018763 | TORNILLO PARA ALUZINC 1"X3/16" | 2020 | SABANA YEGUA | UN | 9608 | 0 | 0
10018768 | ASPA P/ MOTOR ELECTRICO RPM 1140 | 2005 | MONCION | UN | 1 | 0 | 0
10018775 | TRASMISOR DE PRESION MD-7MF4033 | 2016 | AGUACATE | UN | 1 | 0 | 0
10018786 | FILTRO DONALDSON P5550-777 | 2005 | MONCION | UN | 2 | 0 | 0
10018792 | APARTA RAYO 10 KV | 2005 | MONCION | UN | 2 | 0 | 0
10018792 | APARTA RAYO 10 KV | 2008 | HATILLO | UN | 1 | 1 | 1
10018792 | APARTA RAYO 10 KV | 2010 | JIMENOA | UN | 5 | 0 | 0
10018792 | APARTA RAYO 10 KV | 2015 | JIGüEY | UN | 3 | 0 | 0
10018792 | APARTA RAYO 10 KV | 2020 | SABANA YEGUA | UN | 1 | 1 | 1
10018815 | ESPUMA DE POLIURETANO | 2011 | PINALITO | UN | 2 | 0.01 | 0.02
10018815 | ESPUMA DE POLIURETANO | 2027 | PALOMINO | UN | 4 | 0 | 0
10018841 | SEPARADOR | 2020 | SABANA YEGUA | LC | 2 | 1 | 2
10018849 | ACOPLE RAPIDO 3/4" | 2002 | TAVERA | UN | 2 | 0 | 0
10018862 | TAPA DE INTERRUP. 220 P/ EXTERIOR | 2010 | JIMENOA | UN | 10 | 1 | 10
10018903 | PINTURA EN SPRAY BARNIZ GRIS | 2008 | HATILLO | UN | 2 | 0 | 0
10018911 | PILA | 2001 | C.CONTROL HIDRO | PAA | 2 | 0 | 0
10018914 | MOTOR DE ARRANQUE NISSAN D-22 | 2031 | REPUESTOS VEHICULOS | UN | 2 | 0 | 0
10018921 | ACOPLE MECANICO LUBRICACION FORZADA | 2002 | TAVERA | UN | 1 | 0 | 0
10018921 | ACOPLE MECANICO LUBRICACION FORZADA | 2003 | ANGOSTURA | UN | 10 | 0 | 0
10018925 | TONER 80A | 2029 | SUMINISTRO MATERIAL | UN | 24 | 6392.1354 | 153411.25
10018927 | TONER 125A NEGRO | 2029 | SUMINISTRO MATERIAL | UN | 15 | 4871.2153 | 73068.23
10018928 | TONER 125A AMARILLA | 2029 | SUMINISTRO MATERIAL | UN | 3 | 4460.6333 | 13381.9
10018930 | TONER 125A MAGENTA | 2029 | SUMINISTRO MATERIAL | UN | 1 | 4431.78 | 4431.78
10018939 | TONER CB 542A | 2029 | SUMINISTRO MATERIAL | UN | 3 | 3944.74 | 11834.22
10018942 | TONER 5949A 49A | 2029 | SUMINISTRO MATERIAL | UN | 3 | 5394.96 | 16184.88
10018943 | TONER SHARP AR-5220 | 2029 | SUMINISTRO MATERIAL | UN | 7 | 3847.27 | 26930.89
10018945 | CARTUCHO 932XL NEGRO | 2029 | SUMINISTRO MATERIAL | UN | 62 | 1923.7187 | 119270.56
10018946 | CARTUCHO 933XL AMARILLO | 2029 | SUMINISTRO MATERIAL | UN | 74 | 906.9077 | 67111.17
10018948 | TONER HP 42A | 2029 | SUMINISTRO MATERIAL | UN | 11 | 12666.7782 | 139334.56
10018951 | CARTUCHO HP 122 TRICOLOR | 2029 | SUMINISTRO MATERIAL | UN | 10 | 1049.068 | 10490.68
10018952 | TONER 124A 6000A NEGRO | 2029 | SUMINISTRO MATERIAL | UN | 1 | 4714.88 | 4714.88
10018953 | TONER 124A 6001A CYAN | 2029 | SUMINISTRO MATERIAL | UN | 2 | 5300.165 | 10600.33
10018954 | TONER 124A 6002A AMARILLO | 2029 | SUMINISTRO MATERIAL | UN | 2 | 5300.165 | 10600.33
10018955 | TONER 124A 6003A MAGENTA | 2029 | SUMINISTRO MATERIAL | UN | 2 | 5300.16 | 10600.32
10018956 | TONER 645A C9730A 5550A NEGRO | 2029 | SUMINISTRO MATERIAL | UN | 2 | 16580 | 33160
10018957 | TONER 645A C9732A 5550A YELLOW | 2029 | SUMINISTRO MATERIAL | UN | 2 | 21066.24 | 42132.48
10018958 | TONER 130A NEGRO | 2029 | SUMINISTRO MATERIAL | UN | 10 | 3108.568 | 31085.68
10018959 | TONER 130A CYAN | 2029 | SUMINISTRO MATERIAL | UN | 6 | 3330.5533 | 19983.32
10018960 | TONER 130A YELLOW | 2029 | SUMINISTRO MATERIAL | UN | 5 | 3313.454 | 16567.27
10018961 | TONER 130A MAGENTA | 2029 | SUMINISTRO MATERIAL | UN | 5 | 3549.356 | 17746.78
10018962 | CARTUCHO HP 60 NEGRA | 2029 | SUMINISTRO MATERIAL | UN | 48 | 1032.2596 | 49548.46
10018963 | CARTUCHO HP 60 TRICOLOR | 2029 | SUMINISTRO MATERIAL | UN | 43 | 1101.0314 | 47344.35
10018964 | CARTUCHO HP 920XL AMARILLO | 2029 | SUMINISTRO MATERIAL | UN | 30 | 901.722 | 27051.66
10018965 | CARTUCHO HP 920XL CYAN | 2029 | SUMINISTRO MATERIAL | UN | 29 | 888.3921 | 25763.37
10018966 | CARTUCHO HP 920XL MAGENTA | 2029 | SUMINISTRO MATERIAL | UN | 30 | 920.939 | 27628.17
10018967 | CARTUCHO HP 920XL NEGRO | 2029 | SUMINISTRO MATERIAL | UN | 30 | 1717.1123 | 51513.37
10018969 | TONER KIOCERA MITA | 2029 | SUMINISTRO MATERIAL | UN | 3 | 2957.36 | 8872.08
10018972 | CARTUCHO HP 950 NEGRO | 2029 | SUMINISTRO MATERIAL | UN | 40 | 1338.1895 | 53527.58
10018973 | CARTUCHO 951 CYAN | 2029 | SUMINISTRO MATERIAL | UN | 35 | 953.5526 | 33374.34
10018976 | CARTUCHO HP 97 TRICOLOR | 2029 | SUMINISTRO MATERIAL | UN | 14 | 2812.6143 | 39376.6
10018977 | CARTUCHO 662 NEGRO | 2029 | SUMINISTRO MATERIAL | UN | 1 | 717.28 | 717.28
10018978 | CARTUCHO 662 TRICOLOR | 2029 | SUMINISTRO MATERIAL | UN | 1 | 710.3 | 710.3
10018980 | TONER XEROX CILINDRO WS 5330 | 2029 | SUMINISTRO MATERIAL | UN | 2 | 16660.74 | 33321.48
10018982 | TONER 304A CC530A NEGRO | 2029 | SUMINISTRO MATERIAL | UN | 4 | 8086.45 | 32345.8
10018983 | TONER 304A CC531A CYAN | 2029 | SUMINISTRO MATERIAL | UN | 2 | 7181.41 | 14362.82
10018984 | TONER 304A CC532A AMARILLO | 2029 | SUMINISTRO MATERIAL | UN | 3 | 7625.2967 | 22875.89
10018985 | TONER 304A CC533A MAGENTA | 2029 | SUMINISTRO MATERIAL | UN | 3 | 7367.38 | 22102.14
10018987 | PAPEL BOND 8 ½ X 11 | 2000 | SUMINISTRO HIDRO | CA | 30 | 1992.396 | 59771.88
10018987 | PAPEL BOND 8 ½ X 11 | 2029 | SUMINISTRO MATERIAL | CA | 7.7 | 1992.3961 | 15341.45
10018987 | PAPEL BOND 8 ½ X 11 | 2030 | OFICINA Y LIMPIEZA | CA | 0.1 | 1992.3 | 199.23
10018989 | PAPEL DE HILO 8 ½ X 11 | 2029 | SUMINISTRO MATERIAL | CA | 0.2 | 5236.2 | 1047.24
10018990 | PAPEL DE CONSTRUCCION 8 ½ X 11 | 2029 | SUMINISTRO MATERIAL | CA | 0.6 | 987.65 | 592.59
10018991 | PAPEL DE FOTOGRAFICO 8 ½ X 11 (10/1) | 2030 | OFICINA Y LIMPIEZA | CA | 0.2 | 422.8 | 84.56
10018992 | PAPEL PARA MAQUINA SUMADORA | 2000 | SUMINISTRO HIDRO | ROL | 33 | 2360 | 77880
10018992 | PAPEL PARA MAQUINA SUMADORA | 2029 | SUMINISTRO MATERIAL | ROL | 518 | 20.4149 | 10574.91
10018995 | SOBRE MANILA 14 X 17 | 2029 | SUMINISTRO MATERIAL | CA | 2.504 | 4205.619 | 10530.87
10018996 | SOBRE DE CARTA BLANCA | 2000 | SUMINISTRO HIDRO | CA | 1 | 973.5 | 973.5
10018996 | SOBRE DE CARTA BLANCA | 2029 | SUMINISTRO MATERIAL | CA | 1.948 | 849.4969 | 1654.82
10018996 | SOBRE DE CARTA BLANCA | 2030 | OFICINA Y LIMPIEZA | CA | 1.958 | 697.288 | 1365.29
10019002 | POST-IT 3 X 3 | 2000 | SUMINISTRO HIDRO | DOC | 62 | 270.3003 | 16758.62
10019002 | POST-IT 3 X 3 | 2029 | SUMINISTRO MATERIAL | DOC | 141.914 | 174.4004 | 24749.86
10019002 | POST-IT 3 X 3 | 2030 | OFICINA Y LIMPIEZA | DOC | 0 | #DIV/0! | 0
10019004 | POST IT BANDERITAS AUTO ADHESIVAS 25M | 2029 | SUMINISTRO MATERIAL | DOC | 0.75 | 48.3867 | 36.29
10019005 | ETIQUETAS PARA FOLDERS | 2000 | SUMINISTRO HIDRO | CA | 5 | 58.788 | 293.94
10019006 | ETIQUETAS PARA SOBRES | 2029 | SUMINISTRO MATERIAL | CA | 3 | 619.49 | 1858.47
10019006 | ETIQUETAS PARA SOBRES | 2030 | OFICINA Y LIMPIEZA | CA | 88 | 1 | 88
10019007 | LAPIZ DE CARBON | 2029 | SUMINISTRO MATERIAL | CA | 58.834 | 51.1876 | 3011.57
10019007 | LAPIZ DE CARBON | 2030 | OFICINA Y LIMPIEZA | CA | 6 | 47.9767 | 287.86
10019008 | LAPICERO AZUL | 2029 | SUMINISTRO MATERIAL | CA | 0.329 | 54.0122 | 17.77
10019008 | LAPICERO AZUL | 2030 | OFICINA Y LIMPIEZA | CA | 0 | #DIV/0! | 0
10019009 | FELPA AZUL | 2000 | SUMINISTRO HIDRO | CA | 14 | 222 | 3108
10019009 | FELPA AZUL | 2029 | SUMINISTRO MATERIAL | CA | 86.5 | 294.974 | 25515.25
10019009 | FELPA AZUL | 2030 | OFICINA Y LIMPIEZA | CA | 7 | 222 | 1554
10019010 | FELPA NEGRA | 2000 | SUMINISTRO HIDRO | CA | 12 | 222 | 2664
10019010 | FELPA NEGRA | 2029 | SUMINISTRO MATERIAL | CA | 9 | 222 | 1998
10019011 | MARCADORES INDELEBLES | 2000 | SUMINISTRO HIDRO | CA | 226.749 | 193.014 | 43765.73
10019011 | MARCADORES INDELEBLES | 2003 | ANGOSTURA | CA | 1 | 186.53 | 186.53
10019011 | MARCADORES INDELEBLES | 2029 | SUMINISTRO MATERIAL | CA | 253.166 | 254.1349 | 64338.32
10019011 | MARCADORES INDELEBLES | 2030 | OFICINA Y LIMPIEZA | CA | 16.75 | 199.0949 | 3334.84
10019012 | CORRECTOR LIQUIDO | 2000 | SUMINISTRO HIDRO | UN | 18 | 19.9889 | 359.8
10019012 | CORRECTOR LIQUIDO | 2029 | SUMINISTRO MATERIAL | UN | 1 | 19.99 | 19.99
10019013 | PORTADA PARA ENCUADERNAR | 2029 | SUMINISTRO MATERIAL | UN | 101 | 339.84 | 34323.84
10019014 | ESPIRALES DE 51 MM | 2029 | SUMINISTRO MATERIAL | CA | 26 | 687.4915 | 17874.78
10019015 | FOLDER AMARILLO 8 ½ X 11 | 2000 | SUMINISTRO HIDRO | CA | 4 | 247.025 | 988.1
10019015 | FOLDER AMARILLO 8 ½ X 11 | 2029 | SUMINISTRO MATERIAL | CA | 53.06 | 250.3837 | 13285.36
10019015 | FOLDER AMARILLO 8 ½ X 11 | 2030 | OFICINA Y LIMPIEZA | CA | 9.67 | 247.1065 | 2389.52
10019016 | FOLDER DE COLORES 8 ½ X 11 | 2000 | SUMINISTRO HIDRO | CA | 5 | 767 | 3835
10019016 | FOLDER DE COLORES 8 ½ X 11 | 2029 | SUMINISTRO MATERIAL | CA | 17.48 | 743.2151 | 12991.4
10019016 | FOLDER DE COLORES 8 ½ X 11 | 2030 | OFICINA Y LIMPIEZA | CA | 8 | 766.33 | 6130.64
10019018 | CHINCHETAS | 2000 | SUMINISTRO HIDRO | CA | 53 | 46.0081 | 2438.43
10019018 | CHINCHETAS | 2029 | SUMINISTRO MATERIAL | CA | 20 | 46.0085 | 920.17
10019018 | CHINCHETAS | 2030 | OFICINA Y LIMPIEZA | CA | 8 | 46.0075 | 368.06
10019020 | CLIPS GRANDES | 2030 | OFICINA Y LIMPIEZA | CA | 8 | 24.0475 | 192.38
10019021 | CLIP BILLETERO PEQUEÑO DE 19 MM | 2029 | SUMINISTRO MATERIAL | CA | 1 | 24.48 | 24.48
10019021 | CLIP BILLETERO PEQUEÑO DE 19 MM | 2030 | OFICINA Y LIMPIEZA | CA | 15 | 24.1033 | 361.55
10019022 | CLIP BILLETERO GRANDE DE 51 MM | 2000 | SUMINISTRO HIDRO | CA | 91 | 127.6658 | 11617.59
10019022 | CLIP BILLETERO GRANDE DE 51 MM | 2029 | SUMINISTRO MATERIAL | CA | 90 | 128.5818 | 11572.36
10019022 | CLIP BILLETERO GRANDE DE 51 MM | 2030 | OFICINA Y LIMPIEZA | CA | 25 | 115.7384 | 2893.46
10019023 | CLIP BILLETERO MEDIANO DE 32 MM | 2000 | SUMINISTRO HIDRO | CA | 10 | 49.993 | 499.93
10019023 | CLIP BILLETERO MEDIANO DE 32 MM | 2029 | SUMINISTRO MATERIAL | CA | 77 | 55.987 | 4311
10019023 | CLIP BILLETERO MEDIANO DE 32 MM | 2030 | OFICINA Y LIMPIEZA | CA | 82 | 47.197 | 3870.15
10019024 | GRAPAS GRANDES | 2029 | SUMINISTRO MATERIAL | CA | 72 | 71.5321 | 5150.31
10019025 | TIJERA PEQUEÑA | 2000 | SUMINISTRO HIDRO | UN | 1 | 76.04 | 76.04
10019027 | BANDEJA DE ESCRITORIO | 2000 | SUMINISTRO HIDRO | UN | 27 | 146.0015 | 3942.04
10019027 | BANDEJA DE ESCRITORIO | 2029 | SUMINISTRO MATERIAL | UN | 7 | 146.0014 | 1022.01
10019027 | BANDEJA DE ESCRITORIO | 2030 | OFICINA Y LIMPIEZA | UN | 4 | 146.0025 | 584.01
10019028 | ESPIRALES DE 16 MM | 2029 | SUMINISTRO MATERIAL | CA | 1 | 518.38 | 518.38
10019029 | ESPIRALES DE 12 MM | 2029 | SUMINISTRO MATERIAL | CA | 88.95 | 342.9625 | 30506.51
10019031 | CARPETAS DE 1" | 2000 | SUMINISTRO HIDRO | UN | 54 | 147.7863 | 7980.46
10019031 | CARPETAS DE 1" | 2029 | SUMINISTRO MATERIAL | UN | 7 | 122.7471 | 859.23
10019034 | CD EN BLANCO | 2029 | SUMINISTRO MATERIAL | UN | 87 | 43.9585 | 3824.39
10019037 | MINI DVD | 2029 | SUMINISTRO MATERIAL | UN | 470 | 375.7129 | 176585.07
10019039 | PORTA HOJA CON CLIP | 2000 | SUMINISTRO HIDRO | UN | 61 | 136.4297 | 8322.21
10019039 | PORTA HOJA CON CLIP | 2029 | SUMINISTRO MATERIAL | UN | 7 | 136.4286 | 955
10019039 | PORTA HOJA CON CLIP | 2030 | OFICINA Y LIMPIEZA | UN | 28 | 85.2718 | 2387.61
10019048 | ACE | 2000 | SUMINISTRO HIDRO | LB | 8 | 85.8775 | 687.02
10019053 | GUANTES P/LIMPIAR EN GOMA | 2017 | VALDESIA | PAA | 4 | 1 | 4
10019055 | PALITA PLASTICA/RECOGEDOR DE BASURA | 2000 | SUMINISTRO HIDRO | UN | 23 | 96.76 | 2225.48
10019055 | PALITA PLASTICA/RECOGEDOR DE BASURA | 2003 | ANGOSTURA | UN | 3 | 94.3867 | 283.16
10019055 | PALITA PLASTICA/RECOGEDOR DE BASURA | 2029 | SUMINISTRO MATERIAL | UN | 4 | 101.235 | 404.94
10019055 | PALITA PLASTICA/RECOGEDOR DE BASURA | 2030 | OFICINA Y LIMPIEZA | UN | 15 | 96.76 | 1451.4
10019067 | VALVULA SELENOIDE PU220-04/0-7BAR | 2011 | PINALITO | UN | 1 | 0 | 0
10019077 | CARETA DE BUCEO | 2023 | LOS TOROS | UN | 1 | 1 | 1
10019101 | ARANDELA DE ACOPLAMIENTO 3046200 | 2011 | PINALITO | UN | 1 | 0 | 0
10019103 | CASQUILLO P/ALABE EN BRONCE | 2028 | BRAZO DERECHO | UN | 7 | 1 | 7
10019105 | DISCO DE CORTE 14"3/32"x1" | 2017 | VALDESIA | UN | 3 | 0 | 0
10019106 | SISTEMA ELECT. VALVULA AUTOLIMPIANTE | 2017 | VALDESIA | UN | 1 | 0 | 0
10019109 | SELECTOR DE PLANTA DE EMERGRNCIA | 2011 | PINALITO | UN | 6 | 0 | 0
10019121 | COPLE DE 1 PLG X 20MM | 2010 | JIMENOA | UN | 40 | 1 | 40
10019127 | CARTUCHOS 670 AZUL | 2029 | SUMINISTRO MATERIAL | UN | 23 | 586.497 | 13489.43
10019128 | CARTUCHOS 670 AMARILLO | 2029 | SUMINISTRO MATERIAL | UN | 27 | 584.2352 | 15774.35
10019129 | CARTUCHOS 670 MAGENTA | 2029 | SUMINISTRO MATERIAL | UN | 28 | 577.685 | 16175.18
10019132 | LAPICERO NEGRO | 2000 | SUMINISTRO HIDRO | UN | 735 | 72.95 | 53618.25
10019132 | LAPICERO NEGRO | 2029 | SUMINISTRO MATERIAL | UN | 774 | 28.6747 | 22194.23
10019133 | MARCADORES PARA PIZARRA | 2000 | SUMINISTRO HIDRO | UN | 576 | 22.42 | 12913.92
10019144 | MASILLA PARA MADERA 4OZ | 2010 | JIMENOA | UN | 1 | 0.01 | 0.01
10019151 | PUSH BOTON REF.2888 X 1 | 2004 | BAIGUAQUE | UN | 5 | 0 | 0
10019151 | PUSH BOTON REF.2888 X 1 | 2027 | PALOMINO | UN | 9 | 0 | 0
10019151 | PUSH BOTON REF.2888 X 1 | 2028 | BRAZO DERECHO | UN | 1 | 1 | 1
10019162 | CARTUCHO 933XL CYAN | 2029 | SUMINISTRO MATERIAL | UN | 58 | 907.9447 | 52660.79
10019163 | CARTUCHO 933XL MAGENTA | 2029 | SUMINISTRO MATERIAL | UN | 106 | 898.6308 | 95254.86
10019170 | TONER 131A MAGENTA | 2029 | SUMINISTRO MATERIAL | UN | 33 | 5157.3376 | 170192.14
10019171 | TONER 131A CYAN | 2029 | SUMINISTRO MATERIAL | UN | 30 | 5243.105 | 157293.15
10019172 | TONER 131A AMARILLO | 2029 | SUMINISTRO MATERIAL | UN | 28 | 5244.905 | 146857.34
10019181 | GUARDA MOTOR MANUAL MS116-2.3A | 2008 | HATILLO | UN | 1 | 0 | 0
10019182 | BLOQUE DE TERMINALES 600V/25A | 2015 | JIGüEY | UN | 62 | 0 | 0
10019187 | CEPILLO DE PARED | 2003 | ANGOSTURA | UN | 2 | 47.14 | 94.28
10019187 | CEPILLO DE PARED | 2029 | SUMINISTRO MATERIAL | UN | 35 | 73.96 | 2588.6
10019187 | CEPILLO DE PARED | 2030 | OFICINA Y LIMPIEZA | UN | 29 | 54.9928 | 1594.79
10019191 | PRESOSTATO MOD.-0185 DE 50 A 200 BAR | 2011 | PINALITO | UN | 5 | 0.01 | 0.05
10019195 | PULSADOR PILOTO AMARILLO XB4BV65 | 2009 | RIO BLANCO | UN | 110 | 0 | 0
10019195 | PULSADOR PILOTO AMARILLO XB4BV65 | 2011 | PINALITO | UN | 100 | 0 | 0
10019197 | BARRA | 2000 | SUMINISTRO HIDRO | UN | 2 | 1829 | 3658
10019198 | UNION UNIVERSAL POLIETILENO 1 PLG | 2010 | JIMENOA | UN | 35 | 1 | 35
10019200 | TORNILLO M5x15MM | 2005 | MONCION | UN | 9 | 0 | 0
10019234 | MODULO ELECTR. CARGADOR DE BATERIA | 2011 | PINALITO | UN | 1 | 0.01 | 0.01
10019237 | ALMOHADILLA PARA SELLOS | 2029 | SUMINISTRO MATERIAL | UN | 20 | 75.095 | 1501.9
10019242 | BARRA CONEXIÓN DE BLOQUE 5MM | 2015 | JIGüEY | UN | 160 | 0 | 0
10019250 | JUEGO DE PIEDRAS PARA DREMER | 2002 | TAVERA | UN | 47 | 0 | 0
10019252 | TEE ROSCABLE HG 1 1/4 PLG | 2007 | RINCON | UN | 5 | 0 | 0
10019252 | TEE ROSCABLE HG 1 1/4 PLG | 2020 | SABANA YEGUA | UN | 3 | 1 | 3
10019253 | TEE HIERRO NEGRO 1/4" | 2008 | HATILLO | UN | 7 | 1 | 7
10019254 | ENCLAVAMIENTO MECANICO VE5-1 | 2010 | JIMENOA | UN | 5 | 0.01 | 0.05
10019255 | INDICADOR DE CORRIENTE 0 A 5 AMP | 2010 | JIMENOA | UN | 1 | 0 | 0
10019259 | TONER 201A CF 402A AMARILLO | 2029 | SUMINISTRO MATERIAL | UN | 10 | 4894.085 | 48940.85
10019260 | TONER 201A CF 403A MAGENTA | 2029 | SUMINISTRO MATERIAL | UN | 18 | 4894.0844 | 88093.52
10019281 | SEPARADORES DE PAGINA (PAQUETE) | 2029 | SUMINISTRO MATERIAL | UN | 4 | 43 | 172
10019282 | CINTA ADHESIVA ANCHAS DE 2 PULG. | 2000 | SUMINISTRO HIDRO | UN | 92 | 54.8433 | 5045.58
10019282 | CINTA ADHESIVA ANCHAS DE 2 PULG. | 2029 | SUMINISTRO MATERIAL | UN | 16 | 61.3175 | 981.08
10019282 | CINTA ADHESIVA ANCHAS DE 2 PULG. | 2030 | OFICINA Y LIMPIEZA | UN | 41 | 55.0354 | 2256.45
10019283 | MONITOR DE VELOCIDAD KHV8-DW-1D | 2023 | LOS TOROS | UN | 1 | 0 | 0
10019312 | CONTACTOR AUX. DE RETENCION 125VDC | 2011 | PINALITO | UN | 1 | 0 | 0
10019325 | TERMOCUPLA | 2013 | ROSA JULIA-BOBA | UN | 2 | 0 | 0
10019325 | TERMOCUPLA | 2024 | MAGUEYAL | UN | 2 | 0 | 0
10019326 | PROCESADOR DE INTERFACE SM-2551 | 2008 | HATILLO | UN | 2 | 0 | 0
10019338 | CARTUCHOS 954 XL NEGRO | 2029 | SUMINISTRO MATERIAL | UN | 59 | 3057.0025 | 180363.15
10019339 | CARTUCHOS 954 XL AMARILLO | 2029 | SUMINISTRO MATERIAL | UN | 68 | 2426.9788 | 165034.56
10019340 | CARTUCHOS 954 XL MAGENTA | 2029 | SUMINISTRO MATERIAL | UN | 79 | 2361.6385 | 186569.44
10019341 | CARTUCHOS 954 XL CYAN | 2029 | SUMINISTRO MATERIAL | UN | 65 | 2361.694 | 153510.11
10019361 | PAPEL DE BAÑO JUMBO 2PLY (48/1) | 2013 | ROSA JULIA-BOBA | FAR | 2 | 0 | 0
10019363 | SERVILLETA DE MESA 10/1 | 2000 | SUMINISTRO HIDRO | FAR | 168 | 958.1775 | 160973.82
10019363 | SERVILLETA DE MESA 10/1 | 2003 | ANGOSTURA | FAR | 0.5 | 518.28 | 259.14
10019363 | SERVILLETA DE MESA 10/1 | 2030 | OFICINA Y LIMPIEZA | FAR | 13.7 | 958.2635 | 13128.21
10019376 | GUANTES DE OBRERO | 2002 | TAVERA | PAA | 17 | 1 | 17
10019376 | GUANTES DE OBRERO | 2003 | ANGOSTURA | PAA | 10 | 199.42 | 1994.2
10019376 | GUANTES DE OBRERO | 2005 | MONCION | PAA | 29 | 1 | 29
10019376 | GUANTES DE OBRERO | 2015 | JIGüEY | PAA | 4 | 1 | 4
10019376 | GUANTES DE OBRERO | 2016 | AGUACATE | PAA | 3 | 1 | 3
10019376 | GUANTES DE OBRERO | 2020 | SABANA YEGUA | PAA | 4 | 1 | 4
10019376 | GUANTES DE OBRERO | 2021 | SABANETA | PAA | 20 | 1 | 20
10019376 | GUANTES DE OBRERO | 2022 | DOMINGO RODRIGUEZ | PAA | 17 | 1 | 17
10019376 | GUANTES DE OBRERO | 2023 | LOS TOROS | PAA | 27 | 73.8589 | 1994.19
10019376 | GUANTES DE OBRERO | 2024 | MAGUEYAL | PAA | 15 | 1 | 15
10019376 | GUANTES DE OBRERO | 2025 | LAS DAMAS | PAA | 57 | 1 | 57
10019376 | GUANTES DE OBRERO | 2027 | PALOMINO | PAA | 19 | 184.7226 | 3509.73
10019376 | GUANTES DE OBRERO | 2028 | BRAZO DERECHO | PAA | 12 | 1 | 12
10019378 | VARIADOR DE FRECUENCIA 3RW5224-1AC14 | 2011 | PINALITO | UN | 5 | 0.01 | 0.05
10019388 | TINTAS PARA SELLO ROJO | 2000 | SUMINISTRO HIDRO | UN | 6 | 28.32 | 169.92
10019389 | TINTAS PARA SELLO AZUL | 2003 | ANGOSTURA | DOC | 0.25 | 1186.76 | 296.69
10019389 | TINTAS PARA SELLO AZUL | 2029 | SUMINISTRO MATERIAL | DOC | 4.248 | 1042.0716 | 4426.72
10019389 | TINTAS PARA SELLO AZUL | 2030 | OFICINA Y LIMPIEZA | DOC | 1.75 | 1186.7371 | 2076.79
10019391 | CAFE MOLIDO 1LB | 2000 | SUMINISTRO HIDRO | FAR | 560 | 299.9992 | 167999.56
10019391 | CAFE MOLIDO 1LB | 2003 | ANGOSTURA | FAR | 0.5 | 4604.48 | 2302.24
10019391 | CAFE MOLIDO 1LB | 2004 | BAIGUAQUE | FAR | 0.2 | 4604.5 | 920.9
10019391 | CAFE MOLIDO 1LB | 2029 | SUMINISTRO MATERIAL | FAR | 0.5 | 4951.92 | 2475.96
10019391 | CAFE MOLIDO 1LB | 2030 | OFICINA Y LIMPIEZA | FAR | 42 | 405.9826 | 17051.27
10019393 | DETERGENTE SUAVE | 2003 | ANGOSTURA | SAC | 1 | 1233.12 | 1233.12
10019393 | DETERGENTE SUAVE | 2030 | OFICINA Y LIMPIEZA | SAC | 0 | #DIV/0! | 0
10019395 | BRILLO VERDE | 2000 | SUMINISTRO HIDRO | UN | 16 | 17.2862 | 276.58
10019395 | BRILLO VERDE | 2003 | ANGOSTURA | UN | 10 | 33.474 | 334.74
10019395 | BRILLO VERDE | 2030 | OFICINA Y LIMPIEZA | UN | 0 | #DIV/0! | 0
10019398 | LANILLA DE 20 YARDAS | 2000 | SUMINISTRO HIDRO | ROL | 23 | 1555.1548 | 35768.56
10019398 | LANILLA DE 20 YARDAS | 2005 | MONCION | ROL | 6 | 1 | 6
10019398 | LANILLA DE 20 YARDAS | 2008 | HATILLO | ROL | 6 | 1 | 6
10019398 | LANILLA DE 20 YARDAS | 2030 | OFICINA Y LIMPIEZA | ROL | 3 | 1555.1633 | 4665.49
10019399 | FUNDAS DE 55 GALONES NEGRA | 2000 | SUMINISTRO HIDRO | FAR | 500 | 466.5602 | 233280.09
10019399 | FUNDAS DE 55 GALONES NEGRA | 2004 | BAIGUAQUE | FAR | 1 | 608.18 | 608.18
10019399 | FUNDAS DE 55 GALONES NEGRA | 2030 | OFICINA Y LIMPIEZA | FAR | 4 | 466.59 | 1866.36
10019400 | FUNDAS DE 30 GALONES NEGRA | 2000 | SUMINISTRO HIDRO | FAR | 14 | 257.4771 | 3604.68
10019400 | FUNDAS DE 30 GALONES NEGRA | 2029 | SUMINISTRO MATERIAL | FAR | 2 | 334.315 | 668.63
10019400 | FUNDAS DE 30 GALONES NEGRA | 2030 | OFICINA Y LIMPIEZA | FAR | 31 | 257.4781 | 7981.82
10019408 | TRIANGULO REFLECTIVO | 2027 | PALOMINO | UN | 1 | 0 | 0
10019411 | ABRAZADERA UNION TRUE 3 PLG | 2007 | RINCON | CA | 23 | 0 | 0
10019412 | TAPE DOBLE CARA | 2000 | SUMINISTRO HIDRO | UN | 116 | 45.6659 | 5297.25
10019412 | TAPE DOBLE CARA | 2029 | SUMINISTRO MATERIAL | UN | 33 | 119.1164 | 3930.84
10019414 | JUNTA TRONCAL DE INODORO | 2020 | SABANA YEGUA | UN | 1 | 0 | 0
10019435 | TONER 312 A NEGRO | 2029 | SUMINISTRO MATERIAL | UN | 1 | 5596.25 | 5596.25
10019439 | TONER CF283A 83A | 2029 | SUMINISTRO MATERIAL | UN | 7 | 3982.9971 | 27880.98
10019440 | TONER CE285A 85A | 2029 | SUMINISTRO MATERIAL | UN | 10 | 4329.759 | 43297.59
10019443 | BOTELLA EPSON 664 C CYAN | 2029 | SUMINISTRO MATERIAL | UN | 5 | 542.922 | 2714.61
10019444 | BOTELLA EPSON 664 M MAGENTA | 2029 | SUMINISTRO MATERIAL | UN | 4 | 553.035 | 2212.14
10019445 | BOTELLA EPSON 664 Y AMARILLA | 2029 | SUMINISTRO MATERIAL | UN | 5 | 540.914 | 2704.57
10019447 | RETENEDORA F108 P/BOMBA DE ENFRIAMT. | 2005 | MONCION | UN | 2 | 0 | 0
10019456 | TUERCA 69MM | 2015 | JIGüEY | UN | 2 | 0 | 0
10019460 | CARTUCHO 951 MAGENTA | 2029 | SUMINISTRO MATERIAL | UN | 36 | 920.8956 | 33152.24
10019461 | CARTUCHO 951 AMARILLO | 2029 | SUMINISTRO MATERIAL | UN | 33 | 938.3994 | 30967.18
10019463 | LENTE DE CAMARA | 2011 | PINALITO | UN | 3 | 0 | 0
10019479 | CARGADOR | 2001 | C.CONTROL HIDRO | UN | 1 | 0 | 0
10019485 | FUNDAS DE 3 GALONES | 2000 | SUMINISTRO HIDRO | FAR | 6 | 261.5983 | 1569.59
10019485 | FUNDAS DE 3 GALONES | 2004 | BAIGUAQUE | FAR | 1 | 111.36 | 111.36
10019485 | FUNDAS DE 3 GALONES | 2030 | OFICINA Y LIMPIEZA | FAR | 6 | 261.5983 | 1569.59
10019490 | CARTON PIEDRA | 2000 | SUMINISTRO HIDRO | UN | 3 | 0.01 | 0.03
10019496 | TONER 128A CE321A CYAN | 2029 | SUMINISTRO MATERIAL | UN | 4 | 3935.165 | 15740.66
10019497 | TONER 128A CE322A YELLOW | 2029 | SUMINISTRO MATERIAL | UN | 1 | 3884.52 | 3884.52
10019498 | TONER 128A CE323A MAGENTA | 2029 | SUMINISTRO MATERIAL | UN | 2 | 4044.22 | 8088.44
10019504 | BOTELLA GT52 NEGRA | 2029 | SUMINISTRO MATERIAL | UN | 5 | 0 | 0
10019505 | BOTELLA GT52 CYAN | 2029 | SUMINISTRO MATERIAL | UN | 6 | 335.415 | 2012.49
10019506 | BOTELLA GT52 YELLOW | 2029 | SUMINISTRO MATERIAL | UN | 6 | 335.415 | 2012.49
10019507 | BOTELLA GT52 MAGENTA | 2029 | SUMINISTRO MATERIAL | UN | 6 | 335.415 | 2012.49
10019510 | CINTA AISLANTE DE CALOR 1 1/2 | 2015 | JIGüEY | ROL | 1 | 0 | 0
10019524 | SELLADOR DE URETANO | 2010 | JIMENOA | UN | 1 | 0.01 | 0.01
10019531 | SWIVEL | 2000 | SUMINISTRO HIDRO | UN | 8 | 16697 | 133576
10019535 | SHELLAC SELLADOR | 2023 | LOS TOROS | UN | 4 | 0 | 0
10019544 | PINTURA ESMALTE | 2000 | SUMINISTRO HIDRO | GAL | 940 | 677.32 | 636680.8
10019544 | PINTURA ESMALTE | 2013 | ROSA JULIA-BOBA | GAL | 10 | 677.32 | 6773.2
10019544 | PINTURA ESMALTE | 2020 | SABANA YEGUA | GAL | 25 | 677.32 | 16933
10019544 | PINTURA ESMALTE | 2021 | SABANETA | GAL | 25 | 677.32 | 16933
10019544 | PINTURA ESMALTE | 2022 | DOMINGO RODRIGUEZ | GAL | 25 | 677.32 | 16933
10019544 | PINTURA ESMALTE | 2025 | LAS DAMAS | GAL | 25 | 677.32 | 16933
10019544 | PINTURA ESMALTE | 2027 | PALOMINO | GAL | 20 | 677.32 | 13546.4
10019550 | PINTURA | 2003 | ANGOSTURA | GAL | 2 | 0 | 0
10019578 | PENDAFLEX 8½ X 13 | 2000 | SUMINISTRO HIDRO | CA | 5 | 967.6 | 4838
10019578 | PENDAFLEX 8½ X 13 | 2029 | SUMINISTRO MATERIAL | CA | 0.68 | 425.9265 | 289.63
10019578 | PENDAFLEX 8½ X 13 | 2030 | OFICINA Y LIMPIEZA | CA | 5 | 967.6 | 4838
10019579 | LAPIZ DE COLORES | 2000 | SUMINISTRO HIDRO | CA | 60 | 34 | 2040
10019579 | LAPIZ DE COLORES | 2029 | SUMINISTRO MATERIAL | CA | 39 | 35.3703 | 1379.44
10019579 | LAPIZ DE COLORES | 2030 | OFICINA Y LIMPIEZA | CA | 34 | 35.1509 | 1195.13
10019589 | TONER 126A CE310A NEGRO | 2029 | SUMINISTRO MATERIAL | UN | 16 | 2655.0512 | 42480.82
10019590 | TONER 126A CE311A CYAN | 2029 | SUMINISTRO MATERIAL | UN | 5 | 3218.02 | 16090.1
10019591 | TONER 126A CE312A YELLOW | 2029 | SUMINISTRO MATERIAL | UN | 6 | 3218.42 | 19310.52
10019593 | TRANS. ETP 303N-3E-60Hz/TC1600/5A TP | 2005 | MONCION | UN | 2 | 0 | 0
10019600 | CARTUCHO 952 XL LOR35A YELLOW | 2029 | SUMINISTRO MATERIAL | UN | 13 | 1455.4177 | 18920.43
10019601 | CARTUCHO 952 XL LOR33A MAGENTA | 2029 | SUMINISTRO MATERIAL | UN | 14 | 1455.4179 | 20375.85
10019602 | CARTUCHO 952 XL LOR31A CYAN | 2029 | SUMINISTRO MATERIAL | UN | 12 | 1455.4175 | 17465.01
10019648 | TARUGO VERDE | 2020 | SABANA YEGUA | UN | 34 | 1 | 34
10019650 | SELECTOR DE POSICIONES REF:0009714A | 2005 | MONCION | UN | 2 | 0 | 0
10019668 | RELE DE CIERRE RIA 123MS-SCE1184-R6 | 2005 | MONCION | UN | 2 | 0 | 0
10019681 | CONTACTO AUXILIAR ABB CA5-22E | 2010 | JIMENOA | UN | 6 | 1 | 6
10019698 | DISYUNTOR GE 1000/2250A -2POLOS | 2005 | MONCION | UN | 1 | 0 | 0
10019712 | PRSOSTATO DE 0 A 300PSI | 2005 | MONCION | UN | 1 | 0 | 0
10019713 | ELECTRODO P/ACERO INOXI 3/8" x 16" | 2002 | TAVERA | LB | 35 | 0 | 0
10019714 | COOLANT DE 55 GALONES | 2000 | SUMINISTRO HIDRO | GAL | 3 | 26284.5 | 78853.5
10019716 | MODULO CPU 314 | 2015 | JIGüEY | UN | 1 | 0 | 0
10019717 | MONITOR DE FLUJO ELETTA SC5-GL25 | 2008 | HATILLO | UN | 2 | 0 | 0
10019717 | MONITOR DE FLUJO ELETTA SC5-GL25 | 2011 | PINALITO | UN | 7 | 0 | 0
10019717 | MONITOR DE FLUJO ELETTA SC5-GL25 | 2016 | AGUACATE | UN | 1 | 0 | 0
10019718 | TARJETA PK2120 CNTRL HS | 2022 | DOMINGO RODRIGUEZ | UN | 2 | 0 | 0
10019720 | GRAPADORA GRANDE | 2029 | SUMINISTRO MATERIAL | UN | 21 | 657 | 13797
10019724 | MANOMETRO GLICERINA 0 A 250 BAR | 2010 | JIMENOA | UN | 1 | 1 | 1
10019724 | MANOMETRO GLICERINA 0 A 250 BAR | 2023 | LOS TOROS | UN | 2 | 1 | 2
10019751 | DESCARGADOR DE SOBRETENSION 36KV/10KVA | 2015 | JIGüEY | UN | 12 | 0 | 0
10019752 | PLANTILLA DE AGUJERO P/RODETE | 2002 | TAVERA | UN | 3 | 0 | 0
10019758 | CINTA DE BLOQUEO ROJA (PELIGRO) | 2002 | TAVERA | ROL | 4 | 0 | 0
10019758 | CINTA DE BLOQUEO ROJA (PELIGRO) | 2005 | MONCION | ROL | 10 | 0 | 0
10019758 | CINTA DE BLOQUEO ROJA (PELIGRO) | 2007 | RINCON | ROL | 4 | 0 | 0
10019758 | CINTA DE BLOQUEO ROJA (PELIGRO) | 2010 | JIMENOA | ROL | 7 | 0 | 0
10019758 | CINTA DE BLOQUEO ROJA (PELIGRO) | 2011 | PINALITO | ROL | 1 | 0 | 0
10019758 | CINTA DE BLOQUEO ROJA (PELIGRO) | 2015 | JIGüEY | ROL | 4 | 0 | 0
10019758 | CINTA DE BLOQUEO ROJA (PELIGRO) | 2016 | AGUACATE | ROL | 8 | 0 | 0
10019758 | CINTA DE BLOQUEO ROJA (PELIGRO) | 2017 | VALDESIA | ROL | 4 | 0 | 0
10019758 | CINTA DE BLOQUEO ROJA (PELIGRO) | 2020 | SABANA YEGUA | ROL | 5 | 0 | 0
10019758 | CINTA DE BLOQUEO ROJA (PELIGRO) | 2021 | SABANETA | ROL | 12 | 0 | 0
10019758 | CINTA DE BLOQUEO ROJA (PELIGRO) | 2022 | DOMINGO RODRIGUEZ | ROL | 14 | 0 | 0
10019758 | CINTA DE BLOQUEO ROJA (PELIGRO) | 2023 | LOS TOROS | ROL | 5 | 0 | 0
10019758 | CINTA DE BLOQUEO ROJA (PELIGRO) | 2024 | MAGUEYAL | ROL | 4 | 0 | 0
10019758 | CINTA DE BLOQUEO ROJA (PELIGRO) | 2025 | LAS DAMAS | ROL | 7 | 0 | 0
10019758 | CINTA DE BLOQUEO ROJA (PELIGRO) | 2027 | PALOMINO | ROL | 8 | 0 | 0
10019758 | CINTA DE BLOQUEO ROJA (PELIGRO) | 2028 | BRAZO DERECHO | ROL | 3 | 0 | 0
10019760 | CARETA PARA SOLDAR | 2005 | MONCION | UN | 1 | 0.01 | 0.01
10019760 | CARETA PARA SOLDAR | 2007 | RINCON | UN | 1 | 0 | 0
10019760 | CARETA PARA SOLDAR | 2017 | VALDESIA | UN | 1 | 0 | 0
10019766 | CABLE FIBRA OPTICA DUPLEX | 2011 | PINALITO | CA | 4 | 0 | 0
10019767 | FILTRO PA-5425 | 2011 | PINALITO | CA | 6 | 0 | 0
10019773 | BREAKERS PLS6-C10/2-DC | 2008 | HATILLO | UN | 1 | 0 | 0
10019776 | BOBINA HIDRO-TONICA 115VCA | 2011 | PINALITO | UN | 2 | 0 | 0
10019812 | TORNILLO CAB ALLEN H. NEGRO M24 X 70MM | 2015 | JIGüEY | UN | 1 | 0 | 0
10019847 | TARJETAPLC MOD-AM3440-8EM | 2011 | PINALITO | CA | 3 | 0 | 0
10019854 | GAS 134-A | 2031 | REPUESTOS VEHICULOS | CA | 265 | 349.9878 | 92746.76
10019856 | TARJETA DE ENTRADA REF.AS-BDEP-216 | 2022 | DOMINGO RODRIGUEZ | UN | 1 | 0 | 0
10019861 | PINTURA VERDE CLARO | 2008 | HATILLO | CUB | 6 | 1 | 6
10019867 | TAPONES DE OIDOS DESECHABLES | 2002 | TAVERA | UN | 116 | 0 | 0
10019867 | TAPONES DE OIDOS DESECHABLES | 2004 | BAIGUAQUE | UN | 2 | 0 | 0
10019867 | TAPONES DE OIDOS DESECHABLES | 2007 | RINCON | UN | 185 | 0 | 0
10019867 | TAPONES DE OIDOS DESECHABLES | 2010 | JIMENOA | UN | 15 | 0 | 0
10019867 | TAPONES DE OIDOS DESECHABLES | 2011 | PINALITO | UN | 138 | 0 | 0
10019867 | TAPONES DE OIDOS DESECHABLES | 2015 | JIGüEY | UN | 1 | 0.01 | 0.01
10019867 | TAPONES DE OIDOS DESECHABLES | 2017 | VALDESIA | UN | 985 | 0 | 0
10019867 | TAPONES DE OIDOS DESECHABLES | 2028 | BRAZO DERECHO | UN | 389 | 1 | 389
10019905 | TORNILLO M30 X 120MM | 2015 | JIGüEY | UN | 25 | 0 | 0
10019925 | Manguera de lona | 2025 | LAS DAMAS | ROL | 1 | 0 | 0
10019935 | TEIRAP 5 X 400MM | 2031 | REPUESTOS VEHICULOS | UN | 892 | 4.9914 | 4452.32
10019937 | MANGUITO EMPALME | 2015 | JIGüEY | UN | 276 | 0 | 0
10019952 | EMPLAME DE 1/2 ROSCA CORRIDA GALVANIZADO | 2020 | SABANA YEGUA | UN | 6 | 1 | 6
10019975 | ZAFACON CON TAPA | 2000 | SUMINISTRO HIDRO | UN | 3 | 2655 | 7965
10019978 | TONER 202A CF502A YELLOW | 2029 | SUMINISTRO MATERIAL | UN | 1 | 4332.2 | 4332.2
10019980 | TONER 645A C9731A 5550A CYAN | 2029 | SUMINISTRO MATERIAL | UN | 1 | 21066.24 | 21066.24
10019981 | TONER 645A C9733A 5550A MAGENTA | 2029 | SUMINISTRO MATERIAL | UN | 2 | 21066.24 | 42132.48
10019983 | TONER 410 CF411A CYAN | 2029 | SUMINISTRO MATERIAL | UN | 10 | 6916.505 | 69165.05
10019984 | TONER 410 CF412A YELLOW | 2029 | SUMINISTRO MATERIAL | UN | 21 | 6748.3186 | 141714.69
10019985 | TONER 410 CF413A MAGENTA | 2029 | SUMINISTRO MATERIAL | UN | 18 | 6915.4928 | 124478.87
10020001 | ESPUELAS PARA TREPAR POSTE | 2011 | PINALITO | UN | 2 | 0.01 | 0.02
10020008 | "ABRAZADERAS 2"" x 1/4" | 2031 | REPUESTOS VEHICULOS | UN | 25 | 35.4 | 885
10020009 | ABRAZADERAS 8/22 | 2031 | REPUESTOS VEHICULOS | UN | 36 | 28.0394 | 1009.42
10020010 | ADITIVO MULTI1 TRANSMISION AUTOMATICA | 2031 | REPUESTOS VEHICULOS | UN | 38 | 385.5479 | 14650.82
10020011 | LIMPIADOR RESIDUO DE MOTOR 300ML | 2031 | REPUESTOS VEHICULOS | UN | 15 | 26.19 | 392.85
10020012 | ADITIVO ULTRA G TRANSMISION MECANICA | 2031 | REPUESTOS VEHICULOS | UN | 24 | 16.25 | 390
10020013 | ADITIVO VISCOPLUS PARA MOTOR | 2031 | REPUESTOS VEHICULOS | UN | 149 | 4.0872 | 608.99
10020014 | ADITIVO XTRA DIESEL PARA GASOIL | 2031 | REPUESTOS VEHICULOS | UN | 5 | 1716.732 | 8583.66
10020015 | JUEGO DE PUNTA P/ DESERMADOR 12 PCS | 2011 | PINALITO | UN | 1 | 0 | 0
10020019 | BANDAS DEL.MD-1191 | 2031 | REPUESTOS VEHICULOS | UN | 24 | 1558.0196 | 37392.47
10020020 | BANDAS DEL.MD-4029M | 2031 | REPUESTOS VEHICULOS | UN | 4 | 408.335 | 1633.34
10020021 | BANDAS DEL.MD-4057 | 2031 | REPUESTOS VEHICULOS | UN | 50 | 2950 | 147500
10020022 | BANDAS DELAN/TRAS MS-0016A | 2031 | REPUESTOS VEHICULOS | UN | 17 | 72.7271 | 1236.36
10020023 | BANDAS DELANTERA D-436 | 2017 | VALDESIA | UN | 1 | 0 | 0
10020023 | BANDAS DELANTERA D-436 | 2020 | SABANA YEGUA | UN | 1 | 0 | 0
10020023 | BANDAS DELANTERA D-436 | 2031 | REPUESTOS VEHICULOS | UN | 29 | 1770 | 51330
10020024 | BANDAS DELANTERA MD-1303 | 2031 | REPUESTOS VEHICULOS | UN | 11 | 483.3336 | 5316.67
10020025 | BANDAS DELANTERAS D11130M | 2031 | REPUESTOS VEHICULOS | UN | 15 | 1894.02 | 28410.3
10020026 | JUEGO DE BANDA DELANTERA P/ NISSAN D22 | 2020 | SABANA YEGUA | UN | 2 | 0 | 0
10020026 | JUEGO DE BANDA DELANTERA P/ NISSAN D22 | 2031 | REPUESTOS VEHICULOS | UN | 85 | 1927.0565 | 163799.8
10020027 | BANDAS DELANTERAS D3805 | 2031 | REPUESTOS VEHICULOS | UN | 15 | 355.7733 | 5336.6
10020028 | JUEGO DE BANDA DELANTERA TOYOTA HILUX 18 | 2031 | REPUESTOS VEHICULOS | UN | 154 | 2311.3044 | 355940.87
10020029 | BANDAS DELANTERAS IMD772 | 2005 | MONCION | UN | 1 | 0 | 0
10020029 | BANDAS DELANTERAS IMD772 | 2031 | REPUESTOS VEHICULOS | UN | 35 | 2225.8869 | 77906.04
10020032 | BANDAS TRASERAS MD-1415-OR | 2031 | REPUESTOS VEHICULOS | UN | 8 | 80 | 640
10020033 | JUEGO DE BANDA TRASERA D-606 | 2017 | VALDESIA | UN | 1 | 0 | 0
10020033 | JUEGO DE BANDA TRASERA D-606 | 2025 | LAS DAMAS | UN | 2 | 0.01 | 0.02
10020033 | JUEGO DE BANDA TRASERA D-606 | 2031 | REPUESTOS VEHICULOS | UN | 46 | 1711.0489 | 78708.25
10020034 | BANDAS TRASERAS K1189 | 2017 | VALDESIA | UN | 1 | 0 | 0
10020035 | BANDAS TRASERAS K3416 | 2031 | REPUESTOS VEHICULOS | UN | 23 | 319.6078 | 7350.98
10020037 | BANDAS TRASERAS ISUZU D-03 K4467/CS-8838 | 2031 | REPUESTOS VEHICULOS | UN | 56 | 2416.138 | 135303.73
10020040 | BOMBILLOS 12V DE DOS CONTACTO | 2031 | REPUESTOS VEHICULOS | UN | 93 | 100.3 | 9327.9
10020041 | BOMBILLOS 12V DE UN CONTACTO | 2031 | REPUESTOS VEHICULOS | UN | 154 | 84.8126 | 13061.14
10020042 | BOMBILLOS 9004 12V | 2031 | REPUESTOS VEHICULOS | UN | 38 | 41.1024 | 1561.89
10020043 | BOMBILLOS 9005 12V | 2031 | REPUESTOS VEHICULOS | UN | 23 | 266.5291 | 6130.17
10020044 | BOMBILLOS 9006 12V | 2031 | REPUESTOS VEHICULOS | UN | 28 | 237.43 | 6648.04
10020045 | BOMBILLOS GRANDES MUELITA 12V | 2031 | REPUESTOS VEHICULOS | UN | 100 | 100.3 | 10030
10020046 | BOMBILLOS H1 12V | 2031 | REPUESTOS VEHICULOS | UN | 29 | 23.4024 | 678.67
10020047 | BOMBILLOS H11 12V | 2031 | REPUESTOS VEHICULOS | UN | 21 | 167.1814 | 3510.81
10020048 | BOMBILLOS H3 12V | 2031 | REPUESTOS VEHICULOS | UN | 41 | 66.989 | 2746.55
10020049 | BOMBILLOS H4 12V | 2031 | REPUESTOS VEHICULOS | UN | 184 | 199.9511 | 36791
10020050 | BOMBILLOS H7 12V | 2031 | REPUESTOS VEHICULOS | UN | 21 | 194.0067 | 4074.14
10020051 | BOMBILLOS HS 12V | 2031 | REPUESTOS VEHICULOS | UN | 42 | 144.489 | 6068.54
10020052 | BOMBILLOS PEQUEÑOS MUELITAS 12V | 2031 | REPUESTOS VEHICULOS | UN | 94 | 100.3 | 9428.2
10020053 | BUSHINGS CATRE INFERIOR TOYOTA PRADO | 2031 | REPUESTOS VEHICULOS | UN | 8 | 42.3075 | 338.46
10020055 | CINTA SELLA ROSCA (TEFLON) | 2031 | REPUESTOS VEHICULOS | UN | 3 | 23.61 | 70.83
10020056 | CONECTORES DE BOMBILLO 9004 | 2031 | REPUESTOS VEHICULOS | UN | 14 | 4.6657 | 65.32
10020058 | CONECTORES DE BOMBILLO H7 | 2031 | REPUESTOS VEHICULOS | UN | 19 | 60.0158 | 1140.3
10020059 | CORREA 15345 | 2020 | SABANA YEGUA | UN | 1 | 1 | 1
10020059 | CORREA 15345 | 2031 | REPUESTOS VEHICULOS | UN | 27 | 700 | 18900
10020060 | CORREA 15425 | 2031 | REPUESTOS VEHICULOS | UN | 21 | 1227.8352 | 25784.54
10020061 | CORREA 15430 | 2031 | REPUESTOS VEHICULOS | UN | 3 | 280 | 840
10020062 | CORREA 17300 | 2031 | REPUESTOS VEHICULOS | UN | 7 | 140 | 980
10020063 | CORREA 17315 | 2031 | REPUESTOS VEHICULOS | UN | 22 | 280 | 6160
10020064 | CORREA 17410 | 2031 | REPUESTOS VEHICULOS | UN | 4 | 233.33 | 933.32
10020065 | CORREA 17420 | 2031 | REPUESTOS VEHICULOS | UN | 7 | 466.67 | 3266.69
10020066 | CORREA 17540 | 2031 | REPUESTOS VEHICULOS | UN | 9 | 1200.0578 | 10800.52
10020067 | CORREA 17610 | 2031 | REPUESTOS VEHICULOS | UN | 2 | 280 | 560
10020068 | CORREA 4PK1120 | 2031 | REPUESTOS VEHICULOS | UN | 3 | 350 | 1050
10020069 | CORREA 5PK1130 | 2031 | REPUESTOS VEHICULOS | UN | 4 | 280 | 1120
10020070 | CORREA 5PK920 | 2031 | REPUESTOS VEHICULOS | UN | 5 | 700 | 3500
10020072 | CORREA 7PK2250 | 2031 | REPUESTOS VEHICULOS | UN | 6 | 200 | 1200
10020073 | CORREA A/C 17385 | 2020 | SABANA YEGUA | UN | 1 | 1 | 1
10020073 | CORREA A/C 17385 | 2031 | REPUESTOS VEHICULOS | UN | 2 | 1400 | 2800
10020074 | CORREA AX59 | 2031 | REPUESTOS VEHICULOS | UN | 2 | 1344.5 | 2689
10020075 | CORREA BP-43 | 2031 | REPUESTOS VEHICULOS | UN | 5 | 466.666 | 2333.33
10020077 | CORREA BX-40 | 2017 | VALDESIA | UN | 1 | 0 | 0
10020078 | CORREA BX-46 | 2017 | VALDESIA | UN | 1 | 0 | 0
10020078 | CORREA BX-46 | 2031 | REPUESTOS VEHICULOS | UN | 6 | 350 | 2100
10020079 | CORREA DEL ALTENADOR 15395 | 2031 | REPUESTOS VEHICULOS | UN | 7 | 954 | 6678
10020081 | CORREA DEL ALTENADOR 7PK0990 | 2031 | REPUESTOS VEHICULOS | UN | 32 | 822.6588 | 26325.08
10020082 | CORREA DEL ALTENADOR BX-45 DAYCO | 2031 | REPUESTOS VEHICULOS | UN | 5 | 34.616 | 173.08
10020083 | CORREA DEL ALTERNADOR BX-38 DAYCO | 2031 | REPUESTOS VEHICULOS | UN | 5 | 479.414 | 2397.07
10020084 | CORREA DEL HIDRAULICO 17390 | 2031 | REPUESTOS VEHICULOS | UN | 1 | 112.5 | 112.5
10020085 | CORREA DEL HIDRAULICO 17-610 | 2031 | REPUESTOS VEHICULOS | UN | 10 | 500 | 5000
10020087 | CORREA HIDRAULICO PALA950G #036-6775 | 2031 | REPUESTOS VEHICULOS | UN | 3 | 450 | 1350
10020091 | CORREAS DEL COMPRESOR A/C 17350 | 2031 | REPUESTOS VEHICULOS | UN | 19 | 1166 | 22154
10020092 | CORREAS DEL HIDRAULICO 17595 | 2031 | REPUESTOS VEHICULOS | UN | 4 | 112.5 | 450
10020093 | CUBRE POLVO PUNTA EJE | 2031 | REPUESTOS VEHICULOS | UN | 8 | 850 | 6800
10020095 | ESPARRAGOS PIÑA TUERCAS | 2031 | REPUESTOS VEHICULOS | UN | 10 | 8.928 | 89.28
10020096 | ESTAÑO 60/40x1MM | 2011 | PINALITO | UN | 1 | 0 | 0
10020099 | FILTRO AIRE TA24731/ VOLSWAGEN GOL | 2031 | REPUESTOS VEHICULOS | UN | 11 | 338.1518 | 3719.67
10020100 | FILTRO CENTRIFUGO P-9302 | 2031 | REPUESTOS VEHICULOS | UN | 2 | 733.485 | 1466.97
10020102 | FILTRO DE ACEITE 26300-42030 | 2031 | REPUESTOS VEHICULOS | UN | 1 | 400.55 | 400.55
10020103 | FILTRO DE ACEITE 7W-2326 | 2031 | REPUESTOS VEHICULOS | UN | 4 | 156.435 | 625.74
10020104 | FILTRO DE ACEITE B-76 | 2008 | HATILLO | UN | 1 | 0.01 | 0.01
10020105 | FILTRO DE ACEITE BD-103 | 2005 | MONCION | UN | 2 | 0 | 0
10020105 | FILTRO DE ACEITE BD-103 | 2028 | BRAZO DERECHO | UN | 3 | 0 | 0
10020105 | FILTRO DE ACEITE BD-103 | 2031 | REPUESTOS VEHICULOS | UN | 14 | 256.955 | 3597.37
10020106 | FILTRO DE ACEITE C-1112 | 2011 | PINALITO | UN | 1 | 0 | 0
10020107 | FILTRO DE ACEITE C-151 | 2007 | RINCON | UN | 1 | 0 | 0
10020108 | FILTRO DE ACEITE C-1511 SAKURA | 2031 | REPUESTOS VEHICULOS | UN | 8 | 88.475 | 707.8
10020109 | FILTRO DE ACEITE C-15271 | 2031 | REPUESTOS VEHICULOS | UN | 59 | 295 | 17405
10020110 | FILTRO DE ACEITE C-1821 | 2031 | REPUESTOS VEHICULOS | UN | 6 | 43.75 | 262.5
10020111 | FILTRO DE ACEITE P/ FORD RANGER 02 | 2031 | REPUESTOS VEHICULOS | UN | 9 | 295 | 2655
10020112 | FILTRO DE ACEITE C-351/MITSUBISHI ROSA. | 2031 | REPUESTOS VEHICULOS | UN | 38 | 590 | 22420
10020114 | FILTRO DE ACEITE EO-1801 | 2031 | REPUESTOS VEHICULOS | UN | 8 | 122.78 | 982.24
10020116 | FILTRO DE ACEITE HIDRAULICO 1G-8878 | 2031 | REPUESTOS VEHICULOS | UN | 12 | 921.9033 | 11062.84
10020117 | FILTRO DE ACEITE HIDRAULICO 1R-0774 | 2031 | REPUESTOS VEHICULOS | UN | 8 | 350 | 2800
10020118 | FILTRO DE ACEITE PH2 | 2031 | REPUESTOS VEHICULOS | UN | 19 | 530.4411 | 10078.38
10020119 | FILTRO DE ACEITE TOYOTA HILUX 2009 | 2005 | MONCION | UN | 1 | 0 | 0
10020119 | FILTRO DE ACEITE TOYOTA HILUX 2009 | 2031 | REPUESTOS VEHICULOS | UN | 432 | 295 | 127440
10020120 | FILTRO DE ACEITE P/ ISUZU NPR 18 | 2031 | REPUESTOS VEHICULOS | UN | 26 | 288.6262 | 7504.28
10020121 | FILTRO DE ACEITE PH-8A | 2031 | REPUESTOS VEHICULOS | UN | 92 | 303.7095 | 27941.27
10020122 | FILTRO DE ACEITE TRANSMISION 1R-0773 | 2031 | REPUESTOS VEHICULOS | UN | 3 | 27.6467 | 82.94
10020123 | FILTRO DE ACEITE VO-25 | 2031 | REPUESTOS VEHICULOS | UN | 18 | 12.0539 | 216.97
10020124 | FILTRO DE AIRE 16546-2S600 | 2020 | SABANA YEGUA | UN | 3 | 0 | 0
10020124 | FILTRO DE AIRE 16546-2S600 | 2023 | LOS TOROS | UN | 1 | 1 | 1
10020124 | FILTRO DE AIRE 16546-2S600 | 2031 | REPUESTOS VEHICULOS | UN | 122 | 547.52 | 66797.44
10020126 | FILTRO DE AIRE 16546-VWOOO | 2025 | LAS DAMAS | UN | 1 | 0 | 0
10020126 | FILTRO DE AIRE 16546-VWOOO | 2031 | REPUESTOS VEHICULOS | UN | 38 | 364.6329 | 13856.05
10020127 | FILTRO DE AIRE 17801-67060 | 2005 | MONCION | UN | 1 | 0 | 0
10020127 | FILTRO DE AIRE 17801-67060 | 2031 | REPUESTOS VEHICULOS | UN | 16 | 307.095 | 4913.52
10020128 | FILTRO DE AIRE 17801-0C010 | 2031 | REPUESTOS VEHICULOS | UN | 99 | 354 | 35046
10020129 | FILTRO DE AIRE 17801-56010 | 2031 | REPUESTOS VEHICULOS | UN | 24 | 412.9304 | 9910.33
10020130 | FILTRO DE AIRE 17801-86020 | 2025 | LAS DAMAS | UN | 1 | 0.01 | 0.01
10020130 | FILTRO DE AIRE 17801-86020 | 2031 | REPUESTOS VEHICULOS | UN | 42 | 708 | 29736
10020132 | FILTRO DE AIRE ISUZU D-MAX | 2031 | REPUESTOS VEHICULOS | UN | 76 | 467.1967 | 35506.95
10020133 | FILTRO DE AIRE A254185 | 2031 | REPUESTOS VEHICULOS | UN | 7 | 52.2243 | 365.57
10020134 | FILTRO DE AIRE C-15300 | 2031 | REPUESTOS VEHICULOS | UN | 38 | 823.6368 | 31298.2
10020135 | FILTRO DE AIRE CA4700 | 2031 | REPUESTOS VEHICULOS | UN | 5 | 94 | 470
10020136 | FILTRO DE AIRE ME-017242 | 2031 | REPUESTOS VEHICULOS | UN | 14 | 826 | 11564
10020138 | FILTRO DE AIRE PA-2577 | 2031 | REPUESTOS VEHICULOS | UN | 4 | 470 | 1880
10020139 | FILTRO DE AIRE PBA-046 | 2031 | REPUESTOS VEHICULOS | UN | 10 | 345.504 | 3455.04
10020140 | FILTRO DE AIRE PRIMARIO 132-7165 | 2031 | REPUESTOS VEHICULOS | UN | 6 | 1345.6217 | 8073.73
10020141 | FILTRO DE AIRE PRIMARIO 206-5234 | 2031 | REPUESTOS VEHICULOS | UN | 14 | 1218.4843 | 17058.78
10020142 | FILTRO DE AIRE PRIMARIO 61-2499 | 2031 | REPUESTOS VEHICULOS | UN | 9 | 78.3344 | 705.01
10020143 | FILTRO DE AIRE PRIMARIO PA-2773 | 2031 | REPUESTOS VEHICULOS | UN | 7 | 3199.9943 | 22399.96
10020145 | FILTRO DE AIRE RS-4634 | 2031 | REPUESTOS VEHICULOS | UN | 23 | 1551.8157 | 35691.76
10020146 | FILTRO DE AIRE SECUNDARIO 206-5235 | 2031 | REPUESTOS VEHICULOS | UN | 6 | 1108.2533 | 6649.52
10020147 | FILTRO DE AIRE SECUNDARIO 293-4053 | 2031 | REPUESTOS VEHICULOS | UN | 2 | 3699.99 | 7399.98
10020148 | FILTRO DE AIRE SECUNDARIO 61-2500 | 2031 | REPUESTOS VEHICULOS | UN | 10 | 78.33 | 783.3
10020149 | FILTRO DE CABINA P/ A/C T. HILUX 18 | 2031 | REPUESTOS VEHICULOS | UN | 196 | 354 | 69384
10020150 | FILTRO A/C DE CABINA NISSAN FRONTIER NP | 2031 | REPUESTOS VEHICULOS | UN | 83 | 381.731 | 31683.67
10020151 | FILTRO DE COMBUSTIBLE PF-7978 | 2031 | REPUESTOS VEHICULOS | UN | 10 | 55 | 550
10020152 | FILTRO DE COOLANT BW5178 | 2031 | REPUESTOS VEHICULOS | UN | 4 | 110 | 440
10020154 | FILTRO DE GASOIL 1R-0753 | 2031 | REPUESTOS VEHICULOS | UN | 6 | 1249.2167 | 7495.3
10020156 | FILTRO DE GASOIL 1R-1804 | 2031 | REPUESTOS VEHICULOS | UN | 6 | 978.235 | 5869.41
10020157 | SEPARADOR DE AGUA P551433 | 2031 | REPUESTOS VEHICULOS | UN | 5 | 50 | 250
10020158 | FILTRO DE GASOIL 23390-51020 | 2025 | LAS DAMAS | UN | 1 | 0.01 | 0.01
10020158 | FILTRO DE GASOIL 23390-51020 | 2031 | REPUESTOS VEHICULOS | UN | 38 | 642.9487 | 24432.05
10020160 | FILTRO DE GASOIL BF-7657 | 2031 | REPUESTOS VEHICULOS | UN | 20 | 109.6965 | 2193.93
10020161 | FILTRO DE GASOIL BF-988 | 2031 | REPUESTOS VEHICULOS | UN | 4 | 253.52 | 1014.08
10020163 | FILTRO DE GASOIL F-1111 | 2031 | REPUESTOS VEHICULOS | UN | 64 | 478.3955 | 30617.31
10020164 | FILTRO DE GASOIL FC-1001 | 2031 | REPUESTOS VEHICULOS | UN | 28 | 1045.695 | 29279.46
10020165 | FILTRO DE GASOIL FC-1004 | 2031 | REPUESTOS VEHICULOS | UN | 8 | 276.255 | 2210.04
10020166 | FILTRO DE GASOIL FC-1104 | 2023 | LOS TOROS | UN | 1 | 1 | 1
10020166 | FILTRO DE GASOIL FC-1104 | 2031 | REPUESTOS VEHICULOS | UN | 25 | 39.2848 | 982.12
10020167 | FILTRO D COMBUSTIBLE NISSAN FRONTIER D22 | 2031 | REPUESTOS VEHICULOS | UN | 4 | 384.755 | 1539.02
10020168 | FILTRO DE GASOIL FC-1806 | 2031 | REPUESTOS VEHICULOS | UN | 10 | 472 | 4720
10020169 | FILTRO DE GASOIL FC-190 | 2031 | REPUESTOS VEHICULOS | UN | 37 | 155.1581 | 5740.85
10020170 | FILTRO DE GASOIL FC-19070 | 2031 | REPUESTOS VEHICULOS | UN | 17 | 209.9994 | 3569.99
10020172 | FILTRO DE GASOIL MEO16823 | 2031 | REPUESTOS VEHICULOS | UN | 11 | 116.6655 | 1283.32
10020173 | FILTRO DE GASOLINA 23300-10848 | 2031 | REPUESTOS VEHICULOS | UN | 9 | 31.8189 | 286.37
10020174 | FILTRO DE GASOLINA F65574 | 2031 | REPUESTOS VEHICULOS | UN | 3 | 22 | 66
10020175 | FILTRO DE GASOLINA MR212200 | 2031 | REPUESTOS VEHICULOS | UN | 6 | 28.9483 | 173.69
10020176 | FILTRO DE SECUNDARIO LAF-9462 | 2031 | REPUESTOS VEHICULOS | UN | 3 | 1725.6933 | 5177.08
10020178 | FILTRO HIDRAULICO BT-287 | 2031 | REPUESTOS VEHICULOS | UN | 14 | 18 | 252
10020179 | FILTRO HIDRAULICO BT-389 | 2031 | REPUESTOS VEHICULOS | UN | 7 | 90 | 630
10020180 | BANDA SD881-7758 | 2031 | REPUESTOS VEHICULOS | UN | 3 | 225 | 675
10020181 | FILTRO SEPARADOR/AGUA 33588 (SF-1912-2) | 2031 | REPUESTOS VEHICULOS | UN | 1 | 90 | 90
10020182 | FILTRO TRAMPA DE AGUA 326-1644 | 2031 | REPUESTOS VEHICULOS | UN | 4 | 16.075 | 64.3
10020183 | FILTRO TRAMPA DE AGUA 117-4089 | 2031 | REPUESTOS VEHICULOS | UN | 6 | 1276.9767 | 7661.86
10020184 | FILTRO TRAMPA DE AGUA 23320-87301 | 2031 | REPUESTOS VEHICULOS | UN | 17 | 1099.9941 | 18699.9
10020185 | FILTRO TRAMPA DE AGUA A-1345SP | 2031 | REPUESTOS VEHICULOS | UN | 6 | 422.6583 | 2535.95
10020186 | FILTRO TRAMPA DE AGUA FC-1511 | 2020 | SABANA YEGUA | UN | 1 | 0 | 0
10020186 | FILTRO TRAMPA DE AGUA FC-1511 | 2031 | REPUESTOS VEHICULOS | UN | 51 | 282.9576 | 14430.84
10020187 | FILTRO TRAMPA DE AGUA FC-1807 | 2031 | REPUESTOS VEHICULOS | UN | 42 | 409.3698 | 17193.53
10020189 | FUSIBLE DE MUELITA 10A | 2031 | REPUESTOS VEHICULOS | UN | 26 | 3.5023 | 91.06
10020190 | FUSIBLE HEMBRA DE 100A | 2031 | REPUESTOS VEHICULOS | UN | 24 | 4.4654 | 107.17
10020191 | FUSIBLE DE MUELITA DE 20A | 2031 | REPUESTOS VEHICULOS | UN | 13 | 3.4531 | 44.89
10020192 | FUSIBLE HEMBRA DE 40A | 2031 | REPUESTOS VEHICULOS | UN | 17 | 3.0712 | 52.21
10020193 | FUSIBLE HEMBRA DE 60A | 2031 | REPUESTOS VEHICULOS | UN | 24 | 4.8921 | 117.41
10020194 | FUSIBLE HEMBRA DE 70A | 2031 | REPUESTOS VEHICULOS | UN | 23 | 4.8913 | 112.5
10020195 | FUSIBLE HEMBRA DE 80A | 2031 | REPUESTOS VEHICULOS | UN | 19 | 4.8026 | 91.25
10020196 | FUSIBLES 15A | 2031 | REPUESTOS VEHICULOS | UN | 21 | 8.2686 | 173.64
10020197 | FUSIBLES 25A | 2031 | REPUESTOS VEHICULOS | UN | 9 | 1.8611 | 16.75
10020198 | FUSIBLES 30A | 2031 | REPUESTOS VEHICULOS | UN | 22 | 3.1859 | 70.09
10020199 | FUSIBLES 35A | 2031 | REPUESTOS VEHICULOS | UN | 17 | 7.1624 | 121.76
10020200 | FUSIBLES 5A | 2031 | REPUESTOS VEHICULOS | UN | 10 | 16 | 160
10020202 | GRASA LITICA MP2 PARA RODAMIENTOS | 2031 | REPUESTOS VEHICULOS | UN | 29 | 590 | 17110
10020206 | LIMPIA PARABRISAS 18" | 2031 | REPUESTOS VEHICULOS | UN | 88 | 383.0636 | 33709.6
10020207 | LIMPIA PARABRISAS 17 PAYLON | 2017 | VALDESIA | UN | 1 | 0 | 0
10020207 | LIMPIA PARABRISAS 17 PAYLON | 2031 | REPUESTOS VEHICULOS | UN | 42 | 381.8148 | 16036.22
10020208 | "LIMPIAPARABRISAS 19""" | 2031 | REPUESTOS VEHICULOS | UN | 114 | 383.5 | 43719
10020209 | "LIMPIAPARABRISAS 20""" | 2017 | VALDESIA | UN | 1 | 0 | 0
10020209 | "LIMPIAPARABRISAS 20""" | 2031 | REPUESTOS VEHICULOS | UN | 128 | 383.5 | 49088
10020210 | LIQUIDO DE FRENO | 2031 | REPUESTOS VEHICULOS | UN | 268 | 199.986 | 53596.26
10020211 | MANGUERA DE 3/8 | 2031 | REPUESTOS VEHICULOS | TF | 98 | 37.17 | 3642.66
10020213 | MONO CORREA 7PK1753 | 2031 | REPUESTOS VEHICULOS | UN | 2 | 150 | 300
10020214 | MONO CORREA K070640 | 2031 | REPUESTOS VEHICULOS | UN | 4 | 150 | 600
10020217 | MANGUERA 1/2 | 2031 | REPUESTOS VEHICULOS | TF | 100 | 37.17 | 3717
10020220 | PORTA FUSIBLES ZC-512 | 2031 | REPUESTOS VEHICULOS | UN | 2 | 2.635 | 5.27
10020221 | PORTA RELAY DE 5 SALIDA | 2031 | REPUESTOS VEHICULOS | UN | 23 | 94.4 | 2171.2
10020222 | PROTECTOR TERMINAL BATERIA JOHNSEN | 2031 | REPUESTOS VEHICULOS | UN | 9 | 97.5 | 877.5
10020223 | RELAY 5 PIN 24 V | 2031 | REPUESTOS VEHICULOS | UN | 20 | 100.005 | 2000.1
10020224 | SENSORES DE LUBRICACION DOP1130 | 2031 | REPUESTOS VEHICULOS | UN | 2 | 86 | 172
10020225 | SENSORES DE TEMPERATURA GS603 | 2031 | REPUESTOS VEHICULOS | UN | 8 | 86 | 688
10020227 | SENSORES DE TEMPERATURA TT-225 | 2031 | REPUESTOS VEHICULOS | UN | 32 | 45.2631 | 1448.42
10020230 | SOCALOS DE DOS CONTACTOS | 2031 | REPUESTOS VEHICULOS | UN | 29 | 27.699 | 803.27
10020231 | SOLUCION DE BATERIA | 2031 | REPUESTOS VEHICULOS | UN | 3 | 117.7933 | 353.38
10020235 | TAPONES DE RADIADOR 0.9 CER-329 | 2031 | REPUESTOS VEHICULOS | UN | 48 | 295.5125 | 14184.6
10020237 | TERMINALES BATERIA DE PLOMO NEGATIVO | 2031 | REPUESTOS VEHICULOS | UN | 93 | 99.12 | 9218.16
10020238 | TERMINALES BATERIA DE PLOMO POSITIVO | 2031 | REPUESTOS VEHICULOS | UN | 93 | 99.12 | 9218.16
10020240 | TERMINALES HEMBRA #12 | 2031 | REPUESTOS VEHICULOS | UN | 14 | 4.42 | 61.88
10020245 | ACEITE 15W-40 | 2000 | SUMINISTRO HIDRO | GAL | 1705 | 826 | 1408330
10020245 | ACEITE 15W-40 | 2007 | RINCON | GAL | 1 | 0 | 0
10020245 | ACEITE 15W-40 | 2015 | JIGüEY | GAL | 110 | 0.01 | 1.1
10020245 | ACEITE 15W-40 | 2023 | LOS TOROS | GAL | 55 | 0 | 0
10020245 | ACEITE 15W-40 | 2031 | REPUESTOS VEHICULOS | GAL | 54.5 | 826 | 45017
10020249 | ACEITE ATF | 2000 | SUMINISTRO HIDRO | GAL | 165 | 786.3108 | 129741.29
10020279 | "ABRAZADERA 1 1/4""" | 2031 | REPUESTOS VEHICULOS | UN | 25 | 94.7584 | 2368.96
10020280 | ABRAZADERA 2 1/2 X 3'' | 2002 | TAVERA | UN | 16 | 0.01 | 0.16
10020280 | ABRAZADERA 2 1/2 X 3'' | 2031 | REPUESTOS VEHICULOS | UN | 20 | 38.94 | 778.8
10020281 | "ABRAZADERA 2 1/2""" | 2015 | JIGüEY | UN | 2 | 0 | 0
10020281 | "ABRAZADERA 2 1/2""" | 2031 | REPUESTOS VEHICULOS | UN | 20 | 38.94 | 778.8
10020283 | ADICTIVO DE ACEITE P/R EQUIPO PESADO | 2031 | REPUESTOS VEHICULOS | UN | 7 | 550 | 3850
10020285 | BANDAS DEL YP-6039M | 2017 | VALDESIA | UN | 1 | 0 | 0
10020286 | BOMBILLO DE MUELITA DOS CONTACTOS GRANDE | 2031 | REPUESTOS VEHICULOS | UN | 28 | 70 | 1960
10020287 | CONECTORES DE BOMBILLO 9006 | 2031 | REPUESTOS VEHICULOS | UN | 5 | 70 | 350
10020289 | CORREA DISTRIBUCION 25RT97 | 2031 | REPUESTOS VEHICULOS | UN | 8 | 1368.475 | 10947.8
10020291 | FILTRO DE AIRE 13780-65JOO | 2031 | REPUESTOS VEHICULOS | UN | 2 | 470 | 940
10020292 | FILTRO DE AIRE PRIMARIO 227-7448 | 2031 | REPUESTOS VEHICULOS | UN | 9 | 3699.99 | 33299.91
10020293 | FILTRO DE AIRE SECUNDARIO 61-2504 | 2031 | REPUESTOS VEHICULOS | UN | 2 | 2756.365 | 5512.73
10020294 | FILTRO DE AIRE WL81-13-Z40 | 2031 | REPUESTOS VEHICULOS | UN | 18 | 246.03 | 4428.54
10020295 | FILTRO DEL COOLANT 24428 | 2031 | REPUESTOS VEHICULOS | UN | 7 | 500.0014 | 3500.01
10020305 | INTERRUPTOR AUTOMATICO SD-26927 | 2011 | PINALITO | UN | 1 | 0.01 | 0.01
10020308 | REMOVEDOR DE PINTURA | 2013 | ROSA JULIA-BOBA | GAL | 1 | 0 | 0
10020308 | REMOVEDOR DE PINTURA | 2015 | JIGüEY | GAL | 2 | 0 | 0
10020308 | REMOVEDOR DE PINTURA | 2021 | SABANETA | GAL | 4 | 0 | 0
10020317 | LETRA IMC LR 3 PLG | 2010 | JIMENOA | UN | 10 | 1 | 10
10020351 | ACEITE 15W-40 / 55 GALONES | 2031 | REPUESTOS VEHICULOS | UN | 0.059 | 43069.661 | 2541.11
10020352 | ACEITE 25W50/ 55 GALONES POR TANQUE | 2000 | SUMINISTRO HIDRO | UN | 13 | 50277.6285 | 653609.17
10020353 | ACEITE 80W-90 | 2021 | SABANETA | UN | 1 | 0 | 0
10020354 | PINTURA VERDE OSCURO | 2008 | HATILLO | CUB | 1 | 1 | 1
10020372 | TONER CE255A 55A | 2029 | SUMINISTRO MATERIAL | UN | 1 | 8944.26 | 8944.26
10020373 | CARTUCHO HP 901 NEGRO | 2029 | SUMINISTRO MATERIAL | UN | 5 | 0.01 | 0.05
10020374 | CARTUCHO HP 901 TRICOLOR | 2029 | SUMINISTRO MATERIAL | UN | 7 | 0.01 | 0.07
10020383 | VASOS #5 | 2000 | SUMINISTRO HIDRO | CA | 98 | 344.165 | 33728.17
10020383 | VASOS #5 | 2003 | ANGOSTURA | CA | 0.3 | 3711.9333 | 1113.58
10020383 | VASOS #5 | 2004 | BAIGUAQUE | CA | 0.12 | 3711.9167 | 445.43
10020383 | VASOS #5 | 2030 | OFICINA Y LIMPIEZA | CA | 0 | #DIV/0! | 0
10020399 | BARNIZ | 2017 | VALDESIA | GAL | 1 | 0 | 0
10020410 | CINTA AISL. ELECT. 38MM X 1,50M X 3,2MM | 2015 | JIGüEY | ROL | 35 | 0 | 0
10020431 | SOGA DE NYLON 14mm | 2024 | MAGUEYAL | ROL | 3 | 0 | 0
10020432 | CORDON ORING 6MM | 2002 | TAVERA | ROL | 2 | 0 | 0
10020435 | ELECTRODO DE COBRE 3.3MM X 36" | 2007 | RINCON | LB | 10 | 0 | 0
10020441 | CONECTOR LIQUIT TIGH 90º/1 1/2 PLG | 2010 | JIMENOA | UN | 10 | 1 | 10
10020448 | TUERCA ACERO INOX M15 X 24MM | 2015 | JIGüEY | UN | 4 | 0.01 | 0.04
10020449 | TRANS. DE INTENSIDAD AM122/12.5VA/200A | 2005 | MONCION | UN | 2 | 0 | 0
10020461 | MANGUERA AZUL DE 6" x 100FT | 2017 | VALDESIA | TF | 1 | 0 | 0
10020465 | Separador para borneas | 2009 | RIO BLANCO | UN | 63 | 0 | 0
10020466 | Convertidor AC/DC | 2002 | TAVERA | UN | 1 | 0 | 0
10020467 | BAASE PARA RELE BIESTABLE | 2011 | PINALITO | UN | 1 | 0 | 0
10020495 | BOBINA SELENOIDE 3AMP/15V | 2005 | MONCION | UN | 10 | 0 | 0
10020511 | CONVERTIDOR DE SEÑAL LVDT-C | 2015 | JIGüEY | UN | 2 | 0 | 0
10020515 | BOTON PULSADOR BLANCO ZB4/BV013 | 2028 | BRAZO DERECHO | UN | 1 | 1 | 1
10020525 | CORDON ORING 5MM | 2002 | TAVERA | ROL | 1 | 0 | 0
10020543 | SENSOR DE TEMPERATURA 0193-0432 | 2011 | PINALITO | UN | 2 | 0 | 0
10020543 | SENSOR DE TEMPERATURA 0193-0432 | 2015 | JIGüEY | UN | 5 | 0 | 0
10020571 | MANGUERA FINA 16MM | 2004 | BAIGUAQUE | M | 141 | 0 | 0
10020579 | FILTRO DE ACEITE PH-16 | 2031 | REPUESTOS VEHICULOS | UN | 84 | 249.3052 | 20941.64
10020580 | BANDAS DELANTERAS UCYE-23Z (IMD1676) | 2031 | REPUESTOS VEHICULOS | UN | 4 | 2340.975 | 9363.9
10020582 | BANDAS DELANTERAS D-1911 | 2031 | REPUESTOS VEHICULOS | UN | 82 | 2158.6543 | 177009.65
10020584 | FITRO DE AIRE A-17860 | 2031 | REPUESTOS VEHICULOS | UN | 15 | 472 | 7080
10020585 | FILTRO DE AIRE NISSAN FRONTIER NP 18 | 2031 | REPUESTOS VEHICULOS | UN | 56 | 456.455 | 25561.48
10020587 | FILTRO DE GASOIL 16403-VKV0A | 2020 | SABANA YEGUA | UN | 2 | 0 | 0
10020587 | FILTRO DE GASOIL 16403-VKV0A | 2031 | REPUESTOS VEHICULOS | UN | 51 | 596.6102 | 30427.12
10020589 | FILTRO DE CABINA 272775JJ0A | 2031 | REPUESTOS VEHICULOS | UN | 12 | 450 | 5400
10020592 | INYECTOR NHSTC 30714978 | 2011 | PINALITO | UN | 6 | 0 | 0
10020616 | FILTRO ACEITE BD7159 | 2031 | REPUESTOS VEHICULOS | UN | 10 | 600 | 6000
10020618 | Filtro de aceite AR-17 | 2031 | REPUESTOS VEHICULOS | UN | 2 | 500 | 1000
10020621 | Tornillos Caterpillar | 2031 | REPUESTOS VEHICULOS | UN | 3 | 266.6667 | 800
10020622 | Tuercas Caterpillar | 2031 | REPUESTOS VEHICULOS | UN | 3 | 66.6667 | 200
10020623 | Soporte rodillo Caterpillar Ref:227-0172 | 2031 | REPUESTOS VEHICULOS | UN | 1 | 5500 | 5500
10020624 | Filtro de combustible Ref: BF-788 | 2031 | REPUESTOS VEHICULOS | UN | 2 | 140 | 280
10020628 | FILTRO DE AIRE RS3502 | 2031 | REPUESTOS VEHICULOS | UN | 7 | 2000 | 14000
10020629 | FILTRO DE AIRE 61-2503 | 2031 | REPUESTOS VEHICULOS | UN | 5 | 500 | 2500
10020630 | MODULO DE SEÑAL MOD-6ES7414-2XG04 | 2011 | PINALITO | UN | 1 | 0 | 0
10020631 | ANILLO PARA UNION 1/2PLG | 2008 | HATILLO | UN | 6 | 1 | 6
10020631 | ANILLO PARA UNION 1/2PLG | 2031 | REPUESTOS VEHICULOS | UN | 108 | 999.46 | 107941.68
10020633 | CONECTOR PLASTICO ROJO | 2011 | PINALITO | UN | 443 | 0 | 0
10020634 | MODULO PLC PCD2-W600/4056028 | 2011 | PINALITO | UN | 4 | 0 | 0
10020635 | TARJETA DE CALIBRADOR 002985 | 2011 | PINALITO | UN | 1 | 0 | 0
10020641 | FILTRO DE AIRE TOYOTA HILUX 18 | 2031 | REPUESTOS VEHICULOS | UN | 208 | 708 | 147264
10020642 | Filtro de cabina 87139-yzz20 | 2025 | LAS DAMAS | UN | 1 | 0.01 | 0.01
10020643 | FILTRO DE ACEITE P/T LAND CRUISER JEEPON | 2031 | REPUESTOS VEHICULOS | UN | 166 | 623.7145 | 103536.61
10020646 | BANDAS TRASERAS TOYOTA HILUX 2018-2019 | 2031 | REPUESTOS VEHICULOS | UN | 29 | 1168.2 | 33877.8
10020647 | TONER 204A CF510A NEGRO | 2029 | SUMINISTRO MATERIAL | UN | 1 | 2888.61 | 2888.61
10020648 | TONER 204A CF511A CYAN | 2029 | SUMINISTRO MATERIAL | UN | 2 | 3164.83 | 6329.66
10020650 | TONER 204A CF513A MAGENTA | 2029 | SUMINISTRO MATERIAL | UN | 1 | 3164.83 | 3164.83
10020661 | TUBOS GAlLVANIZADO 2'' X19 | 2002 | TAVERA | UN | 163 | 0 | 0
10020679 | TONER C2660 DN | 2029 | SUMINISTRO MATERIAL | UN | 1 | 7117.99 | 7117.99
10020680 | TONER C2660 DN CYAN | 2029 | SUMINISTRO MATERIAL | UN | 1 | 6932.99 | 6932.99
10020681 | TONER C2660 DN YELLOW | 2029 | SUMINISTRO MATERIAL | UN | 1 | 7770.99 | 7770.99
10020682 | TONER C2660 DN MAGENTA | 2029 | SUMINISTRO MATERIAL | UN | 1 | 6854.99 | 6854.99
10020683 | BOTELLA EPSON 504 Y | 2029 | SUMINISTRO MATERIAL | UN | 32 | 534.3244 | 17098.38
10020684 | BOTELLA EPSON 504 M | 2029 | SUMINISTRO MATERIAL | UN | 33 | 534.3242 | 17632.7
10020685 | BOTELLA EPSON 504 C | 2029 | SUMINISTRO MATERIAL | UN | 32 | 534.3247 | 17098.39
10020686 | BOTELLA EPSON 504 BK | 2029 | SUMINISTRO MATERIAL | UN | 9 | 631.5533 | 5683.98
10020687 | TONER S2830 | 2029 | SUMINISTRO MATERIAL | UN | 2 | 16695.995 | 33391.99
10020689 | PAPEL DE BAÑO INSTITUCIONAL 12/1 | 2000 | SUMINISTRO HIDRO | FAR | 103 | 682.04 | 70250.12
10020689 | PAPEL DE BAÑO INSTITUCIONAL 12/1 | 2003 | ANGOSTURA | FAR | 2 | 661.045 | 1322.09
10020689 | PAPEL DE BAÑO INSTITUCIONAL 12/1 | 2004 | BAIGUAQUE | FAR | 1 | 661.05 | 661.05
10020689 | PAPEL DE BAÑO INSTITUCIONAL 12/1 | 2030 | OFICINA Y LIMPIEZA | FAR | 22.084 | 682.1554 | 15064.72
10020690 | SERVILLETAS ABSORVENTES | 2000 | SUMINISTRO HIDRO | FAR | 58 | 1132.8 | 65702.4
10020706 | MODULO DE COMUNICACIÓN PROFIBUS SST-PFB | 2011 | PINALITO | UN | 1 | 0 | 0
10020715 | MEDIDOR DE RESISTENCIA RCX 300 | 2011 | PINALITO | UN | 1 | 0 | 0
10020716 | TONER 126A CE312A MAGENTA | 2029 | SUMINISTRO MATERIAL | UN | 4 | 0 | 0
10020724 | PINTURA AZUL POSITIVO 11 | 2005 | MONCION | CUB | 12 | 0 | 0
10020724 | PINTURA AZUL POSITIVO 11 | 2024 | MAGUEYAL | CUB | 1 | 0 | 0
10020726 | ESTATOR P/GRUA 6.1186 | 2011 | PINALITO | CA | 1 | 0 | 0
10020737 | METANOL | 2004 | BAIGUAQUE | UN | 1 | 0 | 0
10020737 | METANOL | 2031 | REPUESTOS VEHICULOS | UN | 2 | 590 | 1180
10020739 | TUERCA 144MM | 2015 | JIGüEY | UN | 2 | 0 | 0
10020755 | REFLECTORES CUADRADO LED 10 WATTS | 2010 | JIMENOA | UN | 10 | 0 | 0
10020775 | BANDA DE FRENO TRASERO | 2004 | BAIGUAQUE | UN | 4 | 0 | 0
10020791 | BIELETAS DE LA BARRA ESTABILIZADORA | 2031 | REPUESTOS VEHICULOS | UN | 2 | 0 | 0
10020792 | GRATA TIPO KVO | 2002 | TAVERA | UN | 1 | 0 | 0
10020792 | GRATA TIPO KVO | 2020 | SABANA YEGUA | UN | 1 | 0 | 0
10020799 | BUSHING DE BARRA DELANTERA | 2031 | REPUESTOS VEHICULOS | UN | 1 | 0 | 0
10020803 | UNION ESFERICA INFERIOR TOYOTA | 2031 | REPUESTOS VEHICULOS | UN | 6 | 0 | 0
10020804 | ESPARAGOS DE LAS GOMAS | 2031 | REPUESTOS VEHICULOS | UN | 11 | 0 | 0
10020807 | SOPORTE DE EJE NISSAN | 2031 | REPUESTOS VEHICULOS | UN | 9 | 0 | 0
10020845 | SAIA PCD2.M150 | 2011 | PINALITO | UN | 2 | 0.01 | 0.02
10020851 | ACEITE HIDRAULICO PAR TURBNA 68 | 2013 | ROSA JULIA-BOBA | GAL | 55 | 0 | 0
10020905 | INTERRUPTOR DE PRESION DOBLE CONTACTO | 2010 | JIMENOA | UN | 2 | 0.01 | 0.02
10020905 | INTERRUPTOR DE PRESION DOBLE CONTACTO | 2011 | PINALITO | UN | 1 | 0 | 0
10020908 | LAMPARA P/PANEL DE CONTROL T5 | 2023 | LOS TOROS | UN | 1 | 1 | 1
10020912 | DETECTOR DE HUMO | 2015 | JIGüEY | UN | 1 | 0 | 0
10020914 | REGISTRO P/ PULSADOR 4x2 | 2028 | BRAZO DERECHO | UN | 1 | 1 | 1
10020925 | TONER HP 206A -YELLOW | 2029 | SUMINISTRO MATERIAL | UN | 1 | 4165.02 | 4165.02
10020932 | TONER HP 206A -MAGENTA | 2029 | SUMINISTRO MATERIAL | UN | 1 | 4165.03 | 4165.03
10020935 | ROTARY ENCODER SENSOR-RHI 594 | 2008 | HATILLO | UN | 1 | 0 | 0
10020952 | Hojas protectoras para Carpetas 8 ½ X 11 | 2000 | SUMINISTRO HIDRO | PAQ | 0.1 | 32496 | 3249.6
10020952 | Hojas protectoras para Carpetas 8 ½ X 11 | 2029 | SUMINISTRO MATERIAL | PAQ | 20 | 163.55 | 3271
10020957 | Folder Partition | 2000 | SUMINISTRO HIDRO | CA | 20 | 2596 | 51920
10020957 | Folder Partition | 2029 | SUMINISTRO MATERIAL | CA | 19 | 2242 | 42598
10020967 | GUANTILLAS INDUSTRIALES | 2000 | SUMINISTRO HIDRO | UN | 40 | 0 | 0
10020987 | CONTACTOR ABB AF116-30-11-13 | 2010 | JIMENOA | UN | 2 | 1 | 2
10020991 | LINEA DE VIDA CON TRIPLE ABSORBENTOR | 2024 | MAGUEYAL | UN | 1 | 0 | 0
10020995 | ENCLAVAMIENTO MEC. P/CONTACTO B37022 | 2010 | JIMENOA | UN | 1 | 0 | 0
10020998 | BREAKER ABB S-202M-K1 UC | 2020 | SABANA YEGUA | UN | 9 | 0 | 0
10021009 | PAPEL BOND (PLOTTER) 24¨ x 36¨ | 2000 | SUMINISTRO HIDRO | ROL | 5 | 1239 | 6195
10021027 | FILTRO DE ACEITE P555-OO4 | 2005 | MONCION | UN | 4 | 0 | 0
10021052 | Bombillo de mercurio 250 wtts | 2015 | JIGüEY | UN | 24 | 0 | 0
10021053 | BOMBILLO 250W-HWL | 2007 | RINCON | UN | 8 | 0.01 | 0.08
10021054 | BREAKER ABB REF-S 202M-B16 UC | 2010 | JIMENOA | UN | 10 | 0.01 | 0.1
10021062 | CONECTOR DE PERFORACION P35 | 2010 | JIMENOA | UN | 41 | 0 | 0
10021082 | GRAPA DE SUSPENSIÓN 1/0AWG-226 | 2011 | PINALITO | UN | 7 | 0 | 0
10021083 | Grapa de retension #2 - 4/0 AWG | 2009 | RIO BLANCO | UN | 1 | 0 | 0
10021087 | Grillete normal 5/8" | 2004 | BAIGUAQUE | UN | 9 | 0 | 0
10021089 | Tubo para Lampara Led T8 | 2007 | RINCON | UN | 1 | 1 | 1
10021089 | Tubo para Lampara Led T8 | 2011 | PINALITO | UN | 23 | 0 | 0
10021090 | Lampara Led 150 watts | 2000 | SUMINISTRO HIDRO | UN | 10 | 3894 | 38940
10021090 | Lampara Led 150 watts | 2004 | BAIGUAQUE | UN | 3 | 0 | 0
10021098 | Cable de Control 8 AWG de 4 hilos | 2000 | SUMINISTRO HIDRO | TF | 1440 | 90.388 | 130158.72
10021105 | NIPLE HG 2 PLG ROSCABLE | 2008 | HATILLO | UN | 9 | 0.01 | 0.09
10021115 | TARUGO EXPANSIVO 1 1/4 PLG | 2011 | PINALITO | UN | 18 | 0 | 0
10021137 | ANCLAJE HSL M16x50 | 2009 | RIO BLANCO | UN | 85 | 0 | 0
10021137 | ANCLAJE HSL M16x50 | 2011 | PINALITO | UN | 28 | 0 | 0
10021143 | RODAMIENTO SKF 6216 | 2005 | MONCION | UN | 1 | 0 | 0
10021155 | FILTRO BALDWIN BF1280 | 2011 | PINALITO | UN | 3 | 0.01 | 0.03
10021157 | Filtro BW5070 | 2011 | PINALITO | UN | 1 | 0.01 | 0.01
10021157 | Filtro BW5070 | 2028 | BRAZO DERECHO | UN | 5 | 0 | 0
10021159 | Filtro Fuel filter 16405 02N010 | 2031 | REPUESTOS VEHICULOS | UN | 30 | 0 | 0
10021160 | FILTRO F-F 16405-01T70 | 2011 | PINALITO | UN | 4 | 0.01 | 0.04
10021160 | FILTRO F-F 16405-01T70 | 2017 | VALDESIA | UN | 1 | 0 | 0
10021161 | FILTRO BD7309 | 2011 | PINALITO | UN | 4 | 0.01 | 0.04
10021162 | FILTRO DE ACEITE SAKURA C-5707 | 2011 | PINALITO | UN | 1 | 0.01 | 0.01
10021163 | FILTRO DE CILICA D-101 | 2011 | PINALITO | UN | 6 | 0.01 | 0.06
10021165 | FILTRO HYDRAFILRX158A4-57 40W | 2011 | PINALITO | UN | 7 | 0.01 | 0.07
10021166 | FILTRO HYDRA RXH10A017-55 MB | 2011 | PINALITO | UN | 3 | 0.01 | 0.03
10021167 | FILTRO SALLAIR 250025 | 2011 | PINALITO | UN | 1 | 0.01 | 0.01
10021170 | SENSOR DE NIVEL 3 POSICIONES NCG-2232ANT | 2002 | TAVERA | UN | 1 | 0 | 0
10021170 | SENSOR DE NIVEL 3 POSICIONES NCG-2232ANT | 2008 | HATILLO | UN | 2 | 0 | 0
10021172 | CONTACTOR ABB AF52-30-00-13 15 KW 220 VA | 2010 | JIMENOA | UN | 2 | 1 | 2
10021173 | TRANSFORMADOR DE POTENCIA PT 600-5-5A K | 2010 | JIMENOA | UN | 1 | 1 | 1
10021180 | CONTACTOR ABB BC 9-30-10 2.2KW 24 VDC | 2010 | JIMENOA | UN | 4 | 1 | 4
10021182 | CONTACTOR ABB KC 22 E 4A 24 VDC | 2010 | JIMENOA | UN | 2 | 1 | 2
10021183 | CONTACTOR TELEMECANIQUE LC 1 D12008 ITH | 2010 | JIMENOA | UN | 1 | 1 | 1
10021184 | CONTACTOR TELEMECANIQUE LC1 D12004 3KW 2 | 2010 | JIMENOA | UN | 1 | 1 | 1
10021185 | CONTACTOR SCHNEIDER LC1 D12M7C 3KW 220 V | 2010 | JIMENOA | UN | 1 | 1 | 1
10021186 | CONTACTO AUXILIAR TELEMECANIQUE LA1DN20 | 2010 | JIMENOA | UN | 3 | 1 | 3
10021187 | CONTACTO AUXILIAR TELEMECANIQUE LA8 DNA2 | 2010 | JIMENOA | UN | 1 | 1 | 1
10021189 | CONTACTO AUXILIAR ABB CAL 4-11 | 2010 | JIMENOA | UN | 18 | 1 | 18
10021191 | CONTACTO AUXILIAR ABB CA7 - 22E | 2010 | JIMENOA | UN | 2 | 1 | 2
10021193 | CONTACTO AUXILIAR ALLEN-BRADLEY 100-M09 | 2023 | LOS TOROS | UN | 1 | 1 | 1
10021194 | CONTACTO AUXILIAR CAL5-11 | 2010 | JIMENOA | UN | 8 | 1 | 8
10021196 | CONTACTO AUXILIAR ABB CA4-22E | 2010 | JIMENOA | UN | 8 | 1 | 8
10021196 | CONTACTO AUXILIAR ABB CA4-22E | 2027 | PALOMINO | UN | 6 | 1 | 6
10021197 | ACTUADOR ABB ISD A01 3875 R1 P/INTERUPTO | 2010 | JIMENOA | UN | 3 | 1 | 3
10021198 | TRANS. D/CORRIENTE CT 24 KB 50-1-600/5 | 2010 | JIMENOA | UN | 1 | 1 | 1
10021199 | TRANS.D/ CORRIENTE BFCS KB 17.5-600/5 | 2010 | JIMENOA | UN | 2 | 1 | 2
10021211 | AISLADOR TERMINAL D/ EXTERIOR 15 KV. | 2010 | JIMENOA | UN | 5 | 1 | 5
10021212 | LED BLOQUE LAMPARA MLBL-05W | 2010 | JIMENOA | UN | 90 | 1 | 90
10021214 | FUSIBLE PARA CH 10/24 KV.6.3 K.AMP. | 2010 | JIMENOA | UN | 10 | 1 | 10
10021215 | MANGA TERMO INTERIOR 15KV | 2008 | HATILLO | UN | 11 | 0 | 0
10021218 | CABEZA DE PULSADA VERDE REDONDA | 2010 | JIMENOA | UN | 29 | 1 | 29
10021219 | CABEZA DE PULSADA BLANCA REDONDA | 2010 | JIMENOA | UN | 29 | 1 | 29
10021220 | CABEZA DE PULSADA AMARILLA REDONDA | 2010 | JIMENOA | UN | 50 | 1 | 50
10021222 | BREAKER AJUSTABLE 100 AMP. 3 POLOS | 2010 | JIMENOA | UN | 2 | 1 | 2
10021223 | BREAKER MAINS 400 AMP. 3 POLOS | 2009 | RIO BLANCO | UN | 2 | 0 | 0
10021225 | RELE ABB 24V DC CON SU BASE INDICADOR | 2010 | JIMENOA | UN | 5 | 1 | 5
10021227 | CONTACTO AUXILIAR CERRADO-ABIERTO 4 NC | 2008 | HATILLO | UN | 1 | 0 | 0
10021227 | CONTACTO AUXILIAR CERRADO-ABIERTO 4 NC | 2010 | JIMENOA | UN | 8 | 1 | 8
10021227 | CONTACTO AUXILIAR CERRADO-ABIERTO 4 NC | 2017 | VALDESIA | UN | 1 | 0 | 0
10021230 | CARGADOR ANSMAN AC 48V. | 2010 | JIMENOA | UN | 1 | 1 | 1
10021231 | LIMIT SWITCH DE ROTACION | 2010 | JIMENOA | UN | 1 | 1 | 1
10021231 | LIMIT SWITCH DE ROTACION | 2023 | LOS TOROS | UN | 1 | 1 | 1
10021232 | FUSIBLE 400 AMP./ 690V. | 2010 | JIMENOA | UN | 6 | 1 | 6
10021235 | FUSIBLE 125 AMP./ 500 V. | 2010 | JIMENOA | UN | 1 | 1 | 1
10021236 | FUSIBLE DCA 100 AMP 500 V | 2027 | PALOMINO | UN | 2 | 0.01 | 0.02
10021237 | FUSIBLE 20 AMP./ 500V. | 2015 | JIGüEY | UN | 2 | 0 | 0
10021237 | FUSIBLE 20 AMP./ 500V. | 2025 | LAS DAMAS | UN | 20 | 0.01 | 0.2
10021238 | FUSIBLE 35 AMP./ 500V. | 2015 | JIGüEY | UN | 65 | 0 | 0
10021239 | TERMINAL DE OJO DOBLE P/CABLE 2-01 DE 2 | 2010 | JIMENOA | UN | 30 | 1 | 30
10021239 | TERMINAL DE OJO DOBLE P/CABLE 2-01 DE 2 | 2023 | LOS TOROS | UN | 142 | 0 | 0
10021240 | TERMINAL DE OJO P/CABLE 2-0 DE 1 | 2010 | JIMENOA | UN | 29 | 1 | 29
10021241 | LAMPARA LED 200 W-120/240V. | 2002 | TAVERA | UN | 3 | 0 | 0
10021241 | LAMPARA LED 200 W-120/240V. | 2010 | JIMENOA | UN | 2 | 1 | 2
10021242 | PROTECCION DE LINEA REF.SPAJ 140 C | 2005 | MONCION | UN | 2 | 0 | 0
10021243 | PULSADOR BLANCO XB4-BW3365 | 2010 | JIMENOA | UN | 2 | 1 | 2
10021245 | INDICADOR DE CAUDAL N1500 | 2010 | JIMENOA | UN | 1 | 1 | 1
10021245 | INDICADOR DE CAUDAL N1500 | 2011 | PINALITO | UN | 5 | 0 | 0
10021247 | LLAVE DE INTERUPTOR DE ALTA TENSION AK3 | 2010 | JIMENOA | UN | 1 | 1 | 1
10021248 | TRANDUCTOR DE PRESION DE 4 A 20 AMP. | 2016 | AGUACATE | UN | 1 | 0 | 0
10021259 | SELECTOR DE POSICION GN-12 | 2010 | JIMENOA | UN | 1 | 1 | 1
10021260 | MEDIDOR DE PRESION 300 PSI | 2010 | JIMENOA | UN | 1 | 1 | 1
10021261 | INDICADOR DE POSICION 110V | 2010 | JIMENOA | UN | 4 | 1 | 4
10021265 | ESCOBILLA E6340 | 2010 | JIMENOA | UN | 127 | 1 | 127
10021267 | PULSADOR DE EMERGENCIA STOP | 2010 | JIMENOA | UN | 1 | 1 | 1
10021267 | PULSADOR DE EMERGENCIA STOP | 2011 | PINALITO | UN | 1 | 0 | 0
10021270 | CAJA MODULAR PARA BREAKER 130X47X63 | 2010 | JIMENOA | UN | 2 | 1 | 2
10021271 | TRANSFORMADOR DE POTENCIA 100/3 | 2004 | BAIGUAQUE | UN | 5 | 0 | 0
10021271 | TRANSFORMADOR DE POTENCIA 100/3 | 2028 | BRAZO DERECHO | UN | 5 | 1 | 5
10021273 | TRANSFORMADOR CT 80/5.5 | 2004 | BAIGUAQUE | UN | 2 | 0 | 0
10021273 | TRANSFORMADOR CT 80/5.5 | 2028 | BRAZO DERECHO | UN | 2 | 1 | 2
10021277 | CINTA PUESTA A TIERRA 2¨ | 2004 | BAIGUAQUE | UN | 1 | 0 | 0
10021277 | CINTA PUESTA A TIERRA 2¨ | 2028 | BRAZO DERECHO | UN | 1 | 1 | 1
10021278 | CAJA DE REGISTRO 2X4 PLASTICA | 2010 | JIMENOA | UN | 2 | 1 | 2
10021279 | ABRAZADERA PARA LIQUID TIGHT 1¨ | 2028 | BRAZO DERECHO | UN | 160 | 1 | 160
10021283 | CONECTOR TRIPOLAR A 250 V- 20 AMP. | 2010 | JIMENOA | UN | 1 | 1 | 1
10021284 | ABRAZADERA PARA LIQUID TIGHT 3/4¨ | 2004 | BAIGUAQUE | UN | 125 | 0 | 0
10021284 | ABRAZADERA PARA LIQUID TIGHT 3/4¨ | 2028 | BRAZO DERECHO | UN | 80 | 1 | 80
10021285 | CAJA PARA FILTRO DE COMPENSACION DE PRES | 2004 | BAIGUAQUE | UN | 4 | 0 | 0
10021285 | CAJA PARA FILTRO DE COMPENSACION DE PRES | 2028 | BRAZO DERECHO | UN | 4 | 1 | 4
10021287 | TERMINAL CABLE 2/0 | 2004 | BAIGUAQUE | UN | 21 | 0 | 0
10021287 | TERMINAL CABLE 2/0 | 2008 | HATILLO | UN | 18 | 0 | 0
10021290 | VARIADOR ELECT DE VELOCIDAD MIPEG 600C | 2028 | BRAZO DERECHO | UN | 1 | 1 | 1
10021292 | VALVULA SOLENOIDE 127V DC | 2004 | BAIGUAQUE | UN | 9 | 0 | 0
10021292 | VALVULA SOLENOIDE 127V DC | 2028 | BRAZO DERECHO | UN | 5 | 1 | 5
10021296 | TRANSFORMADOR DE POTENCIA VFCS KV1753895 | 2010 | JIMENOA | UN | 2 | 1 | 2
10021297 | RELE 120V AC 7A | 2004 | BAIGUAQUE | UN | 1 | 0 | 0
10021297 | RELE 120V AC 7A | 2028 | BRAZO DERECHO | UN | 1 | 1 | 1
10021298 | RELE 250V DC | 2004 | BAIGUAQUE | UN | 4 | 0 | 0
10021299 | TRANSFORMADOR DE VOLTAJE V12-11 120V | 2010 | JIMENOA | UN | 6 | 1 | 6
10021300 | INDICADOR DE POTENCIA 0 A 160 KW | 2010 | JIMENOA | UN | 1 | 1 | 1
10021302 | TRANSDUCTOR DE CARGA 0-120V. | 2010 | JIMENOA | UN | 1 | 1 | 1
10021303 | BREAKER TRIFAICO 43A | 2004 | BAIGUAQUE | UN | 1 | 0 | 0
10021304 | REGULADOR DE TENSION DE 0-100V | 2010 | JIMENOA | UN | 1 | 1 | 1
10021306 | BREAKER TRIFAICO 6 | 2004 | BAIGUAQUE | UN | 3 | 0 | 0
10021308 | BREAKER TRIFASICO 100A | 2004 | BAIGUAQUE | UN | 1 | 0 | 0
10021308 | BREAKER TRIFASICO 100A | 2028 | BRAZO DERECHO | UN | 1 | 1 | 1
10021309 | CONTACTOR TRIFASICO 10A | 2004 | BAIGUAQUE | UN | 1 | 0 | 0
10021309 | CONTACTOR TRIFASICO 10A | 2028 | BRAZO DERECHO | UN | 1 | 1 | 1
10021310 | SENSOR POSICION DE DISTRIBUIDOR BTL002F | 2004 | BAIGUAQUE | UN | 1 | 0 | 0
10021310 | SENSOR POSICION DE DISTRIBUIDOR BTL002F | 2016 | AGUACATE | UN | 1 | 0 | 0
10021310 | SENSOR POSICION DE DISTRIBUIDOR BTL002F | 2028 | BRAZO DERECHO | UN | 1 | 1 | 1
10021311 | SENSOR POSICION DE TURBINA | 2004 | BAIGUAQUE | UN | 1 | 0 | 0
10021311 | SENSOR POSICION DE TURBINA | 2028 | BRAZO DERECHO | UN | 1 | 1 | 1
10021316 | FLOTA MAGNETICA 63 ML | 2010 | JIMENOA | UN | 1 | 1 | 1
10021318 | LIMITE DE CARRERA REF. XCM A 1103 TELEME | 2005 | MONCION | UN | 1 | 0 | 0
10021318 | LIMITE DE CARRERA REF. XCM A 1103 TELEME | 2010 | JIMENOA | UN | 1 | 1 | 1
10021319 | LIMITE DE CARRERA REF. PK XP.4047 | 2010 | JIMENOA | UN | 1 | 1 | 1
10021320 | SWITH DE PRESION REF. B70014229 | 2010 | JIMENOA | UN | 1 | 1 | 1
10021324 | SELECTOR COMELETRIC REF. W35 1111 | 2010 | JIMENOA | UN | 5 | 1 | 5
10021327 | CINTA AISLANTE DE FIBRA DE VIDRIO DE 1/2 | 2010 | JIMENOA | UN | 6 | 1 | 6
10021328 | CINTA AISLANTE DE NILON DE 1/2 PLG | 2010 | JIMENOA | UN | 1 | 1 | 1
10021328 | CINTA AISLANTE DE NILON DE 1/2 PLG | 2015 | JIGüEY | UN | 1 | 0 | 0
10021331 | CONECTOR DE FIBRA OPTICA TELECOM | 2010 | JIMENOA | UN | 1 | 1 | 1
10021331 | CONECTOR DE FIBRA OPTICA TELECOM | 2011 | PINALITO | UN | 4 | 0 | 0
10021334 | RECTIFICADOR 60010145 | 2010 | JIMENOA | UN | 1 | 1 | 1
10021336 | MODULO PLC WAGO 750-383 | 2004 | BAIGUAQUE | UN | 2 | 0 | 0
10021336 | MODULO PLC WAGO 750-383 | 2028 | BRAZO DERECHO | UN | 1 | 1 | 1
10021339 | MODULO PLC SINEAX P530 | 2004 | BAIGUAQUE | UN | 2 | 0 | 0
10021339 | MODULO PLC SINEAX P530 | 2023 | LOS TOROS | UN | 4 | 1 | 4
10021339 | MODULO PLC SINEAX P530 | 2028 | BRAZO DERECHO | UN | 2 | 1 | 2
10021340 | RECTIFICADOR REC12-690TPC | 2010 | JIMENOA | UN | 1 | 1 | 1
10021341 | SENSOR DE PRESION DE 4A 20MA CTX - 333B2 | 2010 | JIMENOA | UN | 2 | 1 | 2
10021342 | TOMA EXTENSION METALICO | 2010 | JIMENOA | UN | 1 | 1 | 1
10021343 | SWICH PARA LINEA TELEFONICA | 2004 | BAIGUAQUE | UN | 1 | 0 | 0
10021344 | DIODO RETIFICADOR SKN 70/12 | 2005 | MONCION | UN | 4 | 0 | 0
10021344 | DIODO RETIFICADOR SKN 70/12 | 2010 | JIMENOA | UN | 1 | 1 | 1
10021346 | BREAKER 20 AMP. | 2008 | HATILLO | UN | 1 | 0.01 | 0.01
10021346 | BREAKER 20 AMP. | 2015 | JIGüEY | UN | 9 | 0 | 0
10021346 | BREAKER 20 AMP. | 2027 | PALOMINO | UN | 2 | 1 | 2
10021349 | BREAKER 20 AMP. B32-VC | 2010 | JIMENOA | UN | 7 | 1 | 7
10021350 | BREAKER 20 AMP. B10-VC | 2010 | JIMENOA | UN | 3 | 1 | 3
10021353 | BREAKER S 282-VC C1.6 | 2010 | JIMENOA | UN | 2 | 1 | 2
10021355 | BREAKER 50/60 HZ/400V 690V | 2009 | RIO BLANCO | UN | 2 | 0 | 0
10021355 | BREAKER 50/60 HZ/400V 690V | 2010 | JIMENOA | UN | 1 | 1 | 1
10021356 | SWICHT FLOTA DE NIVEL SUMERGIBLE | 2010 | JIMENOA | UN | 9 | 1 | 9
10021356 | SWICHT FLOTA DE NIVEL SUMERGIBLE | 2017 | VALDESIA | UN | 1 | 0 | 0
10021357 | FINAL DE CARRERA 240-3 AMP. | 2010 | JIMENOA | UN | 4 | 1 | 4
10021360 | FLOTA DE NIVEL DE ACEITE A 370 MML | 2010 | JIMENOA | UN | 1 | 1 | 1
10021361 | VALVULA DE PRESION PN-500DE | 2010 | JIMENOA | UN | 1 | 1 | 1
10021366 | ENCLAVAMIENTO MECANICO LA-D50978 | 2010 | JIMENOA | UN | 1 | 1 | 1
10021368 | RELE DE NIVEL DE LIQUIDO 72.01902-000023 | 2010 | JIMENOA | UN | 1 | 1 | 1
10021369 | SONDA DE CONTROL DE NIVEL 0.72.01.15 L=1 | 2010 | JIMENOA | UN | 2 | 1 | 2
10021369 | SONDA DE CONTROL DE NIVEL 0.72.01.15 L=1 | 2016 | AGUACATE | UN | 1 | 0 | 0
10021370 | RELE MK3P-1 24VDC | 2010 | JIMENOA | UN | 2 | 1 | 2
10021374 | RELE TRK 2243 24VDC | 2010 | JIMENOA | UN | 2 | 0 | 0
10021375 | RELE DE TENSION SIRIVS 17-275 VAC | 2010 | JIMENOA | UN | 1 | 1 | 1
10021377 | CONTACTO AUXILIAR TEMPORIZADO TP40 1A | 2010 | JIMENOA | UN | 1 | 1 | 1
10021379 | TARJETA ENTRADA PLC I0M 16 | 2010 | JIMENOA | UN | 2 | 1 | 2
10021381 | CONVERTIDOR DC-DC 110V A 24V | 2010 | JIMENOA | UN | 1 | 1 | 1
10021386 | TERMOCUPLA TECSISTEM T154 | 2004 | BAIGUAQUE | UN | 1 | 0 | 0
10021386 | TERMOCUPLA TECSISTEM T154 | 2028 | BRAZO DERECHO | UN | 1 | 1 | 1
10021389 | TUERCA 7/16 mm | 2027 | PALOMINO | UN | 543 | 1 | 543
10021390 | TUERCA 12 MM | 2015 | JIGüEY | UN | 600 | 0.01 | 6
10021390 | TUERCA 12 MM | 2027 | PALOMINO | UN | 291 | 1 | 291
10021391 | TUERCA DE PRESION 14mm | 2015 | JIGüEY | UN | 7300 | 0 | 0
10021391 | TUERCA DE PRESION 14mm | 2027 | PALOMINO | UN | 289 | 1 | 289
10021393 | TUERCA 5/8 mm | 2027 | PALOMINO | UN | 20 | 1 | 20
10021394 | ARANDELA 14.3 X 23.8 MM | 2027 | PALOMINO | UN | 797 | 1 | 797
10021399 | SENSOR TRANS.D/PRESION 0-16bar (232PSI) | 2004 | BAIGUAQUE | UN | 1 | 0 | 0
10021399 | SENSOR TRANS.D/PRESION 0-16bar (232PSI) | 2005 | MONCION | UN | 6 | 15340 | 92040
10021399 | SENSOR TRANS.D/PRESION 0-16bar (232PSI) | 2010 | JIMENOA | UN | 1 | 0 | 0
10021403 | DISCO DE CORTE 7 1/4 X 7/8 mm | 2008 | HATILLO | UN | 4 | 1 | 4
10021403 | DISCO DE CORTE 7 1/4 X 7/8 mm | 2027 | PALOMINO | UN | 2 | 1 | 2
10021403 | DISCO DE CORTE 7 1/4 X 7/8 mm | 2031 | REPUESTOS VEHICULOS | UN | 5 | 0 | 0
10021405 | TRANSFORMADOR TR-28 230V-115V | 2004 | BAIGUAQUE | UN | 1 | 0 | 0
10021405 | TRANSFORMADOR TR-28 230V-115V | 2010 | JIMENOA | UN | 1 | 0.01 | 0.01
10021405 | TRANSFORMADOR TR-28 230V-115V | 2028 | BRAZO DERECHO | UN | 1 | 1 | 1
10021408 | ARANDELA PLANA 3/4 PLG | 2007 | RINCON | UN | 60 | 0 | 0
10021408 | ARANDELA PLANA 3/4 PLG | 2011 | PINALITO | UN | 2 | 0 | 0
10021408 | ARANDELA PLANA 3/4 PLG | 2020 | SABANA YEGUA | UN | 183 | 0 | 0
10021408 | ARANDELA PLANA 3/4 PLG | 2021 | SABANETA | UN | 60 | 0 | 0
10021408 | ARANDELA PLANA 3/4 PLG | 2027 | PALOMINO | UN | 20 | 1 | 20
10021409 | ARANDELA PLANA HG 14x35 MM | 2005 | MONCION | UN | 97 | 0 | 0
10021410 | ARANDELA CUADRADA 3/8 PLG | 2008 | HATILLO | UN | 25 | 0.01 | 0.25
10021410 | ARANDELA CUADRADA 3/8 PLG | 2011 | PINALITO | UN | 189 | 0 | 0
10021411 | ARANDELA PLANA 18 X 45 MM | 2005 | MONCION | UN | 80 | 0 | 0
10021412 | ARANDELA PLANA 25 X 44 mm | 2027 | PALOMINO | UN | 66 | 1 | 66
10021414 | ARANDELA PLANA 11 X 20 MM | 2027 | PALOMINO | UN | 983 | 1 | 983
10021415 | ARANDELA PLANA 21mm x 36mm x 3mm | 2008 | HATILLO | UN | 65 | 0 | 0
10021417 | ARANDELA DE PRESION 8.25' X 12.15' MM | 2027 | PALOMINO | UN | 196 | 1 | 196
10021419 | TAPA EXAGONAL 3/4 PULG | 2027 | PALOMINO | UN | 2 | 1 | 2
10021422 | TUERCA SXT 150 4032 N.20 | 2027 | PALOMINO | UN | 10 | 1 | 10
10021423 | CASQUILLO ACERO INOXIDABLE 1" | 2015 | JIGüEY | UN | 1 | 0 | 0
10021425 | MODULO SALIDA PLC E-STAND 05 | 2004 | BAIGUAQUE | UN | 3 | 0 | 0
10021425 | MODULO SALIDA PLC E-STAND 05 | 2028 | BRAZO DERECHO | UN | 3 | 1 | 3
10021427 | CODO HIERRO NEGRO 2" A 90º | 2004 | BAIGUAQUE | UN | 33 | 0 | 0
10021427 | CODO HIERRO NEGRO 2" A 90º | 2008 | HATILLO | UN | 8 | 0 | 0
10021428 | MODULO SALIDA PLC E-STAND 07 | 2028 | BRAZO DERECHO | UN | 1 | 1 | 1
10021429 | CODO ACERO INOXI 2'' A 45º | 2004 | BAIGUAQUE | UN | 54 | 0 | 0
10021429 | CODO ACERO INOXI 2'' A 45º | 2008 | HATILLO | UN | 11 | 0.01 | 0.11
10021429 | CODO ACERO INOXI 2'' A 45º | 2025 | LAS DAMAS | UN | 6 | 0.01 | 0.06
10021431 | MODULO SALIDA PLC E-STAND 11 | 2004 | BAIGUAQUE | UN | 1 | 0 | 0
10021431 | MODULO SALIDA PLC E-STAND 11 | 2028 | BRAZO DERECHO | UN | 1 | 1 | 1
10021432 | TEE HIERRO NEGRO 2 | 2002 | TAVERA | UN | 4 | 0.01 | 0.04
10021432 | TEE HIERRO NEGRO 2 | 2008 | HATILLO | UN | 1 | 0 | 0
10021432 | TEE HIERRO NEGRO 2 | 2009 | RIO BLANCO | UN | 5 | 0 | 0
10021432 | TEE HIERRO NEGRO 2 | 2027 | PALOMINO | UN | 1 | 1 | 1
10021434 | CURBA SOLDABLE DE 6'' | 2027 | PALOMINO | UN | 1 | 1 | 1
10021435 | TORNILLO EXAGONAL 8 X 18 MM | 2027 | PALOMINO | UN | 6 | 1 | 6
10021436 | REGISTRO PARA FIBRA OPTICA | 2028 | BRAZO DERECHO | UN | 1 | 1 | 1
10021438 | PLC SIEMENS LOGO | 2004 | BAIGUAQUE | UN | 1 | 0 | 0
10021438 | PLC SIEMENS LOGO | 2028 | BRAZO DERECHO | UN | 2 | 0 | 0
10021440 | TORNILLO DE 12 MM, CABEZA REDONDA | 2027 | PALOMINO | UN | 626 | 1 | 626
10021442 | TORNILLO CAB. RED 16 MM X 75 MM | 2027 | PALOMINO | UN | 23 | 1 | 23
10021446 | TORNILLO DE ACERO INOX. 30.4 MM X 16 MM | 2027 | PALOMINO | UN | 22 | 1 | 22
10021451 | CONTACTOR SCHNEIDER 25AMP | 2004 | BAIGUAQUE | UN | 1 | 0 | 0
10021451 | CONTACTOR SCHNEIDER 25AMP | 2028 | BRAZO DERECHO | UN | 1 | 1 | 1
10021454 | TORNILLO HEXAGONAL 5/8 X 3 PULG | 2002 | TAVERA | UN | 4 | 0 | 0
10021454 | TORNILLO HEXAGONAL 5/8 X 3 PULG | 2027 | PALOMINO | UN | 161 | 1 | 161
10021455 | TORNILLO 12 MM X 39 MM GRADO 8.8 | 2027 | PALOMINO | UN | 9 | 1 | 9
10021458 | GRILLETES DE 25.0 TONELADAS | 2027 | PALOMINO | UN | 2 | 1 | 2
10021462 | CANCAMODE 42MM x 7.0 TONELADAS | 2027 | PALOMINO | UN | 10 | 1 | 10
10021465 | CANCAMO DE 30mm x 3.6 TONELADAS | 2027 | PALOMINO | UN | 6 | 1 | 6
10021468 | CANCAMO 16 MM | 2027 | PALOMINO | UN | 7 | 1 | 7
10021469 | REGLETA PARA MODULO PLC SIMATIC | 2004 | BAIGUAQUE | UN | 6 | 0 | 0
10021469 | REGLETA PARA MODULO PLC SIMATIC | 2028 | BRAZO DERECHO | UN | 6 | 1 | 6
10021470 | MOSQUILLA PARA CABLE | 2004 | BAIGUAQUE | UN | 1 | 0 | 0
10021470 | MOSQUILLA PARA CABLE | 2028 | BRAZO DERECHO | UN | 1 | 1 | 1
10021471 | TORNILLO ALLEN ACERO INOXI 20x70 MM | 2005 | MONCION | UN | 6 | 0 | 0
10021473 | TUERCA ACERO INOXI M10 | 2005 | MONCION | UN | 1 | 0 | 0
10021480 | ANILLO ORING PARA FLANCHE AT+NAT | 2027 | PALOMINO | UN | 13 | 1 | 13
10021481 | ORING 227.97 X 6.99 NBR | 2028 | BRAZO DERECHO | UN | 2 | 1 | 2
10021487 | ORING 145.42 X 6.99 MM | 2027 | PALOMINO | UN | 3 | 1 | 3
10021490 | ORING 177.17 X 6.99 MM | 2027 | PALOMINO | UN | 1 | 1 | 1
10021495 | ORING 6.99 MM X 151.72 MM | 2027 | PALOMINO | UN | 5 | 1 | 5
10021497 | ORING 3.53 MM X 20.22 MM | 2027 | PALOMINO | UN | 2 | 1 | 2
10021498 | JUNTA PLANA NBR 660 | 2027 | PALOMINO | UN | 1 | 1 | 1
10021501 | ORING 113.67 MM X 5.33 MM | 2027 | PALOMINO | UN | 5 | 1 | 5
10021503 | ANILLO DE SELLADO V-110 X 10 MM | 2027 | PALOMINO | UN | 1 | 1 | 1
10021504 | ANILLO DE SELLADO A-42 X 49MM | 2027 | PALOMINO | UN | 3 | 0 | 0
10021505 | ANILLO DE CORDON REDONDO V-1370 X 70MM | 2027 | PALOMINO | UN | 1 | 1 | 1
10021508 | ANILLO DE SELLADO A-48 X 55 MM | 2027 | PALOMINO | UN | 1 | 1 | 1
10021511 | ORING 6.99 MM X 126.37 MM | 2027 | PALOMINO | UN | 8 | 1 | 8
10021514 | MANOMETRO DE TABLERO A-30 | 2004 | BAIGUAQUE | UN | 3 | 0 | 0
10021514 | MANOMETRO DE TABLERO A-30 | 2028 | BRAZO DERECHO | UN | 3 | 1 | 3
10021519 | SENSOR CAPACITOR NIVEL | 2004 | BAIGUAQUE | UN | 2 | 0 | 0
10021530 | TRANSFORMADOR 208-480V 1.5KV | 2004 | BAIGUAQUE | UN | 1 | 0 | 0
10021530 | TRANSFORMADOR 208-480V 1.5KV | 2011 | PINALITO | UN | 2 | 0 | 0
10021532 | CONECTOR RECTO 1¨ LIQUID TIHGT | 2004 | BAIGUAQUE | UN | 20 | 0 | 0
10021533 | CONECTOR RECTO 3/8¨ LIQUID TIHGT | 2004 | BAIGUAQUE | UN | 66 | 0 | 0
10021534 | ADAPTADOR PARA MANGUERA 1¨LIQUID TIGHT | 2004 | BAIGUAQUE | UN | 22 | 0 | 0
10021534 | ADAPTADOR PARA MANGUERA 1¨LIQUID TIGHT | 2028 | BRAZO DERECHO | UN | 15 | 1 | 15
10021536 | LIMIT SWITCH ABB LS31P10B11 | 2008 | HATILLO | UN | 5 | 0 | 0
10021537 | PANEL DE BOMBA 700 X 500 X 200 | 2012 | SALTO DE CONSTANZA | UN | 1 | 0.01 | 0.01
10021537 | PANEL DE BOMBA 700 X 500 X 200 | 2022 | DOMINGO RODRIGUEZ | UN | 1 | 0 | 0
10021539 | SWITCH ABB POWERSUPLAY CP-C1.24/5.0 | 2008 | HATILLO | UN | 3 | 0 | 0
10021540 | SWITCH ABB POWER SUPLAY CP-C1.24/10.0 | 2008 | HATILLO | UN | 1 | 0 | 0
10021541 | CONTACTO PARA PULSADORE EATON M22-K10 | 2012 | SALTO DE CONSTANZA | UN | 29 | 0.01 | 0.29
10021545 | ADAPTADOR HEMB. MANGUERA LIQUID TIGHT 1" | 2004 | BAIGUAQUE | UN | 11 | 0 | 0
10021545 | ADAPTADOR HEMB. MANGUERA LIQUID TIGHT 1" | 2028 | BRAZO DERECHO | UN | 10 | 1 | 10
10021546 | ADAPTADOR MACH MANGUERA 3/4¨ LIQUIDTIGHT | 2004 | BAIGUAQUE | UN | 20 | 0 | 0
10021546 | ADAPTADOR MACH MANGUERA 3/4¨ LIQUIDTIGHT | 2028 | BRAZO DERECHO | UN | 20 | 1 | 20
10021547 | ADAPTADOR MACH MANGUERA 1/2¨ LIQUIDTIGHT | 2004 | BAIGUAQUE | UN | 7 | 0 | 0
10021549 | CONECTOR PARA TUBERIA EMT 1¨ | 2004 | BAIGUAQUE | UN | 7 | 0 | 0
10021549 | CONECTOR PARA TUBERIA EMT 1¨ | 2028 | BRAZO DERECHO | UN | 7 | 1 | 7
10021550 | CONECTOR PARA TUBERIA EMT 2¨ | 2004 | BAIGUAQUE | UN | 2 | 0 | 0
10021552 | CASCO DE SEGURIDAD AZUL | 2005 | MONCION | UN | 1 | 0 | 0
10021552 | CASCO DE SEGURIDAD AZUL | 2011 | PINALITO | UN | 4 | 0 | 0
10021552 | CASCO DE SEGURIDAD AZUL | 2015 | JIGüEY | UN | 6 | 0 | 0
10021552 | CASCO DE SEGURIDAD AZUL | 2022 | DOMINGO RODRIGUEZ | UN | 4 | 0.01 | 0.04
10021552 | CASCO DE SEGURIDAD AZUL | 2023 | LOS TOROS | UN | 1 | 1 | 1
10021552 | CASCO DE SEGURIDAD AZUL | 2024 | MAGUEYAL | UN | 14 | 0 | 0
10021552 | CASCO DE SEGURIDAD AZUL | 2027 | PALOMINO | UN | 1 | 1 | 1
10021553 | TORNILLO DE ACOPLE PARA TURBINA | 2027 | PALOMINO | UN | 4 | 1 | 4
10021554 | MANGUERA HIDRAULICA CAT REF.35-6 280 BAR | 2027 | PALOMINO | UN | 2 | 1 | 2
10021555 | CASCO DE SEGURIDAD BLANCO | 2005 | MONCION | UN | 2 | 0 | 0
10021555 | CASCO DE SEGURIDAD BLANCO | 2022 | DOMINGO RODRIGUEZ | UN | 2 | 0.01 | 0.02
10021556 | TUBERIA ACERO INOX. CAT REF. 519-7640 | 2027 | PALOMINO | UN | 1 | 1 | 1
10021557 | BRIDA DE ORUGA 1'' 6003 | 2027 | PALOMINO | UN | 7 | 1 | 7
10021558 | GUARDA MOTOR MS132-1.0 | 2008 | HATILLO | UN | 2 | 0 | 0
10021559 | RASPADOR PISTA DE FRENADO (VAQUELITA) | 2027 | PALOMINO | UN | 8 | 1 | 8
10021560 | CINTA BLOQUEO PELIGRO ROJO | 2004 | BAIGUAQUE | UN | 2 | 0 | 0
10021561 | INTERRUPTOR ABB AUTOMATICO S202M-K4A | 2008 | HATILLO | UN | 3 | 0 | 0
10021563 | CINTA BLOQUEO PELIGRO AMARILLO | 2004 | BAIGUAQUE | UN | 2 | 0 | 0
10021564 | CONVERTIDOR DE SEÑAL S75-824973-081 24V | 2012 | SALTO DE CONSTANZA | UN | 3 | 0.01 | 0.03
10021566 | CINTA SAFE STEP (ROLLO) | 2004 | BAIGUAQUE | UN | 1 | 0 | 0
10021568 | FUENTE DE ENERGIA SIMENS PS-6630 | 2025 | LAS DAMAS | UN | 2 | 0.01 | 0.02
10021569 | PROTECTOR AUDITIVO NRR 23 Db | 2004 | BAIGUAQUE | UN | 18 | 0 | 0
10021571 | ESLINGA CON TENSOR MATRACA 2¨X6MT 3000KG | 2004 | BAIGUAQUE | UN | 8 | 0 | 0
10021571 | ESLINGA CON TENSOR MATRACA 2¨X6MT 3000KG | 2013 | ROSA JULIA-BOBA | UN | 2 | 0 | 0
10021571 | ESLINGA CON TENSOR MATRACA 2¨X6MT 3000KG | 2028 | BRAZO DERECHO | UN | 1 | 1 | 1
10021572 | ESLINGA CON TENSOR MATRACA 2¨X5MT 750KG | 2004 | BAIGUAQUE | UN | 2 | 0 | 0
10021573 | BOTAS DE OBRERO # 42 | 2004 | BAIGUAQUE | UN | 15 | 0 | 0
10021573 | BOTAS DE OBRERO # 42 | 2015 | JIGüEY | UN | 2 | 0 | 0
10021574 | MANGUERA PARA JARDIN 3/4¨X100´ | 2004 | BAIGUAQUE | UN | 2 | 0 | 0
10021575 | MACHETE 22¨ | 2004 | BAIGUAQUE | UN | 28 | 0 | 0
10021575 | MACHETE 22¨ | 2005 | MONCION | UN | 15 | 0 | 0
10021575 | MACHETE 22¨ | 2010 | JIMENOA | UN | 3 | 0.01 | 0.03
10021575 | MACHETE 22¨ | 2017 | VALDESIA | UN | 4 | 0 | 0
10021575 | MACHETE 22¨ | 2020 | SABANA YEGUA | UN | 12 | 0 | 0
10021575 | MACHETE 22¨ | 2021 | SABANETA | UN | 17 | 0 | 0
10021575 | MACHETE 22¨ | 2024 | MAGUEYAL | UN | 1 | 0 | 0
10021575 | MACHETE 22¨ | 2025 | LAS DAMAS | UN | 23 | 0.01 | 0.23
10021575 | MACHETE 22¨ | 2028 | BRAZO DERECHO | UN | 2 | 1 | 2
10021576 | PROTECCION PARA GRUA V.44Kg 38 X 350 | 2027 | PALOMINO | UN | 1 | 1 | 1
10021577 | AISLANTE FRONTAL NX 360 NOMEX 410 | 2011 | PINALITO | UN | 1 | 0 | 0
10021577 | AISLANTE FRONTAL NX 360 NOMEX 410 | 2027 | PALOMINO | UN | 8 | 1 | 8
10021578 | PLACA PARA GRUA 1.19 KG | 2027 | PALOMINO | UN | 1 | 1 | 1
10021580 | VALVULA ANTI RETORNO 01/07 | 2027 | PALOMINO | UN | 1 | 1 | 1
10021582 | VALVULA DE 1'' 1000 W | 2027 | PALOMINO | UN | 3 | 1 | 3
10021583 | VALVULA ESFERA VEFG1 INOXIDABLE | 2027 | PALOMINO | UN | 2 | 1 | 2
10021584 | CASQUILLO DE AFICCION METAL 3 1/2" X 4" | 2027 | PALOMINO | UN | 11 | 222.1664 | 2443.83
10021585 | BUSHING REF. 209-9887 | 2027 | PALOMINO | UN | 1 | 1 | 1
10021586 | CRUCETA REF. SRR-209 | 2027 | PALOMINO | UN | 2 | 1 | 2
10021588 | ESCOBILLON PLASTICO 24CM | 2004 | BAIGUAQUE | UN | 6 | 0 | 0
10021588 | ESCOBILLON PLASTICO 24CM | 2011 | PINALITO | UN | 7 | 0 | 0
10021588 | ESCOBILLON PLASTICO 24CM | 2020 | SABANA YEGUA | UN | 2 | 0 | 0
10021589 | RASTRILLO METALICO TIPO ARAÑA | 2004 | BAIGUAQUE | UN | 3 | 0.01 | 0.03
10021589 | RASTRILLO METALICO TIPO ARAÑA | 2020 | SABANA YEGUA | UN | 1 | 0 | 0
10021589 | RASTRILLO METALICO TIPO ARAÑA | 2022 | DOMINGO RODRIGUEZ | UN | 5 | 0 | 0
10021590 | MOLDE DE SOLDADURA DE TIERRA C-115 | 2027 | PALOMINO | UN | 1 | 1 | 1
10021591 | ESPACIADOR 97.50 MM | 2027 | PALOMINO | UN | 7 | 1 | 7
10021592 | TUBO 2.21 Kg X 885 MM | 2027 | PALOMINO | UN | 1 | 1 | 1
10021593 | PLACA DE CUÑA PARA AJUSTE | 2027 | PALOMINO | UN | 32 | 1 | 32
10021594 | TRAVA DE GRUA 2.20Kg | 2027 | PALOMINO | UN | 2 | 1 | 2
10021597 | SOPORTE DE TUBO 3.11 Kg /10 MM X 190 MM | 2027 | PALOMINO | UN | 2 | 1 | 2
10021599 | ANCLAJE 7.58 KG | 2027 | PALOMINO | UN | 6 | 1 | 6
10021601 | RODAMIENTO 700KG | 2027 | PALOMINO | UN | 1 | 1 | 1
10021602 | PLACA 2.40 KG X 5/16 KG | 2027 | PALOMINO | UN | 2 | 1 | 2
10021603 | JUNTA DE ACOPLAMIENTO DRESER TIPO TD | 2027 | PALOMINO | UN | 2 | 1 | 2
10021604 | JUNTA DRESER 4" | 2002 | TAVERA | UN | 2 | 0 | 0
10021604 | JUNTA DRESER 4" | 2017 | VALDESIA | UN | 1 | 0 | 0
10021605 | VALVULA SENSE REF.D5 H3 | 2027 | PALOMINO | UN | 6 | 1 | 6
10021606 | VALVULA DN GIN REF.PS H3 M32-RD | 2027 | PALOMINO | UN | 2 | 1 | 2
10021607 | DISCO DE FRENO PARA GRUA | 2027 | PALOMINO | UN | 7 | 1 | 7
10021608 | CORTA PESO PARA GRUA INDUSTRIAL DE 10'' | 2027 | PALOMINO | UN | 1 | 1 | 1
10021613 | JUNTA PLANA NB 450 | 2027 | PALOMINO | UN | 1 | 1 | 1
10021615 | JUNTA DE GOMA PLANA 3.20 MM | 2027 | PALOMINO | UN | 13 | 1 | 13
10021616 | ORING DE GOMA 3.41 MM | 2027 | PALOMINO | UN | 28 | 1 | 28
10021617 | ORING DE 8.26 MM | 2011 | PINALITO | UN | 3 | 0 | 0
10021617 | ORING DE 8.26 MM | 2027 | PALOMINO | UN | 1 | 1 | 1
10021618 | ANILLO DE SELLADO 11 X 2.65 MM | 2027 | PALOMINO | UN | 2 | 1 | 2
10021619 | ORING DE GOMA 7.06 MM | 2027 | PALOMINO | UN | 12 | 1 | 12
10021621 | ORING DE 7.09 MM | 2027 | PALOMINO | UN | 4 | 1 | 4
10021624 | ORING DE GOMA 7.14 MM | 2027 | PALOMINO | UN | 6 | 1 | 6
10021626 | ORING DE GOMA 5.8 MM | 2027 | PALOMINO | UN | 5 | 1 | 5
10021628 | TORNILLO ALLEN HACERO NEGRO 16x30 MM | 2005 | MONCION | UN | 1 | 0 | 0
10021629 | ORING DE GOMA 7.20 MM | 2027 | PALOMINO | UN | 1 | 1 | 1
10021632 | ORING DE GOMA 7.28 MM | 2027 | PALOMINO | UN | 3 | 1 | 3
10021634 | CONEXION DE DESCARGA 3'' REF.J24-44 | 2027 | PALOMINO | UN | 1 | 1 | 1
10021636 | ORING DE GOMA 5.21 MM | 2027 | PALOMINO | UN | 2 | 1 | 2
10021638 | ORING DE 3.49 MM | 2027 | PALOMINO | UN | 1 | 1 | 1
10021639 | ORING DE GOMA 5 MM | 2027 | PALOMINO | UN | 1 | 1 | 1
10021640 | ORING DE GOMA 7.38 MM | 2027 | PALOMINO | UN | 6 | 1 | 6
10021641 | ORING 4.14 MM | 2027 | PALOMINO | UN | 34 | 1 | 34
10021642 | JUNTA DE GOMA PLANA 8.20 MM | 2027 | PALOMINO | UN | 4 | 1 | 4
10021644 | ORING NB 3.53 mm X 50.39 mm | 2027 | PALOMINO | UN | 7 | 0 | 0
10021645 | MODULO PLC WAGO 750-343 | 2004 | BAIGUAQUE | UN | 1 | 0 | 0
10021645 | MODULO PLC WAGO 750-343 | 2008 | HATILLO | UN | 2 | 0 | 0
10021645 | MODULO PLC WAGO 750-343 | 2028 | BRAZO DERECHO | UN | 1 | 1 | 1
10021648 | ORING DE 6.00 MM | 2011 | PINALITO | UN | 1 | 0 | 0
10021648 | ORING DE 6.00 MM | 2027 | PALOMINO | UN | 6 | 1 | 6
10021649 | ORING 1AP-28 | 2027 | PALOMINO | UN | 2 | 1 | 2
10021651 | LLAVE ESPAÑOLA 36MM | 2024 | MAGUEYAL | UN | 1 | 1 | 1
10021652 | POLO ADADTADOR PA 402 | 2027 | PALOMINO | UN | 8 | 1 | 8
10021653 | CARETA PARA TORNO | 2027 | PALOMINO | UN | 2 | 1 | 2
10021655 | ARNET DE SEGURIDAD COMPLETO | 2005 | MONCION | UN | 3 | 0 | 0
10021656 | ANILLO DE GOMA REF. H80 | 2027 | PALOMINO | UN | 2 | 1 | 2
10021661 | SELLO MECANICO TIPO CARTUCHO | 2027 | PALOMINO | UN | 1 | 1 | 1
10021663 | TORQUIMETRO GERODE CON RELOJ REF.R-150 | 2004 | BAIGUAQUE | UN | 1 | 0 | 0
10021663 | TORQUIMETRO GERODE CON RELOJ REF.R-150 | 2027 | PALOMINO | UN | 1 | 1 | 1
10021665 | FILTRO PARA REGULADOR DE VELOCIDAD | 2027 | PALOMINO | UN | 5 | 1 | 5
10021666 | ANILLO DE GUIA - F01 | 2027 | PALOMINO | UN | 3 | 1 | 3
10021667 | ORING DE 70 MM | 2027 | PALOMINO | UN | 2 | 1 | 2
10021670 | JUNTA INFERIOR REF.600 176930 | 2027 | PALOMINO | UN | 2 | 1 | 2
10021671 | MANOMETRO GLICERINA DE 0 A 400 BAR | 2008 | HATILLO | UN | 1 | 0 | 0
10021673 | MONITOR DE FLUJO ELECTRO TIPO 5.25 FA100 | 2027 | PALOMINO | UN | 2 | 1 | 2
10021677 | CORREA INDUSTRIAL A44 | 2027 | PALOMINO | UN | 5 | 1 | 5
10021678 | PALA CUADRADA AMERICANA | 2004 | BAIGUAQUE | UN | 8 | 0 | 0
10021679 | CORREA A43 | 2027 | PALOMINO | UN | 1 | 1 | 1
10021680 | CORREA A57 | 2027 | PALOMINO | UN | 1 | 1 | 1
10021681 | MASETA 16 LIBRAS | 2002 | TAVERA | UN | 2 | 0 | 0
10021682 | MASETA 8 LIBRAS | 2004 | BAIGUAQUE | UN | 1 | 0 | 0
10021683 | RODAMIENTO 22210 EX W33 K C3 | 2027 | PALOMINO | UN | 3 | 1 | 3
10021684 | HACHA MEDIA LABOR 3/4 | 2004 | BAIGUAQUE | UN | 1 | 0 | 0
10021684 | HACHA MEDIA LABOR 3/4 | 2007 | RINCON | UN | 1 | 0 | 0
10021684 | HACHA MEDIA LABOR 3/4 | 2023 | LOS TOROS | UN | 1 | 0 | 0
10021684 | HACHA MEDIA LABOR 3/4 | 2024 | MAGUEYAL | UN | 2 | 0 | 0
10021684 | HACHA MEDIA LABOR 3/4 | 2025 | LAS DAMAS | UN | 2 | 0 | 0
10021684 | HACHA MEDIA LABOR 3/4 | 2027 | PALOMINO | UN | 2 | 0 | 0
10021685 | FIRTRO DE ACEITE C-1830 | 2027 | PALOMINO | UN | 4 | 1 | 4
10021687 | FILTRO DE ACEITE C-1511 | 2027 | PALOMINO | UN | 9 | 1 | 9
10021689 | MACHO PARA ROSCAR 24X30 | 2004 | BAIGUAQUE | UN | 1 | 0 | 0
10021690 | MASILLA PARA CALAFATEAR | 2027 | PALOMINO | UN | 7 | 1 | 7
10021692 | SELLO DE GOMA 4X39 MM | 2027 | PALOMINO | UN | 4 | 1 | 4
10021693 | SET MACHO PARA ROSCAR 6 PCS | 2004 | BAIGUAQUE | UN | 1 | 0 | 0
10021694 | SELLO DE GOMA 170MM | 2027 | PALOMINO | UN | 2 | 1 | 2
10021695 | SET LLAVES ALEN 9 PCS | 2004 | BAIGUAQUE | UN | 1 | 0 | 0
10021696 | SELLO DE GOMA 2 X 350 MM | 2023 | LOS TOROS | UN | 12 | 1 | 12
10021696 | SELLO DE GOMA 2 X 350 MM | 2027 | PALOMINO | UN | 2 | 1 | 2
10021698 | ZAPATO DE FRENADO | 2027 | PALOMINO | UN | 2 | 1 | 2
10021699 | FILTRO ELEM HK PLAIN EL-286U | 2004 | BAIGUAQUE | UN | 2 | 0 | 0
10021699 | FILTRO ELEM HK PLAIN EL-286U | 2028 | BRAZO DERECHO | UN | 2 | 1 | 2
10021700 | FILTRO D03 BN4 | 2004 | BAIGUAQUE | UN | 5 | 0 | 0
10021701 | FILTRO 1250488BR W/BD-M | 2004 | BAIGUAQUE | UN | 5 | 0 | 0
10021701 | FILTRO 1250488BR W/BD-M | 2028 | BRAZO DERECHO | UN | 5 | 1 | 5
10021702 | GRASA LIQUIDA HHS 2000 | 2004 | BAIGUAQUE | UN | 2 | 0 | 0
10021704 | DISCO DE PULIR F-944 | 2027 | PALOMINO | UN | 38 | 1 | 38
10021705 | BARRA DE COBRE ELECTRICA DE 6 HOYO | 2027 | PALOMINO | UN | 1 | 1 | 1
10021708 | VALVULA NO 5-4 WE 10 D33 | 2027 | PALOMINO | UN | 2 | 1 | 2
10021710 | VALVULA HIDRAULICA DIRECCIONAL 4WE | 2002 | TAVERA | UN | 3 | 0 | 0
10021710 | VALVULA HIDRAULICA DIRECCIONAL 4WE | 2027 | PALOMINO | UN | 1 | 1 | 1
10021711 | VALVULA DE CONTROL DIRECCIONAL 808825R | 2027 | PALOMINO | UN | 1 | 1 | 1
10021712 | BOBINA VALBULA SOLENOIDE 24 VDC 1.45 AMP | 2027 | PALOMINO | UN | 1 | 1 | 1
10021713 | BOBINA VALVULA SOLENOIDE 125 VDC | 2027 | PALOMINO | UN | 1 | 1 | 1
10021714 | POLEA DE 4 CANALES OC 2942.02/38mm | 2027 | PALOMINO | UN | 2 | 1 | 2
10021716 | POLEA DE 4 CANALES 180mm /48mm | 2027 | PALOMINO | UN | 2 | 1 | 2
10021717 | POLEA 125 mm | 2027 | PALOMINO | UN | 1 | 1 | 1
10021718 | POLEA DE 110 mm X 19 mm | 2027 | PALOMINO | UN | 1 | 1 | 1
10021719 | POLEA DE 80 mm DE 1 CANAL | 2027 | PALOMINO | UN | 2 | 1 | 2
10021720 | LONA 400MM P/ BRIDA | 2027 | PALOMINO | UN | 1 | 1 | 1
10021722 | BRIDA DE 2'' ADE 8 AGUJEROS ROSCADA | 2027 | PALOMINO | UN | 2 | 1 | 2
10021728 | ADAPTADOR AC DE 100-240 V. | 2027 | PALOMINO | UN | 1 | 1 | 1
10021729 | PROTECCION SOBRETENSION AX -SWC-AC/DC | 2027 | PALOMINO | UN | 5 | 1 | 5
10021731 | FUSIBLE TIPO BOTELLA 4 AMP. 500V | 2007 | RINCON | UN | 11 | 0.01 | 0.11
10021732 | FUSIBLE TIPO BOTELLA 2 AMP- 500V | 2002 | TAVERA | UN | 94 | 0.01 | 0.94
10021732 | FUSIBLE TIPO BOTELLA 2 AMP- 500V | 2027 | PALOMINO | UN | 2 | 1 | 2
10021734 | TRANSFORMADOR DE AISLAMIENTO 1200-SA | 2027 | PALOMINO | UN | 3 | 1 | 3
10021736 | BRACKETS DE ARRANQUE MANUAL ABB 116 | 2027 | PALOMINO | UN | 1 | 1 | 1
10021737 | BRACKETS DE ARRANQUE MANUAL MS 132 | 2027 | PALOMINO | UN | 9 | 1 | 9
10021738 | BRACKETS DE ARRANQUE MANUAL ABB MS451 | 2027 | PALOMINO | UN | 2 | 1 | 2
10021739 | PINTURA EN SPRAY COLOR BARNIZ | 2004 | BAIGUAQUE | UN | 2 | 0 | 0
10021740 | BRACKETS DE ARRANQUE MANUAL MS450 | 2027 | PALOMINO | UN | 1 | 1 | 1
10021741 | GRASA MOLIBGRAS EP-2 NLG1-2 | 2004 | BAIGUAQUE | UN | 1 | 0 | 0
10021742 | BRACKETS DE ARRANQUE MANUAL MS495 | 2027 | PALOMINO | UN | 1 | 1 | 1
10021743 | ADHESIVO PARA ANCLAJES | 2004 | BAIGUAQUE | UN | 11 | 0 | 0
10021743 | ADHESIVO PARA ANCLAJES | 2028 | BRAZO DERECHO | UN | 6 | 1 | 6
10021744 | INDICADOR TEMP. DE ACEITE REF.BA2038 | 2027 | PALOMINO | UN | 1 | 1 | 1
10021745 | INDICADOR TEMP. DEVANADO S-1421793 | 2027 | PALOMINO | UN | 1 | 1 | 1
10021748 | ELECTRODO E-6013 | 2004 | BAIGUAQUE | LB | 1 | 0 | 0
10021748 | ELECTRODO E-6013 | 2005 | MONCION | LB | 26 | 0.01 | 0.26
10021748 | ELECTRODO E-6013 | 2017 | VALDESIA | LB | 219 | 0 | 0
10021748 | ELECTRODO E-6013 | 2020 | SABANA YEGUA | LB | 10 | 0 | 0
10021748 | ELECTRODO E-6013 | 2023 | LOS TOROS | LB | 8 | 0 | 0
10021749 | CONTACTO AUX. C300/R300 | 2027 | PALOMINO | UN | 7 | 1 | 7
10021750 | ELECTRODO UNIVERSAL 1/8X14" | 2004 | BAIGUAQUE | LB | 2 | 0 | 0
10021750 | ELECTRODO UNIVERSAL 1/8X14" | 2007 | RINCON | LB | 10 | 0 | 0
10021756 | MODULO ELECTR. CARG. DE BATERIA 200560 | 2011 | PINALITO | UN | 1 | 0 | 0
10021759 | CONVERTIDOR DE SEÑAL PHOENIX | 2005 | MONCION | UN | 1 | 0 | 0
10021759 | CONVERTIDOR DE SEÑAL PHOENIX | 2027 | PALOMINO | UN | 2 | 1 | 2
10021762 | RELE TRIFASICO TIPO UMX-330 | 2027 | PALOMINO | UN | 3 | 1 | 3
10021763 | BATERIA LC/RA1212-12V | 2027 | PALOMINO | UN | 1 | 1 | 1
10021765 | TACOMETRO DE DOBLE CANAL JAQUET T501-10 | 2027 | PALOMINO | UN | 1 | 1 | 1
10021766 | RELE MONOFASICO TIPO VMX-130 | 2027 | PALOMINO | UN | 3 | 1 | 3
10021767 | RELE DE PROTECCION REF. 670 | 2027 | PALOMINO | UN | 1 | 1 | 1
10021768 | PLACA DE CIRCUITO ABB TIPO K -D2-11A | 2027 | PALOMINO | UN | 1 | 1 | 1
10021770 | ACTUADOR MOD. LMX 120-3 | 2027 | PALOMINO | UN | 1 | 1 | 1
10021771 | VALVULA SEGURIDAD/ ALIBIO PRESION 12.5UT | 2027 | PALOMINO | UN | 1 | 1 | 1
10021773 | BATERIA IB7A-12V | 2027 | PALOMINO | UN | 4 | 1 | 4
10021775 | CONVERTIDOR MULTI MEDIA 10/100MPS | 2027 | PALOMINO | UN | 4 | 1 | 4
10021777 | PARAFUSO DE AJUSTE DIASED | 2027 | PALOMINO | UN | 13 | 1 | 13
10021778 | DIODO RECTIFICADOR SILICIO 20A /1200V | 2027 | PALOMINO | UN | 2 | 1 | 2
10021779 | DIODO RECTIFICADOR SILICIO 6A/ 400V | 2027 | PALOMINO | UN | 2 | 1 | 2
10021781 | SENSOR INDUCTIVO REF. IFC 206 | 2027 | PALOMINO | UN | 2 | 1 | 2
10021782 | TRANSMISION DE PRECION MOD.GJA11OE | 2027 | PALOMINO | UN | 1 | 1 | 1
10021784 | RELAY BUCHHLZ REF. IRCBRA1N52 | 2027 | PALOMINO | UN | 1 | 1 | 1
10021785 | UNITROL ABB UNS3214 | 2005 | MONCION | UN | 1 | 0 | 0
10021786 | INDICADOR DE NIVEL DE ACEITE NM/140 | 2027 | PALOMINO | UN | 1 | 1 | 1
10021788 | BOQUILLA DE ALTA TENSION 160 KV | 2027 | PALOMINO | UN | 1 | 1 | 1
10021789 | BOQUILLA DE BAJA TENSION 800 AMP. | 2027 | PALOMINO | UN | 1 | 1 | 1
10021790 | TRANSFORMADOR 550V MOD.EI | 2027 | PALOMINO | UN | 1 | 1 | 1
10021791 | TRANSFORMADOR DE POTENCIA INDUCTIVO 100V | 2027 | PALOMINO | UN | 2 | 1 | 2
10021793 | CAPACITOR DE POTENCIA TIPO KA1032 1500V | 2027 | PALOMINO | UN | 1 | 1 | 1
10021794 | SECCIONADOR A TIERRA REF. GT300208 | 2027 | PALOMINO | UN | 2 | 1 | 2
10021796 | BORNERA PARA CONTROLES REF. UK-SN | 2027 | PALOMINO | UN | 104 | 1 | 104
10021797 | BORNERA 40A 600V | 2027 | PALOMINO | UN | 52 | 1 | 52
10021797 | BORNERA 40A 600V | 2028 | BRAZO DERECHO | UN | 15 | 0 | 0
10021798 | BASE PARA RELE 7A- 250VAC/ CR- M4LS | 2027 | PALOMINO | UN | 97 | 1 | 97
10021800 | PULSADOR ALARMA CONTRA INCENDIO | 2011 | PINALITO | UN | 2 | 0 | 0
10021802 | SENSOR DE CALOR TIPO CABLE REF. 6850 3D | 2027 | PALOMINO | UN | 1 | 1 | 1
10021803 | CABLE CONECTOR PARA SENSOR 34M2 | 2027 | PALOMINO | UN | 1 | 1 | 1
10021804 | VENTILADOR CON FILTRO REF. SK-3325117 | 2027 | PALOMINO | UN | 1 | 1 | 1
10021805 | CONTACTO AUXILIAR 3A/415V | 2009 | RIO BLANCO | UN | 2 | 0 | 0
10021805 | CONTACTO AUXILIAR 3A/415V | 2027 | PALOMINO | UN | 9 | 1 | 9
10021806 | CONTACTO AUXILIAR REF. 5 2C-H6B | 2027 | PALOMINO | UN | 1 | 1 | 1
10021808 | MODULO UNIVERSAL REF. AC 2620 | 2027 | PALOMINO | UN | 3 | 1 | 3
10021809 | MODULO INTERFACE DE COJINETE REF.AC 2516 | 2027 | PALOMINO | UN | 2 | 1 | 2
10021810 | MODULO CLASSICLINE 4DI | 2027 | PALOMINO | UN | 5 | 1 | 5
10021811 | CONVERTIDOR DE MEDIOS SCALANCE X101-1LD | 2027 | PALOMINO | UN | 1 | 1 | 1
10021812 | BREAKER SCHNEIDER REF. NG 125V C.20A | 2027 | PALOMINO | UN | 1 | 1 | 1
10021813 | BREAKER SCHNEIDER REF. NG 125V C.10A | 2027 | PALOMINO | UN | 1 | 1 | 1
10021814 | CONTACTOR REF. AF09 | 2027 | PALOMINO | UN | 4 | 1 | 4
10021816 | BREAKER 3 AMP REF. C5V2-R110 | 2027 | PALOMINO | UN | 1 | 1 | 1
10021818 | BREAKER C60N/ CL 230/400V | 2027 | PALOMINO | UN | 3 | 1 | 3
10021819 | SELECTOR MODULAR REF. M3 | 2027 | PALOMINO | UN | 1 | 1 | 1
10021822 | LUZ PILOTO REF. MLL-100R | 2027 | PALOMINO | UN | 1 | 1 | 1
10021823 | PULSADOR BOTON NEGRO L00L 250/2.6 | 2027 | PALOMINO | UN | 1 | 1 | 1
10021826 | CABLE DE CONEXIÓN F.17417 | 2027 | PALOMINO | UN | 10 | 1 | 10
10021827 | CABLE PARA SENSORES M12 4*0 | 2027 | PALOMINO | UN | 7 | 1 | 7
10021828 | PULSADOR REF. XB5FA42 | 2027 | PALOMINO | UN | 10 | 1 | 10
10021829 | SELECTOR MANUAL AUTOMATICO REF. C88-A369 | 2027 | PALOMINO | UN | 7 | 1 | 7
10021830 | SENSOR DE PRESION HED 80A-20/200K14S | 2027 | PALOMINO | UN | 3 | 1 | 3
10021831 | SENSOR PSD-30 REF. LMP | 2027 | PALOMINO | UN | 3 | 1 | 3
10021832 | SENSOR DE PRESION REF. PN5003 | 2027 | PALOMINO | UN | 5 | 1 | 5
10021835 | SENSOR DE PRESION REF. PN7094 | 2027 | PALOMINO | UN | 2 | 1 | 2
10021836 | TRANSMISOR DE PRESION K1 10A/250VAC | 2027 | PALOMINO | UN | 1 | 1 | 1
10021837 | INDICADOR DE SUCIEDAD P/FILTRO | 2027 | PALOMINO | UN | 2 | 1 | 2
10021840 | CONMUTADOR DE PALANCA 2CKE21 | 2027 | PALOMINO | UN | 12 | 1 | 12
10021841 | CUERPO LIMIT SWITCH XCK J | 2027 | PALOMINO | UN | 18 | 1 | 18
10021843 | RELAY UNIVERSAL JD 2914 24V | 2027 | PALOMINO | UN | 5 | 1 | 5
10021844 | RELAY 7AMP/250V AC CR-M4LS CON BASE | 2008 | HATILLO | UN | 5 | 0 | 0
10021844 | RELAY 7AMP/250V AC CR-M4LS CON BASE | 2027 | PALOMINO | UN | 18 | 1 | 18
10021845 | BASE PAARA RELE FINDER 10A/300V | 2027 | PALOMINO | UN | 10 | 1 | 10
10021846 | MODULO TEMPORIZADOR FINDER 12/ 240V AC | 2027 | PALOMINO | UN | 5 | 1 | 5
10021847 | RELE FINDER 10AMP-250V/ 125V DC | 2002 | TAVERA | UN | 6 | 0 | 0
10021847 | RELE FINDER 10AMP-250V/ 125V DC | 2027 | PALOMINO | UN | 9 | 1 | 9
10021848 | RELE FINDER 10AMP-120V/AC | 2020 | SABANA YEGUA | UN | 1 | 0 | 0
10021849 | RELE FINDER 10AMP-125V/AC | 2027 | PALOMINO | UN | 30 | 1 | 30
10021853 | VARIADOR DE FRECUENCIA SCHNEIDER REF.312 | 2027 | PALOMINO | UN | 1 | 1 | 1
10021854 | VARIADOR DE FRECUENCIA REF.71 | 2027 | PALOMINO | UN | 1 | 1 | 1
10021855 | VARIADOR DE FRECUENCIA REF. 312 HUSSN4 | 2027 | PALOMINO | UN | 1 | 1 | 1
10021856 | HIGROSTATO PFANNENBERG FLZ 605 | 2027 | PALOMINO | UN | 2 | 1 | 2
10021859 | CONTACTOR AUXILIAR 10 AMP/600V AC | 2005 | MONCION | UN | 1 | 0 | 0
10021862 | DETECTOR DE LLAMAS MOD. FS20X | 2027 | PALOMINO | UN | 1 | 1 | 1
10021863 | FUENTE DE ALIMENTACION CP-C 24/10.0 | 2011 | PINALITO | UN | 3 | 0 | 0
10021865 | MONOVOLT GK60 | 2027 | PALOMINO | UN | 1 | 1 | 1
10021866 | REGISTRADOR INDUSTRIAL MULTICANAL | 2027 | PALOMINO | UN | 1 | 1 | 1
10021869 | RESISTENCIA 63-75W 110-240V | 2027 | PALOMINO | UN | 8 | 1 | 8
10021872 | TRANSDUCTOR DE DESPLAZAMIENTO BTL1299 | 2027 | PALOMINO | UN | 2 | 1 | 2
10021873 | INTERRUPTOR DE NIVEL FLOTADOR MAGNETICO | 2027 | PALOMINO | UN | 1 | 1 | 1
10021874 | INDICADOR DE NIVEL 03 DE 250 M | 2027 | PALOMINO | UN | 1 | 1 | 1
10021875 | INDICADOR DE NIVEL VEGACAL 500 M | 2027 | PALOMINO | UN | 2 | 1 | 2
10021876 | SENSOR DE TEMPERATURA PT-100 | 2005 | MONCION | UN | 25 | 0 | 0
10021876 | SENSOR DE TEMPERATURA PT-100 | 2023 | LOS TOROS | UN | 4 | 1 | 4
10021876 | SENSOR DE TEMPERATURA PT-100 | 2027 | PALOMINO | UN | 1 | 1 | 1
10021877 | SENSOR DE TEMPERATURA TIPO RTD. V50 GSP | 2027 | PALOMINO | UN | 2 | 1 | 2
10021878 | FUSIBLE 69KV REF. TCCT53-1 | 2027 | PALOMINO | UN | 3 | 1 | 3
10021879 | CABLE DE CONECXION EVC003 | 2027 | PALOMINO | UN | 35 | 1 | 35
10021880 | CAUDALIMETRO MAG 6000 | 2027 | PALOMINO | UN | 1 | 1 | 1
10021881 | MEDIDOR DE FLUJO MAG 5100W | 2027 | PALOMINO | UN | 1 | 1 | 1
10021884 | RESISTENCIA 50W M100 | 2027 | PALOMINO | UN | 30 | 1 | 30
10021885 | RESISTENCIA REF. HS 250 120R | 2027 | PALOMINO | UN | 10 | 1 | 10
10021886 | BASE PARA FOTOCELDA | 2027 | PALOMINO | UN | 1 | 1 | 1
10021889 | LAMPARA LED DE 30W | 2012 | SALTO DE CONSTANZA | UN | 1 | 0.01 | 0.01
10021890 | CABLE OPTICO 50MM X 62.5MM | 2027 | PALOMINO | UN | 80 | 1 | 80
10021891 | CABLE OPTICO 62.5/125 MM | 2027 | PALOMINO | UN | 34 | 1 | 34
10021893 | LINTERNA PARA CASCO | 2007 | RINCON | UN | 1 | 0.01 | 0.01
10021893 | LINTERNA PARA CASCO | 2010 | JIMENOA | UN | 1 | 0.01 | 0.01
10021893 | LINTERNA PARA CASCO | 2011 | PINALITO | UN | 7 | 0.01 | 0.07
10021893 | LINTERNA PARA CASCO | 2016 | AGUACATE | UN | 3 | 0.01 | 0.03
10021893 | LINTERNA PARA CASCO | 2021 | SABANETA | UN | 10 | 1 | 10
10021898 | CABLE VGA PARA PC - 24V | 2027 | PALOMINO | UN | 3 | 1 | 3
10021899 | CHEQUE DE 4'' | 2025 | LAS DAMAS | UN | 2 | 0.01 | 0.02
10021899 | CHEQUE DE 4'' | 2028 | BRAZO DERECHO | UN | 1 | 0 | 0
10021902 | MEDIDOR DIGITAL ABB REF. 1MLK000028-AA | 2002 | TAVERA | UN | 2 | 0 | 0
10021903 | MEDIDOR DE ENTRADA DIGITAL COM96 | 2021 | SABANETA | UN | 1 | 1 | 1
10021905 | MODULO DE SEÑALIZACION DE TURBINA | 2021 | SABANETA | UN | 2 | 1 | 2
10021906 | MEDIDOR DE PRESION 0 A 60 BAR | 2007 | RINCON | UN | 2 | 0.01 | 0.02
10021906 | MEDIDOR DE PRESION 0 A 60 BAR | 2021 | SABANETA | UN | 1 | 1 | 1
10021907 | ELECTRO VALVULA 3 VIA | 2021 | SABANETA | UN | 1 | 1 | 1
10021908 | VALVULA AUTOMATIZADA T554402 | 2005 | MONCION | UN | 3 | 0 | 0
10021908 | VALVULA AUTOMATIZADA T554402 | 2021 | SABANETA | UN | 2 | 1 | 2
10021909 | SENSOR DE VALVULA D MEDICION DEL ENBALCE | 2021 | SABANETA | UN | 2 | 1 | 2
10021910 | SENSOR NIVEL DE BURBUJA PAXD0010 | 2021 | SABANETA | UN | 2 | 1 | 2
10021912 | MODULO DE SALIDA ANALOGA AI-6300 | 2005 | MONCION | UN | 4 | 0 | 0
10021912 | MODULO DE SALIDA ANALOGA AI-6300 | 2007 | RINCON | UN | 1 | 0 | 0
10021912 | MODULO DE SALIDA ANALOGA AI-6300 | 2021 | SABANETA | UN | 2 | 1 | 2
10021913 | POWER SUPLY PANEL DEL GENERADOR | 2021 | SABANETA | UN | 1 | 1 | 1
10021915 | FUSIBLE TIPO CARTUCHO 500V-25AMP | 2021 | SABANETA | UN | 26 | 1 | 26
10021916 | SELLO COMPLETO DE LA JUNTA DE CARBON | 2021 | SABANETA | UN | 1 | 1 | 1
10021917 | TERMINACION UNIPOLAR P/EXTERIOR | 2021 | SABANETA | UN | 2 | 1 | 2
10021919 | BOBINA DE ARRANCADOR TRANF-208V | 2021 | SABANETA | UN | 1 | 1 | 1
10021921 | CONTACTADOR REF LC1-D123M | 2002 | TAVERA | UN | 2 | 0.01 | 0.02
10021921 | CONTACTADOR REF LC1-D123M | 2021 | SABANETA | UN | 1 | 1 | 1
10021922 | BOBINA DE ALIMENTACION DE LINEA 69KVA | 2021 | SABANETA | UN | 1 | 1 | 1
10021924 | BORNA V N-2 RF PAT25/35 | 2021 | SABANETA | UN | 3 | 1 | 3
10021925 | LIMIT SWITCH VL MINI 5A 250V | 2005 | MONCION | UN | 3 | 0 | 0
10021926 | LIMIT SWITCH REF: IEC337-1NFC63-140 | 2009 | RIO BLANCO | UN | 1 | 0 | 0
10021926 | LIMIT SWITCH REF: IEC337-1NFC63-140 | 2021 | SABANETA | UN | 2 | 1 | 2
10021927 | ORING 160 MM | 2021 | SABANETA | UN | 3 | 1 | 3
10021927 | ORING 160 MM | 2023 | LOS TOROS | UN | 8 | 1 | 8
10021928 | ORING 250MM | 2021 | SABANETA | UN | 1 | 1 | 1
10021930 | ORING 150MM | 2021 | SABANETA | UN | 1 | 1 | 1
10021931 | ORING 55MM | 2021 | SABANETA | UN | 1 | 1 | 1
10021933 | JUNTA TWINSET 240MM | 2021 | SABANETA | UN | 1 | 1 | 1
10021935 | JUNTA TWINSET 180MM | 2021 | SABANETA | UN | 4 | 1 | 4
10021937 | RELE TIPO T4 22FT | 2021 | SABANETA | UN | 1 | 1 | 1
10021938 | RELE AUX TENPORIZADO 120V60H2 | 2017 | VALDESIA | UN | 3 | 0 | 0
10021939 | SELECTOR DE PRESION | 2021 | SABANETA | UN | 1 | 1 | 1
10021941 | ELEMENTO TERMICO P/RELEBADOR SOBRECARGA | 2021 | SABANETA | UN | 6 | 1 | 6
10021942 | RELE RF4DI 125 VDC | 2021 | SABANETA | UN | 4 | 1 | 4
10021943 | RELE MR 54-3 | 2021 | SABANETA | UN | 2 | 1 | 2
10021944 | RELE P/ SOBREFRECUENCIA F546 | 2002 | TAVERA | UN | 2 | 0.01 | 0.02
10021945 | RELE RJ8 125 VCC | 2017 | VALDESIA | UN | 2 | 0 | 0
10021945 | RELE RJ8 125 VCC | 2021 | SABANETA | UN | 1 | 1 | 1
10021955 | BANDAS TRASERAS NISSAN FRONTIER 2017 | 2031 | REPUESTOS VEHICULOS | UN | 10 | 0 | 0
10021960 | PINTURA AZUL OSCURO | 2005 | MONCION | GAL | 2 | 0 | 0
10021960 | PINTURA AZUL OSCURO | 2010 | JIMENOA | GAL | 26 | 0.01 | 0.26
10021962 | PINTURA NEGRO MATE | 2021 | SABANETA | GAL | 1 | 1 | 1
10021963 | ESCOBA ARAÑA | 2021 | SABANETA | UN | 4 | 1 | 4
10021968 | RASTRILLO PLASTICO TIPO ARAÑA | 2000 | SUMINISTRO HIDRO | UN | 31 | 351.2768 | 10889.58
10021968 | RASTRILLO PLASTICO TIPO ARAÑA | 2030 | OFICINA Y LIMPIEZA | UN | 50 | 351.2772 | 17563.86
10021975 | CAPA IMPERMEABLE DOS PIEZAS | 2004 | BAIGUAQUE | UN | 18 | 0 | 0
10021975 | CAPA IMPERMEABLE DOS PIEZAS | 2005 | MONCION | UN | 16 | 0 | 0
10021975 | CAPA IMPERMEABLE DOS PIEZAS | 2007 | RINCON | UN | 2 | 0 | 0
10021975 | CAPA IMPERMEABLE DOS PIEZAS | 2015 | JIGüEY | UN | 3 | 0 | 0
10021975 | CAPA IMPERMEABLE DOS PIEZAS | 2021 | SABANETA | UN | 20 | 0 | 0
10021975 | CAPA IMPERMEABLE DOS PIEZAS | 2022 | DOMINGO RODRIGUEZ | UN | 13 | 0 | 0
10021975 | CAPA IMPERMEABLE DOS PIEZAS | 2025 | LAS DAMAS | UN | 8 | 0 | 0
10021975 | CAPA IMPERMEABLE DOS PIEZAS | 2028 | BRAZO DERECHO | UN | 7 | 1 | 7
10021976 | LONA PLASTICA 3.6 x 4.8 MTS | 2012 | SALTO DE CONSTANZA | UN | 1 | 0 | 0
10021979 | GAFAS PARA SOLDAR | 2000 | SUMINISTRO HIDRO | UN | 73 | 1 | 73
10021979 | GAFAS PARA SOLDAR | 2002 | TAVERA | UN | 3 | 0 | 0
10021979 | GAFAS PARA SOLDAR | 2005 | MONCION | UN | 4 | 0 | 0
10021979 | GAFAS PARA SOLDAR | 2011 | PINALITO | UN | 2 | 0 | 0
10021979 | GAFAS PARA SOLDAR | 2017 | VALDESIA | UN | 1 | 0 | 0
10021979 | GAFAS PARA SOLDAR | 2020 | SABANA YEGUA | UN | 4 | 0 | 0
10021979 | GAFAS PARA SOLDAR | 2021 | SABANETA | UN | 5 | 0 | 0
10021979 | GAFAS PARA SOLDAR | 2022 | DOMINGO RODRIGUEZ | UN | 3 | 1 | 3
10021979 | GAFAS PARA SOLDAR | 2023 | LOS TOROS | UN | 5 | 0 | 0
10021979 | GAFAS PARA SOLDAR | 2024 | MAGUEYAL | UN | 5 | 0 | 0
10021979 | GAFAS PARA SOLDAR | 2025 | LAS DAMAS | UN | 7 | 0 | 0
10021979 | GAFAS PARA SOLDAR | 2027 | PALOMINO | UN | 3 | 0 | 0
10021980 | GOMA DE MOTOR 410 ARO 18 | 2004 | BAIGUAQUE | UN | 3 | 0 | 0
10021981 | GOMA DE MOTOR TRASERA 90/90-19 | 2004 | BAIGUAQUE | UN | 5 | 0 | 0
10021981 | GOMA DE MOTOR TRASERA 90/90-19 | 2009 | RIO BLANCO | UN | 1 | 0 | 0
10021981 | GOMA DE MOTOR TRASERA 90/90-19 | 2011 | PINALITO | UN | 4 | 0 | 0
10021983 | PILAS AA | 2023 | LOS TOROS | UN | 12 | 0 | 0
10021987 | CRUCETA CARDAN NISSAN FRONTIER 2001-11 | 2031 | REPUESTOS VEHICULOS | UN | 3 | 0 | 0
10021988 | RETENEDORA ISUZU D-MAX 16-11 DELANTERA | 2031 | REPUESTOS VEHICULOS | UN | 3 | 0 | 0
10021989 | RETENEDORA DELANTERA TOYOTA HILUX 08-09 | 2031 | REPUESTOS VEHICULOS | UN | 4 | 0 | 0
10021990 | JUNTA TAPA VALVULA NISSAN FRONTIER 01-11 | 2031 | REPUESTOS VEHICULOS | UN | 9 | 0 | 0
10021993 | AZÁ | 2021 | SABANETA | UN | 1 | 1 | 1
10021995 | PATA DE CABRA 3/4¨X 75CM | 2017 | VALDESIA | UN | 2 | 0 | 0
10021998 | MACHETE 18¨ | 2010 | JIMENOA | UN | 1 | 0 | 0
10021998 | MACHETE 18¨ | 2021 | SABANETA | UN | 5 | 0 | 0
10021998 | MACHETE 18¨ | 2025 | LAS DAMAS | UN | 13 | 0.01 | 0.13
10021998 | MACHETE 18¨ | 2028 | BRAZO DERECHO | UN | 1 | 1 | 1
10021999 | MACHETE 22¨ | 2002 | TAVERA | UN | 2 | 0 | 0
10021999 | MACHETE 22¨ | 2027 | PALOMINO | UN | 10 | 0 | 0
10022000 | LINTERNA RECARGABLE LED | 2000 | SUMINISTRO HIDRO | UN | 9 | 956.06 | 8604.54
10022000 | LINTERNA RECARGABLE LED | 2003 | ANGOSTURA | UN | 50 | 2950 | 147500
10022000 | LINTERNA RECARGABLE LED | 2005 | MONCION | UN | 3 | 0 | 0
10022000 | LINTERNA RECARGABLE LED | 2007 | RINCON | UN | 2 | 0.01 | 0.02
10022000 | LINTERNA RECARGABLE LED | 2015 | JIGüEY | UN | 3 | 0 | 0
10022000 | LINTERNA RECARGABLE LED | 2021 | SABANETA | UN | 10 | 0 | 0
10022000 | LINTERNA RECARGABLE LED | 2022 | DOMINGO RODRIGUEZ | UN | 5 | 0 | 0
10022000 | LINTERNA RECARGABLE LED | 2023 | LOS TOROS | UN | 1 | 0.01 | 0.01
10022000 | LINTERNA RECARGABLE LED | 2024 | MAGUEYAL | UN | 2 | 0 | 0
10022000 | LINTERNA RECARGABLE LED | 2025 | LAS DAMAS | UN | 1 | 0.01 | 0.01
10022000 | LINTERNA RECARGABLE LED | 2027 | PALOMINO | UN | 3 | 1 | 3
10022005 | RESPIRADOR SILICA GEL TIPO EM 4DA | 2027 | PALOMINO | UN | 1 | 1 | 1
10022008 | AISLADOR DE PORCELANA G -121077 | 2027 | PALOMINO | UN | 2 | 1 | 2
10022009 | ACOPLE ACERO INOXI P/SUBESTACION 1" | 2007 | RINCON | UN | 1 | 0 | 0
10022009 | ACOPLE ACERO INOXI P/SUBESTACION 1" | 2011 | PINALITO | UN | 1 | 0 | 0
10022010 | BOBINA VALVULA CELENOIDE 127V DC | 2028 | BRAZO DERECHO | UN | 2 | 1 | 2
10022016 | COMVERTIDOR CC/CC 125VCC 48VCC/16A | 2027 | PALOMINO | UN | 1 | 1 | 1
10022019 | ACELEROMETRO MODELO RM 3WE | 2005 | MONCION | UN | 1 | 0 | 0
10022019 | ACELEROMETRO MODELO RM 3WE | 2027 | PALOMINO | UN | 2 | 1 | 2
10022020 | MODULO DE COMUNICACIÓN MVI56E-MCM | 2011 | PINALITO | UN | 1 | 0 | 0
10022021 | MODULO DIGITAL SIMATIC S7 6E57 323 | 2005 | MONCION | UN | 1 | 0 | 0
10022021 | MODULO DIGITAL SIMATIC S7 6E57 323 | 2015 | JIGüEY | UN | 4 | 0 | 0
10022024 | CODO HIERRO NEGRO 4" A 90° | 2017 | VALDESIA | UN | 1 | 0 | 0
10022024 | CODO HIERRO NEGRO 4" A 90° | 2021 | SABANETA | UN | 3 | 1 | 3
10022025 | CODO HIERRO NEGRO 6" A 90° | 2017 | VALDESIA | UN | 1 | 0 | 0
10022025 | CODO HIERRO NEGRO 6" A 90° | 2021 | SABANETA | UN | 1 | 1 | 1
10022026 | CODO HIERRO NEGRO 8" A 90° | 2017 | VALDESIA | UN | 3 | 0 | 0
10022026 | CODO HIERRO NEGRO 8" A 90° | 2021 | SABANETA | UN | 3 | 1 | 3
10022028 | CONTACTOR ABB MOD. A63-30-11 | 2027 | PALOMINO | UN | 2 | 1 | 2
10022029 | TEE HIERRO NEGRO 3/4" | 2021 | SABANETA | UN | 2 | 1 | 2
10022030 | VALVULA ACERO INOXI 3" | 2021 | SABANETA | UN | 1 | 1 | 1
10022031 | VALVULA DE ACERO INOXIDALBLE DE 4'' | 2017 | VALDESIA | UN | 3 | 0 | 0
10022031 | VALVULA DE ACERO INOXIDALBLE DE 4'' | 2021 | SABANETA | UN | 1 | 1 | 1
10022032 | JUNTA DE GOMA PARA BRIDA 6" | 2021 | SABANETA | UN | 6 | 1 | 6
10022033 | JUNTA DE BRIDA DE 4'' | 2009 | RIO BLANCO | UN | 2 | 0 | 0
10022035 | CODO HIERRO NEGRO 2x90 PLG SOLDABLE | 2010 | JIMENOA | UN | 24 | 1 | 24
10022035 | CODO HIERRO NEGRO 2x90 PLG SOLDABLE | 2021 | SABANETA | UN | 2 | 1 | 2
10022036 | REDUCCION EN H.NEGRO DE 3" A 1 3/4 PLG | 2020 | SABANA YEGUA | UN | 1 | 1 | 1
10022039 | REDUCCION DE FUNDICION 6'' A 4'' | 2017 | VALDESIA | UN | 3 | 0 | 0
10022039 | REDUCCION DE FUNDICION 6'' A 4'' | 2021 | SABANETA | UN | 1 | 1 | 1
10022040 | COUPLING IMC DE 1 PLG | 2010 | JIMENOA | UN | 18 | 0.01 | 0.18
10022042 | CHEQUE DE FLUIDO ACERO INOXI 1 1/4" | 2021 | SABANETA | UN | 2 | 1 | 2
10022043 | CHEQUE DE FLUIDO ACERO INOXI 3/4" | 2021 | SABANETA | UN | 2 | 1 | 2
10022044 | REDUCCIONCAMP. ACERO INOX 2" A 1/4" | 2021 | SABANETA | UN | 4 | 1 | 4
10022047 | REDUCCION CAMP. ACERO INOXI 1" A 3/8" | 2021 | SABANETA | UN | 4 | 1 | 4
10022048 | NIPLE ACERO INOXI1 1/4'' X 4'' | 2021 | SABANETA | UN | 12 | 1 | 12
10022049 | NIPLE ACERO INOXI 2'' X 4'' | 2021 | SABANETA | UN | 1 | 1 | 1
10022050 | NIPLE ACERO INOXI 1 1/2 X 4 PLG | 2021 | SABANETA | UN | 1 | 1 | 1
10022052 | NIPLE ACERO INOXI 3/8'' X 4'' | 2021 | SABANETA | UN | 10 | 1 | 10
10022054 | LLAVE DE PASO ACERO 2" | 2013 | ROSA JULIA-BOBA | UN | 2 | 0 | 0
10022054 | LLAVE DE PASO ACERO 2" | 2021 | SABANETA | UN | 1 | 1 | 1
10022057 | LLAVE DE PASO ACERO INOXI 1/2'' | 2021 | SABANETA | UN | 4 | 1 | 4
10022058 | LLAVE DE BOLA ACERO INOXI 1/4'' | 2021 | SABANETA | UN | 3 | 1 | 3
10022058 | LLAVE DE BOLA ACERO INOXI 1/4'' | 2023 | LOS TOROS | UN | 9 | 0 | 0
10022064 | CODO HG DE 1 1/4" | 2009 | RIO BLANCO | UN | 8 | 0 | 0
10022064 | CODO HG DE 1 1/4" | 2020 | SABANA YEGUA | UN | 4 | 0.01 | 0.04
10022066 | CODO HIERRO NEGRO 1 1/4" | 2021 | SABANETA | UN | 2 | 1 | 2
10022067 | CODO HG 3/4'' | 2024 | MAGUEYAL | UN | 2 | 0 | 0
10022072 | COUPLING LISO 3/8'' | 2021 | SABANETA | UN | 8 | 1 | 8
10022073 | COUPLING LISO 1/4'' | 2021 | SABANETA | UN | 3 | 1 | 3
10022075 | TORNILLO DE INOXIDABLE 146mm X 3 1/2' | 2021 | SABANETA | UN | 18 | 1 | 18
10022078 | BRIDA ACERO INOXIDABLE 6"-8 AGUJEROS | 2021 | SABANETA | UN | 2 | 1 | 2
10022082 | UNION UNIVERSAL HG 3/4" | 2020 | SABANA YEGUA | UN | 13 | 0 | 0
10022082 | UNION UNIVERSAL HG 3/4" | 2021 | SABANETA | UN | 4 | 1 | 4
10022083 | UNION 3/4'' PVC | 2007 | RINCON | UN | 7 | 0.01 | 0.07
10022089 | BRIDA DE ACERO INOXIDABLE DE 1'' | 2027 | PALOMINO | UN | 1 | 1 | 1
10022090 | BRIDA ACERO INOXI 2'' A 4 AGUJEROS | 2011 | PINALITO | UN | 1 | 0 | 0
10022090 | BRIDA ACERO INOXI 2'' A 4 AGUJEROS | 2015 | JIGüEY | UN | 2 | 0 | 0
10022090 | BRIDA ACERO INOXI 2'' A 4 AGUJEROS | 2017 | VALDESIA | UN | 13 | 0 | 0
10022090 | BRIDA ACERO INOXI 2'' A 4 AGUJEROS | 2021 | SABANETA | UN | 6 | 1 | 6
10022090 | BRIDA ACERO INOXI 2'' A 4 AGUJEROS | 2027 | PALOMINO | UN | 1 | 0 | 0
10022091 | BRIDA ACERO INOXI 3'' A 4 AGUJEROS | 2017 | VALDESIA | UN | 8 | 0 | 0
10022094 | CODO HG 2'' A 90º | 2021 | SABANETA | UN | 2 | 1 | 2
10022095 | CODO HG 2'' A 45º | 2021 | SABANETA | UN | 3 | 1 | 3
10022099 | COUPLING MT DE 1/2'' | 2021 | SABANETA | UN | 2 | 1 | 2
10022101 | COUPLING MT DE 2'' | 2021 | SABANETA | UN | 29 | 1 | 29
10022103 | BIELETA 230'' X 70'' | 2021 | SABANETA | UN | 14 | 1 | 14
10022108 | VALVULA HIERRO NEGRO 2" | 2021 | SABANETA | UN | 3 | 1 | 3
10022109 | VALVULA DE BRONCE 1 1/2" | 2021 | SABANETA | UN | 1 | 1 | 1
10022110 | TORNILLO 30' X 86' MM | 2021 | SABANETA | UN | 52 | 1 | 52
10022113 | BOMBILLO 250W | 2002 | TAVERA | UN | 9 | 0 | 0
10022115 | DIFUSOR DE LAMPARA | 2002 | TAVERA | UN | 3 | 0 | 0
10022123 | LIMPIADOR DE CONTACTO ELECTRICO | 2007 | RINCON | UN | 1 | 0 | 0
10022123 | LIMPIADOR DE CONTACTO ELECTRICO | 2011 | PINALITO | UN | 2 | 0 | 0
10022123 | LIMPIADOR DE CONTACTO ELECTRICO | 2017 | VALDESIA | UN | 1 | 0 | 0
10022123 | LIMPIADOR DE CONTACTO ELECTRICO | 2021 | SABANETA | UN | 11 | 0 | 0
10022123 | LIMPIADOR DE CONTACTO ELECTRICO | 2023 | LOS TOROS | UN | 9 | 1 | 9
10022124 | LAMPARA LED DE 110-220V | 2027 | PALOMINO | UN | 2 | 1 | 2
10022124 | LAMPARA LED DE 110-220V | 2028 | BRAZO DERECHO | UN | 2 | 0 | 0
10022127 | TERMINAL 96-10 PARA BATERIA REF. SC 95-1 | 2027 | PALOMINO | UN | 6 | 1 | 6
10022133 | BALASTRO ELECTRONICO SYLVANIA 120V | 2027 | PALOMINO | UN | 15 | 1 | 15
10022139 | CONO DE SEGURIDAD 18" | 2027 | PALOMINO | UN | 3 | 1 | 3
10022146 | DIODO RECTIFICADOR 20 AMP. 250 V | 2027 | PALOMINO | UN | 5 | 1 | 5
10022150 | TRANSMISOR DE FLUJO TIPO S25 GL 20 16 BA | 2027 | PALOMINO | UN | 1 | 0 | 0
10022153 | TRANSMISOR TIPO PLACA ORIFICIO MOD DS | 2027 | PALOMINO | UN | 1 | 1 | 1
10022154 | TRANSMISOR D FLUJO TIPO PLACA MOD DSFA80 | 2027 | PALOMINO | UN | 1 | 1 | 1
10022157 | CABLE GUIA POSTACIO 20MM | 2027 | PALOMINO | UN | 1 | 1 | 1
10022161 | MONOMETRO TRAFAG ABB No. 1HSB495664-2 | 2027 | PALOMINO | UN | 3 | 1 | 3
10022162 | TIRISTOR SEMIPACK SKND 42F10 | 2027 | PALOMINO | UN | 6 | 1 | 6
10022165 | TRANSFORMADOR DE POTENCIA 100-200V | 2027 | PALOMINO | UN | 3 | 1 | 3
10022169 | FUENTE DE ALIMENTACUION NO.109815-PL | 2027 | PALOMINO | UN | 3 | 1 | 3
10022173 | TRADUCTOR TIPO EPT 30 3N 3E 60HZ | 2011 | PINALITO | UN | 1 | 0 | 0
10022173 | TRADUCTOR TIPO EPT 30 3N 3E 60HZ | 2027 | PALOMINO | UN | 2 | 1 | 2
10022177 | MODULO DE CONTROL EXITACION TIPO PC D235 | 2027 | PALOMINO | UN | 1 | 1 | 1
10022178 | BATERIA MOD.UB12180-12V/18AH | 2027 | PALOMINO | UN | 1 | 1 | 1
10022179 | AMORTIGUADOR DE VIBRACION PLP VSD-2540 | 2027 | PALOMINO | UN | 30 | 1 | 30
10022184 | TORNILLO HEXAGONAL HG 12 X 17 MM | 2027 | PALOMINO | UN | 297 | 1 | 297
10022201 | PILAS RECARGABLES DE 4000 mah D | 2000 | SUMINISTRO HIDRO | UN | 29 | 1 | 29
10022201 | PILAS RECARGABLES DE 4000 mah D | 2023 | LOS TOROS | UN | 8 | 0 | 0
10022204 | FILTROS DE ACEITE DEL DIESEL LF3000 | 2021 | SABANETA | UN | 4 | 1 | 4
10022205 | FILTROS DE AGUA DEL DIESEL WF52075 | 2021 | SABANETA | UN | 4 | 1 | 4
10022208 | PURIFICADOR DE AIRE DIESEL REF-105004 | 2021 | SABANETA | UN | 6 | 1 | 6
10022209 | LIMIT SWITCH VL MINI 5A 250V AE | 2021 | SABANETA | UN | 1 | 1 | 1
10022210 | LIMIT SWICH 200-480V 10 AMP | 2021 | SABANETA | UN | 2 | 1 | 2
10022211 | CAJA DE REGISTRO 13.5" X 12.5" X 8" | 2021 | SABANETA | UN | 1 | 1 | 1
10022212 | TRANSFORMADOR CAPACITOR 120V-240V | 2012 | SALTO DE CONSTANZA | UN | 1 | 0 | 0
10022213 | TRANSFORMADOR TIPO IFP AC 0,6/3KV | 2021 | SABANETA | UN | 1 | 0 | 0
10022214 | RELE DE PROTECCION MAXIMA CORRIENTE J27C | 2021 | SABANETA | UN | 1 | 1 | 1
10022215 | RELE DE CLAXON TIPO RF4 110V | 2021 | SABANETA | UN | 4 | 1 | 4
10022217 | PUENTE RECTIFICADOR 25 AMP/ 800V | 2027 | PALOMINO | UN | 6 | 1 | 6
10022218 | CONECTOR MACHO PARA CABLE REF. E 11506 | 2027 | PALOMINO | UN | 9 | 1 | 9
10022220 | VALVULA HIDRAULICA TIPO NCBC LNC | 2027 | PALOMINO | UN | 3 | 1 | 3
10022221 | MINI CONTACTO PHOENIX REF. MCR/ 51/B/1/0 | 2027 | PALOMINO | UN | 1 | 1 | 1
10022223 | PORTA FUSIBLE ABB 25A 55AJ12 | 2027 | PALOMINO | UN | 13 | 1 | 13
10022224 | BASE P/ FUSIBLE SIEMENS TIPO 5F1 005 | 2027 | PALOMINO | UN | 10 | 1 | 10
10022225 | DICIPADOR DE CALOR KPO. 4/100/01/2 | 2027 | PALOMINO | UN | 1 | 1 | 1
10022226 | MONITOR DE GAS SF6 WIKA TIPO 233 52 100 | 2027 | PALOMINO | UN | 1 | 1 | 1
10022228 | BOTON PULSADOR 500V | 2027 | PALOMINO | UN | 1 | 1 | 1
10022229 | BOTON PULSADOR REF 28812 X 1 | 2027 | PALOMINO | UN | 5 | 1 | 5
10022231 | SENSOR INDUCTIVO IG03448SMM | 2011 | PINALITO | UN | 1 | 0 | 0
10022231 | SENSOR INDUCTIVO IG03448SMM | 2027 | PALOMINO | UN | 1 | 1 | 1
10022233 | PRESOSTATO HYDAC TIPO VD 2 LZ 1 | 2027 | PALOMINO | UN | 3 | 1 | 3
10022234 | MINI SIRENA 3S- MS390 | 2020 | SABANA YEGUA | UN | 1 | 1 | 1
10022235 | BOBINA 110-130VDC | 2020 | SABANA YEGUA | UN | 1 | 1 | 1
10022238 | MOTOR HDZ-88-66 MOTOR 110V 750W 9000r | 2027 | PALOMINO | UN | 2 | 1 | 2
10022239 | CONTACTO AUXILIAR MOELLER M150 XH131 | 2025 | LAS DAMAS | UN | 4 | 0 | 0
10022244 | SIEMENS SIMATIC 1P 6AV7861-3TA00-1AA0 | 2027 | PALOMINO | UN | 1 | 1 | 1
10022246 | CAJA ELECTRICA BR-EX TD A21 T135 | 2027 | PALOMINO | UN | 2 | 1 | 2
10022247 | SENSOR DE TEMPERATURA TR40 | 2027 | PALOMINO | UN | 5 | 1 | 5
10022248 | RIEL MONTAJE 6ES7195-1GF30-0XA0 ET200 | 2009 | RIO BLANCO | UN | 2 | 0 | 0
10022248 | RIEL MONTAJE 6ES7195-1GF30-0XA0 ET200 | 2027 | PALOMINO | UN | 3 | 1 | 3
10022249 | BOMBILLA PRISMA 85 W/120V/60Hz | 2027 | PALOMINO | UN | 1 | 1 | 1
10022252 | PANEL CONTROL TWR LIGHTING AAOM-TSS-120V | 2027 | PALOMINO | UN | 1 | 1 | 1
10022255 | BOBINA NF 77990 -130V | 2020 | SABANA YEGUA | UN | 1 | 1 | 1
10022256 | BOBINA INTERRUPTOR OCB-69KV | 2020 | SABANA YEGUA | UN | 1 | 1 | 1
10022259 | SENSOR DE POSICIONAMIENTO RPS 0152 | 2020 | SABANA YEGUA | UN | 1 | 1 | 1
10022260 | FUENTE DE ALIMENTACION IMPT AC 100-240V | 2008 | HATILLO | UN | 1 | 0 | 0
10022260 | FUENTE DE ALIMENTACION IMPT AC 100-240V | 2020 | SABANA YEGUA | UN | 1 | 1 | 1
10022260 | FUENTE DE ALIMENTACION IMPT AC 100-240V | 2027 | PALOMINO | UN | 1 | 0 | 0
10022262 | RELE BJ8 125VCC | 2005 | MONCION | UN | 3 | 0 | 0
10022262 | RELE BJ8 125VCC | 2020 | SABANA YEGUA | UN | 1 | 1 | 1
10022263 | RELEVADOR ARTECHE BJ8 24V CC | 2020 | SABANA YEGUA | UN | 1 | 1 | 1
10022264 | RELE TEMPORISADOR TF 2 ARTECHE | 2020 | SABANA YEGUA | UN | 1 | 1 | 1
10022265 | LIMIT SWITCH TIPO LL-CA2 10A/125V | 2020 | SABANA YEGUA | UN | 2 | 1 | 2
10022266 | CONTROL DE PANER ABB UNITROL FUNS0874CVI | 2020 | SABANA YEGUA | UN | 1 | 1 | 1
10022267 | MANDO DE MOTOR REF-A013875-110 A 125 VDC | 2020 | SABANA YEGUA | UN | 2 | 1 | 2
10022268 | DIODO DE EXCITACIÓN RF.170M6162 | 2020 | SABANA YEGUA | UN | 6 | 1 | 6
10022269 | SALIDA ANALOGICA AD 6380 4XT 20 MA 10V | 2020 | SABANA YEGUA | UN | 4 | 1 | 4
10022271 | TIRISTOR SCR RF T589N18TOF11R6. | 2017 | VALDESIA | UN | 3 | 0 | 0
10022271 | TIRISTOR SCR RF T589N18TOF11R6. | 2020 | SABANA YEGUA | UN | 6 | 1 | 6
10022272 | TARJETA ELECTRÓNICA ABB HIEE45179 COOR | 2017 | VALDESIA | UN | 1 | 0 | 0
10022272 | TARJETA ELECTRÓNICA ABB HIEE45179 COOR | 2020 | SABANA YEGUA | UN | 1 | 1 | 1
10022273 | DISIPADOR DE EXCITACIÓN REF- MED142-16N1 | 2020 | SABANA YEGUA | UN | 1 | 1 | 1
10022275 | TARJETA DE EXCITACIÓN ABB REF.HEF4021BP | 2020 | SABANA YEGUA | UN | 1 | 1 | 1
10022276 | TARJETA DE EXCITACIÓN ABB REF.3ADT30960R | 2002 | TAVERA | UN | 1 | 0 | 0
10022286 | BUSHING T. LAND CRUSIER. 2013 | 2031 | REPUESTOS VEHICULOS | UN | 4 | 1 | 4
10022289 | BUSHING T. HILUX B. ESTABILIZADORA 06-15 | 2031 | REPUESTOS VEHICULOS | UN | 13 | 1 | 13
10022290 | BUSHING NISSAN F. D-22 ESTABILIZ. 01-11 | 2031 | REPUESTOS VEHICULOS | UN | 8 | 1 | 8
10022292 | Porta escobilla Nissan F. D22 2001-08 | 2031 | REPUESTOS VEHICULOS | UN | 2 | 1 | 2
10022293 | Juego de escobilla Nissan F. D22 2001-08 | 2031 | REPUESTOS VEHICULOS | UN | 10 | 1 | 10
10022294 | Rotor m. arranque Nissan F. D22 2001-08 | 2031 | REPUESTOS VEHICULOS | UN | 6 | 1 | 6
10022296 | Bendix m. arranque Nissan F. D22 2001-08 | 2031 | REPUESTOS VEHICULOS | UN | 3 | 1 | 3
10022298 | Porta escobilla Isuzu D-max 2006-2012 | 2031 | REPUESTOS VEHICULOS | UN | 8 | 1 | 8
10022299 | juego de escobilla Isuzu D-max 2006-2012 | 2031 | REPUESTOS VEHICULOS | UN | 10 | 1 | 10
10022301 | Estator m. arranque Isuzu D-max 2006-12 | 2031 | REPUESTOS VEHICULOS | UN | 3 | 1 | 3
10022302 | Bendix m. arranque Isuzu D-max 2006-12 | 2031 | REPUESTOS VEHICULOS | UN | 6 | 1 | 6
10022305 | TARJETA ELECTRONICA ADVANCED NTP | 2027 | PALOMINO | UN | 1 | 1 | 1
10022306 | TARJETA ELECTRONICA ADVANCED - HOPF 7266 | 2027 | PALOMINO | UN | 1 | 1 | 1
10022307 | TARJETA ELECTRONICA ADVANCED - HOPF 7020 | 2027 | PALOMINO | UN | 1 | 1 | 1
10022308 | TARJETA Relay with 24 relay outputs | 2027 | PALOMINO | UN | 1 | 1 | 1
10022309 | MODULO ETHERNET - SWICHT EKI-2525M-AE | 2027 | PALOMINO | UN | 1 | 1 | 1
10022310 | AISLADOR DE VIDRIO REF. NJ120/26000LB | 2027 | PALOMINO | UN | 5 | 1 | 5
10022314 | ARANDELA 16 X 22 X 5MM | 2027 | PALOMINO | UN | 3786 | 1 | 3786
10022315 | TORNILLO 1/2 X 2-1/2 | 2002 | TAVERA | UN | 14 | 0 | 0
10022318 | TUERCA INOXI 5/8 PLG | 2011 | PINALITO | UN | 2 | 0 | 0
10022320 | TORNILLO 1/2 X 9" | 2027 | PALOMINO | UN | 311 | 1 | 311
10022323 | JUEGO MANGA DE EMPALME EN CALAMINA | 2009 | RIO BLANCO | UN | 13 | 0 | 0
10022324 | VALVULA MOTORIZADA AS100 | 2027 | PALOMINO | UN | 2 | 1 | 2
10022325 | MANGUERA CONTRA INCENDIO TIPO 2 | 2013 | ROSA JULIA-BOBA | UN | 1 | 0 | 0
10022325 | MANGUERA CONTRA INCENDIO TIPO 2 | 2027 | PALOMINO | UN | 6 | 1 | 6
10022326 | CODO DE 6" X 45 PVC | 2004 | BAIGUAQUE | UN | 32 | 0 | 0
10022327 | BRIDA 6" DE 8 AGUJEROS | 2010 | JIMENOA | UN | 5 | 0 | 0
10022328 | BRIDA 8" B16.5-300 LBS | 2015 | JIGüEY | UN | 4 | 0 | 0
10022335 | CABLE TRIPLE 15KV 133% | 2027 | PALOMINO | ROL | 1 | 1 | 1
10022337 | LONA 12 X 9.5 M | 2005 | MONCION | UN | 1 | 0 | 0
10022339 | REGILLA DE VENTILACION DE 4" | 2027 | PALOMINO | UN | 3 | 1 | 3
10022341 | T DE FUNDICION DE 8¨ EN ACERO INOXIDABLE | 2027 | PALOMINO | UN | 4 | 1 | 4
10022342 | ALAMBRE DE PUAS 250 MTS | 2002 | TAVERA | ROL | 136 | 0 | 0
10022342 | ALAMBRE DE PUAS 250 MTS | 2010 | JIMENOA | ROL | 35 | 0.01 | 0.35
10022342 | ALAMBRE DE PUAS 250 MTS | 2025 | LAS DAMAS | ROL | 2 | 0.01 | 0.02
10022342 | ALAMBRE DE PUAS 250 MTS | 2027 | PALOMINO | ROL | 11 | 1 | 11
10022343 | UNION MACHO DE 4 1/4 X 4 1/4 | 2027 | PALOMINO | UN | 5 | 1 | 5
10022346 | BUSHING CONNECTOR 315 AMP | 2027 | PALOMINO | UN | 1 | 1 | 1
10022349 | SELLO DE PUERTA DE PRESA 122 1/2 | 2027 | PALOMINO | UN | 1 | 1 | 1
10022350 | FILTRO AUTOLIMPIABLE MKG | 2027 | PALOMINO | UN | 1 | 1 | 1
10022351 | BANDEJA AISLANTE EN FIBRA PARA TURBINA | 2027 | PALOMINO | UN | 2 | 1 | 2
10022353 | GOMA DE MOTOR DELANTERA 2.50/2.75-21 | 2007 | RINCON | UN | 2 | 0.01 | 0.02
10022353 | GOMA DE MOTOR DELANTERA 2.50/2.75-21 | 2016 | AGUACATE | UN | 2 | 0 | 0
10022353 | GOMA DE MOTOR DELANTERA 2.50/2.75-21 | 2023 | LOS TOROS | UN | 1 | 1 | 1
10022357 | BREAKER ABB 690V REF. K-11 | 2020 | SABANA YEGUA | UN | 2 | 1 | 2
10022361 | BREAKER ABB DC 440V K2A | 2020 | SABANA YEGUA | UN | 4 | 1 | 4
10022362 | CONTACTOR AUXILIAR 2P.1HK MOELLER | 2020 | SABANA YEGUA | UN | 4 | 1 | 4
10022362 | CONTACTOR AUXILIAR 2P.1HK MOELLER | 2025 | LAS DAMAS | UN | 1 | 0 | 0
10022363 | BREAKER PLUG 20 AMP | 2020 | SABANA YEGUA | UN | 65 | 1 | 65
10022364 | RELE DC 125V RF. HFA | 2020 | SABANA YEGUA | UN | 2 | 1 | 2
10022367 | PUNTA DE PRUEBA ABB P/EXCITACIÓN PLHX24 | 2020 | SABANA YEGUA | UN | 4 | 1 | 4
10022368 | TIMER DRAIN 2013800417 1/2 120V 60HZ | 2020 | SABANA YEGUA | UN | 1 | 1 | 1
10022369 | LIMIT SWITCH TIPO WLCA 12-2 300V | 2007 | RINCON | UN | 3 | 0 | 0
10022369 | LIMIT SWITCH TIPO WLCA 12-2 300V | 2020 | SABANA YEGUA | UN | 1 | 1 | 1
10022370 | CONTROL DE NIVEL 100/240V | 2020 | SABANA YEGUA | UN | 2 | 1 | 2
10022371 | SWITCH SELECTOR 3 POSICIONES RE X4B-B053 | 2020 | SABANA YEGUA | UN | 1 | 1 | 1
10022372 | VALVULA SERVO MOD. 0634 | 2020 | SABANA YEGUA | UN | 2 | 1 | 2
10022374 | SUPRESOR DE CHISPA DE CONTACTO NND1068 | 2020 | SABANA YEGUA | UN | 1 | 1 | 1
10022375 | MODULO DE CONTROL REF.210.50 | 2020 | SABANA YEGUA | UN | 1 | 1 | 1
10022381 | GRAPA ELECTRICA 6MM | 2020 | SABANA YEGUA | UN | 3 | 1 | 3
10022382 | GRAPA ELECTRICA 5MM | 2020 | SABANA YEGUA | UN | 2 | 1 | 2
10022383 | GRAPA ELECTRICA 12MM | 2020 | SABANA YEGUA | UN | 1 | 1 | 1
10022384 | FUSIBLE RISESUN 120-16-12A | 2020 | SABANA YEGUA | UN | 1 | 1 | 1
10022385 | FUSIBLE SHAUMUT A13X70 130V | 2020 | SABANA YEGUA | UN | 9 | 1 | 9
10022386 | FUSIBLE SIBA 4AMP. | 2020 | SABANA YEGUA | UN | 1 | 1 | 1
10022390 | BOMBILLO 160W | 2011 | PINALITO | UN | 1 | 0 | 0
10022390 | BOMBILLO 160W | 2020 | SABANA YEGUA | UN | 4 | 1 | 4
10022392 | ECHUFLE NEMA 250V | 2020 | SABANA YEGUA | UN | 1 | 1 | 1
10022394 | TOMACORRIENTE 30A/250V | 2010 | JIMENOA | UN | 24 | 0 | 0
10022398 | CINTA AISLANTE DE MICAS REF.196106 | 2010 | JIMENOA | UN | 1 | 0.01 | 0.01
10022398 | CINTA AISLANTE DE MICAS REF.196106 | 2011 | PINALITO | UN | 1 | 0 | 0
10022398 | CINTA AISLANTE DE MICAS REF.196106 | 2016 | AGUACATE | UN | 220 | 0 | 0
10022398 | CINTA AISLANTE DE MICAS REF.196106 | 2020 | SABANA YEGUA | UN | 4 | 1 | 4
10022399 | CINTA AISLANTE DE MICAS VR77956R | 2020 | SABANA YEGUA | UN | 3 | 1 | 3
10022400 | CINTA AISLANTE DE MICAS 1648-2A | 2020 | SABANA YEGUA | UN | 1 | 1 | 1
10022402 | TAPA CUBRE FALTA DE INTERRUPTOR SIMPLE | 2020 | SABANA YEGUA | UN | 19 | 1 | 19
10022403 | COPLIN 1 1/2 MT | 2007 | RINCON | UN | 6 | 0.01 | 0.06
10022403 | COPLIN 1 1/2 MT | 2020 | SABANA YEGUA | UN | 3 | 1 | 3
10022404 | COPLIN MT 2'' | 2002 | TAVERA | UN | 1 | 0.01 | 0.01
10022404 | COPLIN MT 2'' | 2020 | SABANA YEGUA | UN | 2 | 1 | 2
10022404 | COPLIN MT 2'' | 2024 | MAGUEYAL | UN | 8 | 0.01 | 0.08
10022405 | CAJA ELECTRICA METAL 2X4 | 2010 | JIMENOA | UN | 9 | 0.01 | 0.09
10022405 | CAJA ELECTRICA METAL 2X4 | 2025 | LAS DAMAS | UN | 1 | 0.01 | 0.01
10022407 | TAPA PARA TOMACORRIENTE DOBLE PLASTICA | 2020 | SABANA YEGUA | UN | 4 | 1 | 4
10022408 | CORREA DE FAN NO. PARTE 1P-4334 | 2031 | REPUESTOS VEHICULOS | UN | 1 | 1 | 1
10022409 | CRUCETA 416E-2014 NO. PARTE 392-6301 | 2031 | REPUESTOS VEHICULOS | UN | 2 | 1 | 2
10022411 | REDUCCION DE COPA HIERRO NEGRO 2 A 1 | 2027 | PALOMINO | UN | 8 | 1 | 8
10022413 | GRASA COPAS 2 NLGI-2 | 2013 | ROSA JULIA-BOBA | UN | 15 | 0 | 0
10022423 | RODAMIENTO DE PIÑON 6D-1734 | 2027 | PALOMINO | UN | 2 | 1 | 2
10022424 | FILTRO DE ACEITE REF. 7W-2326 | 2027 | PALOMINO | UN | 7 | 1 | 7
10022425 | FILTRO DE ACEITE REF. 471-7063 | 2027 | PALOMINO | UN | 1 | 1 | 1
10022426 | TRAVA PARA VAGONETA | 2027 | PALOMINO | UN | 2 | 1 | 2
10022433 | TORNILLO LINE POST 3/4 x 7 PLG. | 2005 | MONCION | UN | 11 | 0 | 0
10022445 | LINEA DE VIDA CON DOBLE ADSORBENDOR | 2005 | MONCION | UN | 4 | 0 | 0
10022445 | LINEA DE VIDA CON DOBLE ADSORBENDOR | 2007 | RINCON | UN | 5 | 0 | 0
10022445 | LINEA DE VIDA CON DOBLE ADSORBENDOR | 2008 | HATILLO | UN | 4 | 1 | 4
10022445 | LINEA DE VIDA CON DOBLE ADSORBENDOR | 2010 | JIMENOA | UN | 3 | 0.01 | 0.03
10022445 | LINEA DE VIDA CON DOBLE ADSORBENDOR | 2020 | SABANA YEGUA | UN | 2 | 1 | 2
10022445 | LINEA DE VIDA CON DOBLE ADSORBENDOR | 2024 | MAGUEYAL | UN | 3 | 0 | 0
10022445 | LINEA DE VIDA CON DOBLE ADSORBENDOR | 2028 | BRAZO DERECHO | UN | 1 | 1 | 1
10022450 | GRAPA DE ANCLAJE 3/8" | 2020 | SABANA YEGUA | UN | 27 | 1 | 27
10022451 | TORNILLO HEX.P/ TARUGO DE 12 mm X 62 mm | 2020 | SABANA YEGUA | UN | 23 | 1 | 23
10022452 | ARANDELA DE PRESION 1'' | 2015 | JIGüEY | UN | 148 | 0 | 0
10022452 | ARANDELA DE PRESION 1'' | 2020 | SABANA YEGUA | UN | 20 | 1 | 20
10022455 | TARUGO DE PLOMO 1/2'' X 5/16 '' | 2020 | SABANA YEGUA | UN | 2 | 1 | 2
10022456 | TARUGO DE PLOMO 1/2'' X 3/4'' | 2020 | SABANA YEGUA | UN | 26 | 1 | 26
10022457 | REDUCCION DE ACERO INOXIDAB DE 1 X 3/4" | 2020 | SABANA YEGUA | UN | 2 | 1 | 2
10022459 | TORNILLO TIRAFONDO 12 mm | 2020 | SABANA YEGUA | UN | 45 | 1 | 45
10022460 | TORNILLO CABEZA ALLEN 1/2'' X 10'' | 2020 | SABANA YEGUA | UN | 6 | 1 | 6
10022461 | TUERCA 8MM | 2020 | SABANA YEGUA | UN | 23 | 1 | 23
10022462 | TORNILLO DE 6 mm X 13 mm | 2020 | SABANA YEGUA | UN | 19 | 1 | 19
10022463 | TORNILLO ACERO INOXI 2MM X 19MM | 2020 | SABANA YEGUA | UN | 7 | 1 | 7
10022466 | TUERCA 5/16'' | 2011 | PINALITO | UN | 4 | 0 | 0
10022466 | TUERCA 5/16'' | 2020 | SABANA YEGUA | UN | 4 | 1 | 4
10022473 | TORNILLO EXAGONAL 1/2'' X 2'' | 2020 | SABANA YEGUA | UN | 10 | 1 | 10
10022474 | TEE DE COBRE 1 5/8'' | 2020 | SABANA YEGUA | UN | 8 | 1 | 8
10022476 | PERILLO 3/4'' | 2020 | SABANA YEGUA | UN | 2 | 1 | 2
10022477 | TUERCA HEXAGONAL DE 5 MM | 2020 | SABANA YEGUA | UN | 5 | 1 | 5
10022478 | TORNILLO EXSAGONAL 11"X1" | 2020 | SABANA YEGUA | UN | 12 | 1 | 12
10022481 | DIAFRAGMA 2.5MM | 2020 | SABANA YEGUA | UN | 4 | 1 | 4
10022482 | DIAFRAGMA 3.5MM | 2009 | RIO BLANCO | UN | 8 | 0 | 0
10022482 | DIAFRAGMA 3.5MM | 2020 | SABANA YEGUA | UN | 4 | 1 | 4
10022483 | DIAFRAGMA 4MM | 2020 | SABANA YEGUA | UN | 4 | 1 | 4
10022484 | DIAFRAGMA 4.5MM | 2020 | SABANA YEGUA | UN | 3 | 1 | 3
10022485 | REMACHE DE ALUMINIO 3/16'' X 1'' | 2011 | PINALITO | UN | 6 | 0 | 0
10022485 | REMACHE DE ALUMINIO 3/16'' X 1'' | 2020 | SABANA YEGUA | UN | 25 | 1 | 25
10022487 | TORNILLO HIERRO NEGRO 1"X 3 1/2" | 2020 | SABANA YEGUA | UN | 6 | 1 | 6
10022488 | TORNILLO DE ALUZINC 1 X 12 mm | 2020 | SABANA YEGUA | UN | 189 | 1 | 189
10022489 | TORNILLO DE ALUZINC 1 X 10 MM | 2020 | SABANA YEGUA | UN | 62 | 1 | 62
10022492 | BALACIN DE METAL PARA INODORO | 2020 | SABANA YEGUA | UN | 2 | 1 | 2
10022502 | DISCO DE FRENO GRÚA BAUMA | 2027 | PALOMINO | UN | 2 | 1 | 2
10022504 | PLACA SOPORTE DE CUBIERTA 800MM X 400MM | 2027 | PALOMINO | UN | 2 | 1 | 2
10022505 | MOTOR PARA INTERRUPTOR 0.5HP 250RPM 180V | 2017 | VALDESIA | UN | 1 | 0 | 0
10022505 | MOTOR PARA INTERRUPTOR 0.5HP 250RPM 180V | 2027 | PALOMINO | UN | 2 | 1 | 2
10022506 | PERNO CON BASE DE APOYO 2'' | 2027 | PALOMINO | UN | 8 | 1 | 8
10022507 | ESTATOR SERIE 2.3657 PARA GRÚA BAUMA | 2027 | PALOMINO | UN | 1 | 1 | 1
10022508 | ESTATOR SERIE 0.4769 PARA GRÚA BAUMA | 2027 | PALOMINO | UN | 1 | 1 | 1
10022509 | DISCO DE FRENO GRÚA BAUMA MOD.MS-P800900 | 2027 | PALOMINO | UN | 2 | 1 | 2
10022516 | FILTRO DE ACEITE BALDWIN REF.BT 8308-MPG | 2024 | MAGUEYAL | UN | 4 | 0 | 0
10022516 | FILTRO DE ACEITE BALDWIN REF.BT 8308-MPG | 2027 | PALOMINO | UN | 12 | 1 | 12
10022520 | RETENEDORA AMORTIGUADOR DELANTERO MOT | 2027 | PALOMINO | UN | 1 | 1 | 1
10022522 | FILTRO NEUMÁTICO REXROTHREF.H10XH-A00-0M | 2027 | PALOMINO | UN | 2 | 1 | 2
10022523 | FILTRO DE ACEITE HYDAC REF.10MY 0060D020 | 2027 | PALOMINO | UN | 4 | 1 | 4
10022524 | FILTRO DE COMBUSTIBLE SCANIA REF.1518512 | 2027 | PALOMINO | UN | 5 | 1 | 5
10022525 | FILTRO SEPARADOR DE AGUA REF.M-0053 | 2027 | PALOMINO | UN | 3 | 1 | 3
10022526 | FILTRO DE ACEITE MWM REF.9.0541.18.80011 | 2027 | PALOMINO | UN | 1 | 1 | 1
10022527 | FILTRO DE ACEITE SCANIA REF. 2057893 | 2027 | PALOMINO | UN | 4 | 1 | 4
10022528 | FILTRO DE ACEITE REF.SUS-P-088-B20F-140 | 2027 | PALOMINO | UN | 10 | 1 | 10
10022531 | RODAMIENTO P/CHUMACERA REF.G204V2L + ER | 2027 | PALOMINO | UN | 3 | 1 | 3
10022532 | SELLO DE GOMA ROBBERART 170 MM X 30 MM | 2027 | PALOMINO | UN | 2 | 1 | 2
10022533 | ORING 9 MM | 2027 | PALOMINO | UN | 1 | 1 | 1
10022534 | SELLO DE GOMA ROBBERART 590 MM X 50MM | 2027 | PALOMINO | UN | 1 | 1 | 1
10022535 | SELLO DE GOMA ROBBERART 5 X 290 MM | 2027 | PALOMINO | UN | 1 | 1 | 1
10022541 | SOPORTE GRÚA BAUMA DE 76.00 X 136.00 MM | 2027 | PALOMINO | UN | 4 | 1 | 4
10022544 | TAPA SUPERIOR GENERADOR 19 CM X 19 CM | 2027 | PALOMINO | UN | 4 | 1 | 4
10022549 | SECCIONADORA DE CUCHILLA DE LINEA 12.5KV | 2022 | DOMINGO RODRIGUEZ | UN | 22 | 1 | 22
10022550 | ARANDELA DE PRESION 3/4 | 2002 | TAVERA | UN | 85 | 0 | 0
10022550 | ARANDELA DE PRESION 3/4 | 2009 | RIO BLANCO | UN | 280 | 0 | 0
10022550 | ARANDELA DE PRESION 3/4 | 2020 | SABANA YEGUA | UN | 42 | 0 | 0
10022552 | ARANDELA CUADRADA 1 X 2 PLG | 2022 | DOMINGO RODRIGUEZ | UN | 80 | 1 | 80
10022558 | TORNILLO TIPO PINZA 19/200 MM | 2022 | DOMINGO RODRIGUEZ | UN | 218 | 1 | 218
10022560 | FUSIBLE 12.5 KV | 2022 | DOMINGO RODRIGUEZ | UN | 5 | 1 | 5
10022564 | FUSIBLE TIPO CARTUCHO 14.4 KV | 2013 | ROSA JULIA-BOBA | UN | 1 | 0 | 0
10022568 | TORNILLO HEXAGONAL 10 X 125 MM | 2022 | DOMINGO RODRIGUEZ | UN | 262 | 1 | 262
10022569 | LIGADURA PARA CABLE | 2022 | DOMINGO RODRIGUEZ | UN | 786 | 1 | 786
10022571 | TORNILLO 16 X 126 HEXAGONAL TG | 2022 | DOMINGO RODRIGUEZ | UN | 293 | 1 | 293
10022573 | TORNILLO DE EXPANSIÓN 1/2 X 3 1/2'' | 2022 | DOMINGO RODRIGUEZ | UN | 671 | 1 | 671
10022578 | TRANSF INTENSIDAD CM100/125 12.5-25A | 2005 | MONCION | UN | 2 | 0 | 0
10022582 | CABLE DE COBRE ESTAÑADO # 4 | 2022 | DOMINGO RODRIGUEZ | ROL | 19 | 1 | 19
10022584 | Brida de 2'' cns 11.5 | 2008 | HATILLO | UN | 3 | 1 | 3
10022585 | Brida de 2'' cns 22 | 2025 | LAS DAMAS | UN | 4 | 1 | 4
10022588 | Valvula Reguladora de presion 40 P.S.I | 2008 | HATILLO | UN | 1 | 0.01 | 0.01
10022597 | TORNILLO CABEZA CUADRADA 1/2 X 6 | 2022 | DOMINGO RODRIGUEZ | UN | 228 | 1 | 228
10022601 | PLATO DE PULIDORA | 2025 | LAS DAMAS | UN | 1 | 1 | 1
10022602 | BRIDA SOLDABLE DE 2 1/2'' DE 4 AGUJEROS | 2002 | TAVERA | UN | 1 | 0 | 0
10022605 | Platillos de junta 6 cms; de 1.5 cms | 2003 | ANGOSTURA | UN | 4 | 0 | 0
10022608 | Codo Acero inoxidables de 2'' a 45 | 2015 | JIGüEY | UN | 35 | 0 | 0
10022615 | Rodamiento FAG-51115 | 2025 | LAS DAMAS | UN | 7 | 1 | 7
10022616 | Disco de corte 14 x 3/2 x 1 | 2005 | MONCION | UN | 3 | 0 | 0
10022616 | Disco de corte 14 x 3/2 x 1 | 2025 | LAS DAMAS | UN | 6 | 1 | 6
10022620 | Rodamiento 6205 | 2025 | LAS DAMAS | UN | 1 | 1 | 1
10022621 | Rodamiento 6349 | 2025 | LAS DAMAS | UN | 2 | 1 | 2
10022622 | Rodamiento 6304 | 2002 | TAVERA | UN | 2 | 0 | 0
10022623 | Rodamiento LM 300849 | 2025 | LAS DAMAS | UN | 2 | 1 | 2
10022625 | Valvula reguladora de aceite p/n 500 | 2025 | LAS DAMAS | UN | 2 | 1 | 2
10022628 | Valvula Reguladora (toma de presion) | 2015 | JIGüEY | UN | 1 | 0.01 | 0.01
10022630 | VALULA DE GALLETA 2" DE BRONCE | 2005 | MONCION | UN | 3 | 0 | 0
10022631 | Valvula de compuerta 2'' | 2015 | JIGüEY | UN | 1 | 0.01 | 0.01
10022634 | Codo HG de 3/4'' | 2002 | TAVERA | UN | 3 | 0.01 | 0.03
10022634 | Codo HG de 3/4'' | 2020 | SABANA YEGUA | UN | 1 | 1 | 1
10022636 | CODO ACERO INOXI 3/4 | 2020 | SABANA YEGUA | UN | 2 | 0 | 0
10022636 | CODO ACERO INOXI 3/4 | 2021 | SABANETA | UN | 4 | 0 | 0
10022636 | CODO ACERO INOXI 3/4 | 2027 | PALOMINO | UN | 2 | 0 | 0
10022637 | UNION ACERO INOXIDABLE 1/2' | 2022 | DOMINGO RODRIGUEZ | UN | 3 | 0 | 0
10022637 | UNION ACERO INOXIDABLE 1/2' | 2025 | LAS DAMAS | UN | 20 | 1 | 20
10022640 | Codo 1/2'' a 90 acero inoxidable | 2002 | TAVERA | UN | 3 | 0 | 0
10022640 | Codo 1/2'' a 90 acero inoxidable | 2025 | LAS DAMAS | UN | 1 | 1 | 1
10022643 | (T) ACERO INOXIDABLE 3/4'' | 2002 | TAVERA | UN | 2 | 0 | 0
10022643 | (T) ACERO INOXIDABLE 3/4'' | 2022 | DOMINGO RODRIGUEZ | UN | 12 | 0 | 0
10022646 | Casquillos de bronce 5 x 5 1/2'' | 2025 | LAS DAMAS | UN | 3 | 1 | 3
10022647 | Casquillo de bronce 2 1/2'' x 2 3/4'' | 2025 | LAS DAMAS | UN | 4 | 1 | 4
10022649 | Tuerca ovaladas de 1'' | 2025 | LAS DAMAS | UN | 2 | 1 | 2
10022650 | Casquillo de bornce de 3/4'' x 3'' | 2025 | LAS DAMAS | UN | 2 | 1 | 2
10022651 | TAPON CIEGO HG 1 1/2" | 2011 | PINALITO | UN | 44 | 0 | 0
10022651 | TAPON CIEGO HG 1 1/2" | 2021 | SABANETA | UN | 1 | 1 | 1
10022651 | TAPON CIEGO HG 1 1/2" | 2025 | LAS DAMAS | UN | 13 | 1 | 13
10022652 | ANILLO DE BRONCE DE LUB./ EL COJINETE | 2025 | LAS DAMAS | UN | 1 | 1 | 1
10022653 | COPLIN PVC 2'' | 2020 | SABANA YEGUA | UN | 24 | 1 | 24
10022654 | UNION UNIVERSAR PVC 1 1/2'' | 2020 | SABANA YEGUA | UN | 2 | 1 | 2
10022655 | UNION UNIVERSAL PVC 2'' | 2020 | SABANA YEGUA | UN | 1 | 1 | 1
10022657 | ADAPTADOR PVC HEMBRA 2'' | 2020 | SABANA YEGUA | UN | 1 | 1 | 1
10022658 | REDUCCION PVC 1 1/2 A 1 PLG | 2020 | SABANA YEGUA | UN | 5 | 1 | 5
10022658 | REDUCCION PVC 1 1/2 A 1 PLG | 2027 | PALOMINO | UN | 1 | 1 | 1
10022660 | CODO PVC 1/2'' | 2020 | SABANA YEGUA | UN | 1 | 1 | 1
10022661 | ADAPTADOR PVC 1/2'' MACHO | 2020 | SABANA YEGUA | UN | 2 | 1 | 2
10022662 | ADAPTADOR MACHO PVC 1" | 2020 | SABANA YEGUA | UN | 2 | 1 | 2
10022663 | REDUCCION PVC 3'' A 2'' | 2020 | SABANA YEGUA | UN | 1 | 1 | 1
10022663 | REDUCCION PVC 3'' A 2'' | 2027 | PALOMINO | UN | 2 | 0 | 0
10022664 | REDUCCION PVC 4'' A 3'' | 2004 | BAIGUAQUE | UN | 39 | 0 | 0
10022664 | REDUCCION PVC 4'' A 3'' | 2020 | SABANA YEGUA | UN | 1 | 1 | 1
10022664 | REDUCCION PVC 4'' A 3'' | 2023 | LOS TOROS | UN | 6 | 0 | 0
10022665 | CURVA DE 2'' A 45º SOLDABLE | 2008 | HATILLO | UN | 4 | 0.01 | 0.04
10022668 | CODO PVC DRENAJE 2 x 90° | 2007 | RINCON | UN | 2 | 0 | 0
10022668 | CODO PVC DRENAJE 2 x 90° | 2020 | SABANA YEGUA | UN | 5 | 1 | 5
10022668 | CODO PVC DRENAJE 2 x 90° | 2023 | LOS TOROS | UN | 2 | 1 | 2
10022669 | CODO PVC DRENAJE 2 x 45° | 2020 | SABANA YEGUA | UN | 3 | 1 | 3
10022669 | CODO PVC DRENAJE 2 x 45° | 2023 | LOS TOROS | UN | 6 | 1 | 6
10022670 | CODO PVC DE PRESION 2 x 45° | 2020 | SABANA YEGUA | UN | 1 | 1 | 1
10022671 | CODO PVC DRENAJE 3 x 90° | 2007 | RINCON | UN | 1 | 0.01 | 0.01
10022671 | CODO PVC DRENAJE 3 x 90° | 2020 | SABANA YEGUA | UN | 1 | 1 | 1
10022673 | CODO PVC PRESION 4'' X 90 | 2007 | RINCON | UN | 2 | 0 | 0
10022674 | COPLIN PVC 3'' | 2007 | RINCON | UN | 1 | 0.01 | 0.01
10022674 | COPLIN PVC 3'' | 2020 | SABANA YEGUA | UN | 4 | 1 | 4
10022675 | TEE PRESION PVC 4" | 2020 | SABANA YEGUA | UN | 2 | 1 | 2
10022676 | TEE PRESION PVC 3" | 2007 | RINCON | UN | 1 | 0 | 0
10022676 | TEE PRESION PVC 3" | 2020 | SABANA YEGUA | UN | 1 | 1 | 1
10022679 | TEE PVC 2" SCH-40 | 2020 | SABANA YEGUA | UN | 1 | 1 | 1
10022679 | TEE PVC 2" SCH-40 | 2023 | LOS TOROS | UN | 10 | 0 | 0
10022679 | TEE PVC 2" SCH-40 | 2027 | PALOMINO | UN | 5 | 0 | 0
10022680 | TEE PRESION PVC 1 1/2 | 2020 | SABANA YEGUA | UN | 1 | 1 | 1
10022681 | TEE PRESION PVC 1" | 2020 | SABANA YEGUA | UN | 1 | 1 | 1
10022682 | TONILLO 3/4'' X 2'' HIERRO NEGRO | 2020 | SABANA YEGUA | UN | 75 | 1 | 75
10022684 | TORNILLO 5/8'' X 3 1/2'' HIERRO NEGRO | 2020 | SABANA YEGUA | UN | 38 | 1 | 38
10022688 | ARANDELA 5/16'' X 11 MM | 2020 | SABANA YEGUA | UN | 1996 | 1 | 1996
10022690 | MACHO PARA ROCA DE 33 MM | 2020 | SABANA YEGUA | UN | 3 | 1 | 3
10022691 | TORNILLO 5/8'' X 1 CABEZA BELLANADA | 2020 | SABANA YEGUA | UN | 22 | 1 | 22
10022692 | ARANDELA DE PRESION 5/8 INOXIDABLE | 2020 | SABANA YEGUA | UN | 15 | 1 | 15
10022692 | ARANDELA DE PRESION 5/8 INOXIDABLE | 2021 | SABANETA | UN | 140 | 0 | 0
10022693 | TARUGO EXPANSIVO 3/4'' X 6" | 2020 | SABANA YEGUA | UN | 19 | 1 | 19
10022696 | TORNILLO ACERO INOXI 1/2" X 2 1/2" | 2020 | SABANA YEGUA | UN | 28 | 1 | 28
10022696 | TORNILLO ACERO INOXI 1/2" X 2 1/2" | 2023 | LOS TOROS | UN | 3 | 0 | 0
10022697 | TORNILLO ACERO INOXI 5/8"X 3 1/2" | 2020 | SABANA YEGUA | UN | 9 | 1 | 9
10022698 | TORNILLO ACERO INOXI 1/2"X4" | 2020 | SABANA YEGUA | UN | 20 | 1 | 20
10022699 | TORNILLO CABEZA ALLEN 3/8"X1" | 2020 | SABANA YEGUA | UN | 149 | 1 | 149
10022701 | FILTRO DE ACEITE AD-3000SP | 2020 | SABANA YEGUA | UN | 1 | 0 | 0
10022704 | TUERCA ACERO INOXI 3/4" | 2020 | SABANA YEGUA | UN | 21 | 1 | 21
10022705 | TUERCA 5/8'' ACERO INOXIDABLE | 2016 | AGUACATE | UN | 25 | 0 | 0
10022705 | TUERCA 5/8'' ACERO INOXIDABLE | 2021 | SABANETA | UN | 27 | 0 | 0
10022705 | TUERCA 5/8'' ACERO INOXIDABLE | 2023 | LOS TOROS | UN | 11 | 0 | 0
10022709 | BANDA TRASERA PARA MOTOR 160/180/200 | 2011 | PINALITO | UN | 12 | 0 | 0
10022710 | REGULADOR DE 2 1/2'' PARA ACETILENO | 2007 | RINCON | UN | 2 | 0 | 0
10022710 | REGULADOR DE 2 1/2'' PARA ACETILENO | 2020 | SABANA YEGUA | UN | 1 | 1 | 1
10022713 | ABRAZADERA 1/2'' PARA TUBO UNICANAL | 2020 | SABANA YEGUA | UN | 84 | 1 | 84
10022716 | ABRAZADERA MT 1 1/2 PULG | 2002 | TAVERA | UN | 6 | 0 | 0
10022716 | ABRAZADERA MT 1 1/2 PULG | 2015 | JIGüEY | UN | 2 | 0 | 0
10022716 | ABRAZADERA MT 1 1/2 PULG | 2020 | SABANA YEGUA | UN | 193 | 1 | 193
10022716 | ABRAZADERA MT 1 1/2 PULG | 2027 | PALOMINO | UN | 10 | 0 | 0
10022717 | ABRAZADERA EMC DE 1 PLG | 2020 | SABANA YEGUA | UN | 205 | 1 | 205
10022718 | ABRAZADERA EMC 3/4'' | 2015 | JIGüEY | UN | 210 | 0 | 0
10022718 | ABRAZADERA EMC 3/4'' | 2020 | SABANA YEGUA | UN | 373 | 1 | 373
10022721 | COPLE PARED GRUESA 1 1/2'' | 2020 | SABANA YEGUA | UN | 4 | 1 | 4
10022724 | TERMINAL EN ALUMINIO REF.350-2H | 2020 | SABANA YEGUA | UN | 7 | 1 | 7
10022728 | RODAMIENTO 6001 | 2020 | SABANA YEGUA | UN | 3 | 1 | 3
10022730 | RODAMIENTO 6208-2Z/C3 | 2005 | MONCION | UN | 9 | 0 | 0
10022730 | RODAMIENTO 6208-2Z/C3 | 2020 | SABANA YEGUA | UN | 1 | 1 | 1
10022730 | RODAMIENTO 6208-2Z/C3 | 2027 | PALOMINO | UN | 1 | 0 | 0
10022731 | RODAMIENTO 5311 C-3 | 2020 | SABANA YEGUA | UN | 1 | 1 | 1
10022732 | RODAMIENTO SKF 600H-2RSH | 2020 | SABANA YEGUA | UN | 6 | 1 | 6
10022734 | RODAMIENTO MOGUL 1505 | 2020 | SABANA YEGUA | UN | 1 | 1 | 1
10022735 | RODAMIENTO NPC014RPC | 2020 | SABANA YEGUA | UN | 3 | 1 | 3
10022736 | RODAMIENTO REF. 6000-2NSE9 | 2020 | SABANA YEGUA | UN | 3 | 1 | 3
10022738 | RODAMIENTO 51115 | 2020 | SABANA YEGUA | UN | 1 | 1 | 1
10022739 | RODAMIENTO FAG 6310-2ZR | 2020 | SABANA YEGUA | UN | 3 | 1 | 3
10022740 | RODAMIENTO FAG 6312-2R.C3 | 2020 | SABANA YEGUA | UN | 1 | 1 | 1
10022741 | RODAMIENTO FAG 6201-22R CR | 2020 | SABANA YEGUA | UN | 2 | 1 | 2
10022742 | RODAMIENTO FAG 6206 2ZR CR | 2020 | SABANA YEGUA | UN | 2 | 1 | 2
10022745 | JUNTA DE CAUCHO 12'' | 2020 | SABANA YEGUA | UN | 2 | 0.01 | 0.02
10022747 | LLAVE ESPAÑOLA 15/16¨ | 2024 | MAGUEYAL | UN | 1 | 1 | 1
10022750 | JUNTA DE GOMA 6'' X 3/4'' | 2020 | SABANA YEGUA | UN | 2 | 1 | 2
10022753 | LETRA CONDULET OT 1 1/2'' | 2020 | SABANA YEGUA | UN | 5 | 0.01 | 0.05
10022754 | LETRA OLB 3/4" OV CON TAPA | 2020 | SABANA YEGUA | UN | 26 | 0.01 | 0.26
10022757 | DISCO PULIR A. INOXI 7X 1/4'' X 7 7/8'' | 2010 | JIMENOA | UN | 1 | 0 | 0
10022757 | DISCO PULIR A. INOXI 7X 1/4'' X 7 7/8'' | 2020 | SABANA YEGUA | UN | 18 | 0.01 | 0.18
10022758 | DISCO DE PULIR 7'' X 1/4'' | 2020 | SABANA YEGUA | UN | 11 | 0.01 | 0.11
10022759 | DISCO DE PULIR 7'' X 5/16'' | 2020 | SABANA YEGUA | UN | 5 | 0.01 | 0.05
10022762 | SELLO TRISUN REF 166 T - 1 7/8 C | 2020 | SABANA YEGUA | UN | 2 | 0.01 | 0.02
10022763 | ACOPLAMIENTO PARA BOMBA | 2020 | SABANA YEGUA | UN | 2 | 0.01 | 0.02
10022764 | SELLO INDICADOR DE COMPUERTA | 2020 | SABANA YEGUA | UN | 2 | 1 | 2
10022765 | TOPE DE MEDIA LUNA PARA PUERTA | 2020 | SABANA YEGUA | UN | 4 | 0.01 | 0.04
10022766 | LLAVE DE PASO HG 2'' | 2020 | SABANA YEGUA | UN | 2 | 0.01 | 0.02
10022768 | ORING 3'' | 2013 | ROSA JULIA-BOBA | UN | 3 | 0 | 0
10022768 | ORING 3'' | 2020 | SABANA YEGUA | UN | 1 | 0.01 | 0.01
10022772 | TEE DE 3" PVC | 2004 | BAIGUAQUE | UN | 10 | 0 | 0
10022773 | CURVA ACERO INOXI 4" | 2020 | SABANA YEGUA | UN | 1 | 0.01 | 0.01
10022773 | CURVA ACERO INOXI 4" | 2021 | SABANETA | UN | 19 | 0 | 0
10022774 | REDUCION CAMPANA ACERO INOXI 4" A 3" | 2020 | SABANA YEGUA | UN | 1 | 0.01 | 0.01
10022776 | TAPON 1/2'' HG | 2020 | SABANA YEGUA | UN | 2 | 1 | 2
10022776 | TAPON 1/2'' HG | 2023 | LOS TOROS | UN | 7 | 0 | 0
10022777 | CURVA DE 1/2'' ACERO INOXIDABLE | 2002 | TAVERA | UN | 15 | 0 | 0
10022777 | CURVA DE 1/2'' ACERO INOXIDABLE | 2020 | SABANA YEGUA | UN | 16 | 0.01 | 0.16
10022778 | CURVA ACERO INOXI 3/4 PLG | 2007 | RINCON | UN | 12 | 0.01 | 0.12
10022778 | CURVA ACERO INOXI 3/4 PLG | 2020 | SABANA YEGUA | UN | 26 | 0.01 | 0.26
10022778 | CURVA ACERO INOXI 3/4 PLG | 2021 | SABANETA | UN | 10 | 0 | 0
10022778 | CURVA ACERO INOXI 3/4 PLG | 2025 | LAS DAMAS | UN | 19 | 0 | 0
10022778 | CURVA ACERO INOXI 3/4 PLG | 2028 | BRAZO DERECHO | UN | 1 | 1 | 1
10022779 | TEE ACERO INOXI 3/4 PLG | 2002 | TAVERA | UN | 2 | 0 | 0
10022779 | TEE ACERO INOXI 3/4 PLG | 2011 | PINALITO | UN | 1 | 0 | 0
10022779 | TEE ACERO INOXI 3/4 PLG | 2021 | SABANETA | UN | 4 | 0 | 0
10022779 | TEE ACERO INOXI 3/4 PLG | 2025 | LAS DAMAS | UN | 1 | 0.01 | 0.01
10022781 | CODO HG 1 1/4'' | 2020 | SABANA YEGUA | UN | 14 | 0.01 | 0.14
10022782 | COPLING DE 1'' | 2011 | PINALITO | UN | 1 | 0 | 0
10022785 | REDUCCION COPA ACERO INOXI 1'' X 3/4'' | 2020 | SABANA YEGUA | UN | 5 | 0.01 | 0.05
10022786 | CURVA ACERO INOXI 1" | 2007 | RINCON | UN | 6 | 0 | 0
10022786 | CURVA ACERO INOXI 1" | 2020 | SABANA YEGUA | UN | 8 | 0.01 | 0.08
10022787 | CURVA HG 1 1/2 PULG | 2004 | BAIGUAQUE | UN | 1 | 0 | 0
10022787 | CURVA HG 1 1/2 PULG | 2020 | SABANA YEGUA | UN | 2 | 0.01 | 0.02
10022787 | CURVA HG 1 1/2 PULG | 2027 | PALOMINO | UN | 6 | 0 | 0
10022789 | UNION UNIVERSAL DE 2'' | 2020 | SABANA YEGUA | UN | 1 | 0.01 | 0.01
10022793 | FILTRO BALDWIN BF957-D | 2005 | MONCION | UN | 2 | 0 | 0
10022795 | SELLO DEL EGE DE LA TURBINA | 2005 | MONCION | UN | 4 | 0 | 0
10022797 | CONECTOR DEL SENSOR DEL DISTRIBUIDOR | 2022 | DOMINGO RODRIGUEZ | UN | 1 | 1 | 1
10022798 | JUEGO DE CONTACTO DE CUCHILLA | 2022 | DOMINGO RODRIGUEZ | UN | 1 | 1 | 1
10022803 | FILTRO GASOIL F 2177 | 2031 | REPUESTOS VEHICULOS | UN | 1 | 0 | 0
10022806 | TORNILLO HEXAGONAL 13 X 63MM | 2022 | DOMINGO RODRIGUEZ | UN | 30 | 0.01 | 0.3
10022807 | TORNILLO HEXAGONAL 16 X 36MM | 2022 | DOMINGO RODRIGUEZ | UN | 18 | 0.01 | 0.18
10022811 | ARANDELA DE PRESION 13MM | 2005 | MONCION | UN | 235 | 0 | 0
10022811 | ARANDELA DE PRESION 13MM | 2023 | LOS TOROS | UN | 7 | 1 | 7
10022813 | CODO HIERRO NEGRO 4'' A 45º | 2007 | RINCON | UN | 4 | 0 | 0
10022813 | CODO HIERRO NEGRO 4'' A 45º | 2022 | DOMINGO RODRIGUEZ | UN | 1 | 1 | 1
10022814 | TORNILLO HEXAGONAL 17 X 50MM | 2009 | RIO BLANCO | UN | 11 | 0 | 0
10022814 | TORNILLO HEXAGONAL 17 X 50MM | 2022 | DOMINGO RODRIGUEZ | UN | 18 | 0.01 | 0.18
10022815 | TORNILLO HEXAGONAL 13 X 43MM | 2022 | DOMINGO RODRIGUEZ | UN | 26 | 0.01 | 0.26
10022817 | RELE SEL-300G | 2022 | DOMINGO RODRIGUEZ | UN | 1 | 0.01 | 0.01
10022818 | RELE SEL-351A | 2022 | DOMINGO RODRIGUEZ | UN | 1 | 0.01 | 0.01
10022821 | CONTROL DE BOMBA FLYGT | 2022 | DOMINGO RODRIGUEZ | UN | 2 | 0.01 | 0.02
10022822 | RETIFICADOR DE POTENCIA HS 300 HV 10 RJ | 2022 | DOMINGO RODRIGUEZ | UN | 4 | 0.01 | 0.04
10022823 | GRISWALD CONTROL MOD-3522 FA | 2022 | DOMINGO RODRIGUEZ | UN | 2 | 0.01 | 0.02
10022824 | RESISTENCIA DE CALENTAMIENTO GENERADOR | 2002 | TAVERA | UN | 8 | 0.01 | 0.08
10022824 | RESISTENCIA DE CALENTAMIENTO GENERADOR | 2022 | DOMINGO RODRIGUEZ | UN | 1 | 0.01 | 0.01
10022824 | RESISTENCIA DE CALENTAMIENTO GENERADOR | 2023 | LOS TOROS | UN | 2 | 1 | 2
10022825 | FUSIBLE BASSMAN 0.5/55 | 2022 | DOMINGO RODRIGUEZ | UN | 6 | 0.01 | 0.06
10022826 | CONECTOR ELEC. EN ALUMINIO 1/2" | 2022 | DOMINGO RODRIGUEZ | UN | 11 | 0.01 | 0.11
10022828 | CONECTOR AISLANTE DEL INTERRUP. DE BARRA | 2022 | DOMINGO RODRIGUEZ | UN | 3 | 0.01 | 0.03
10022829 | LIMIT SWICHT JC | 2022 | DOMINGO RODRIGUEZ | UN | 1 | 0.01 | 0.01
10022831 | TENSOR MECANICO 2" | 2022 | DOMINGO RODRIGUEZ | UN | 9 | 0.01 | 0.09
10022833 | RESISTENCIA DEL CALENTADOR DEL GENERADOR | 2013 | ROSA JULIA-BOBA | UN | 6 | 0 | 0
10022833 | RESISTENCIA DEL CALENTADOR DEL GENERADOR | 2022 | DOMINGO RODRIGUEZ | UN | 2 | 0.01 | 0.02
10022834 | ACOPLE DE CUCHILLA O SECCIONADORA | 2022 | DOMINGO RODRIGUEZ | UN | 22 | 0.01 | 0.22
10022835 | CONTACTO DE LA CUCHILLA O SECCIONADORA | 2022 | DOMINGO RODRIGUEZ | UN | 12 | 0.01 | 0.12
10022836 | VALVULA MECANICA CASAPPA | 2022 | DOMINGO RODRIGUEZ | UN | 2 | 0.01 | 0.02
10022837 | ARRANCADOR TERMICO REF-0138164 | 2022 | DOMINGO RODRIGUEZ | UN | 1 | 0.01 | 0.01
10022838 | BOMBILLA DE SODIO 4Z | 2022 | DOMINGO RODRIGUEZ | UN | 34 | 0.01 | 0.34
10022839 | RECTIFICADOR DE VOLTAJE DDH3OOD-24 | 2022 | DOMINGO RODRIGUEZ | UN | 3 | 0.01 | 0.03
10022842 | RELE ARTECHE R16/24VCC | 2005 | MONCION | UN | 1 | 0 | 0
10022844 | GRILLETE DE 1/2'' | 2021 | SABANETA | UN | 2 | 0 | 0
10022849 | Y PVC 3'' | 2020 | SABANA YEGUA | UN | 1 | 0 | 0
10022851 | CURVA PVC 3'' | 2023 | LOS TOROS | UN | 8 | 1 | 8
10022852 | TAPON ROSCADO DE 4" PVC | 2004 | BAIGUAQUE | UN | 5 | 0 | 0
10022869 | TERMINALES DE OJO 12-10 | 2021 | SABANETA | UN | 88 | 0 | 0
10022869 | TERMINALES DE OJO 12-10 | 2031 | REPUESTOS VEHICULOS | UN | 41 | 1 | 41
10022872 | FUSIBLES 7.5 A | 2031 | REPUESTOS VEHICULOS | UN | 16 | 1 | 16
10022873 | CURVA EMT 1¨ | 2028 | BRAZO DERECHO | UN | 1 | 0 | 0
10022874 | CORREA 17395 | 2020 | SABANA YEGUA | UN | 1 | 1 | 1
10022874 | CORREA 17395 | 2031 | REPUESTOS VEHICULOS | UN | 12 | 1333.4 | 16000.8
10022877 | TORNILLO CON TUERCA 2 PULGADAS | 2031 | REPUESTOS VEHICULOS | UN | 6 | 1 | 6
10022878 | ABRAZADERA 1X1/2 21X38MM | 2031 | REPUESTOS VEHICULOS | UN | 6 | 1 | 6
10022879 | ABRAZADERA 1X3/4 21X44MM | 2031 | REPUESTOS VEHICULOS | UN | 2 | 1 | 2
10022882 | LLAVE DE PASO DOBLE MANGUERA P/LAVAMANO | 2025 | LAS DAMAS | UN | 2 | 0.01 | 0.02
10022894 | MANGUERA A/P EC 415-16 25.4 MM | 2031 | REPUESTOS VEHICULOS | UN | 2 | 1 | 2
10022915 | DISCO DE SIERRA REF. 400 MM X 16 | 2020 | SABANA YEGUA | UN | 6 | 0.01 | 0.06
10022920 | TEE ACERO INOXI 1 1/2 PLG | 2002 | TAVERA | UN | 1 | 0 | 0
10022920 | TEE ACERO INOXI 1 1/2 PLG | 2008 | HATILLO | UN | 3 | 1 | 3
10022920 | TEE ACERO INOXI 1 1/2 PLG | 2011 | PINALITO | UN | 12 | 0 | 0
10022920 | TEE ACERO INOXI 1 1/2 PLG | 2020 | SABANA YEGUA | UN | 4 | 0.01 | 0.04
10022921 | RODAMIENTO REF. ER12 | 2020 | SABANA YEGUA | UN | 4 | 0.01 | 0.04
10022924 | TEE ACERO IINOXI 1/2" | 2002 | TAVERA | UN | 1 | 0 | 0
10022924 | TEE ACERO IINOXI 1/2" | 2020 | SABANA YEGUA | UN | 2 | 0.01 | 0.02
10022924 | TEE ACERO IINOXI 1/2" | 2021 | SABANETA | UN | 10 | 0 | 0
10022924 | TEE ACERO IINOXI 1/2" | 2025 | LAS DAMAS | UN | 1 | 0.01 | 0.01
10022925 | CURVA ACERO INOXI 2 PLG | 2002 | TAVERA | UN | 2 | 0 | 0
10022925 | CURVA ACERO INOXI 2 PLG | 2007 | RINCON | UN | 3 | 0.01 | 0.03
10022925 | CURVA ACERO INOXI 2 PLG | 2020 | SABANA YEGUA | UN | 7 | 0.01 | 0.07
10022925 | CURVA ACERO INOXI 2 PLG | 2021 | SABANETA | UN | 6 | 0 | 0
10022926 | CURVA ACERO INOXI 1 1/4" | 2002 | TAVERA | UN | 10 | 0 | 0
10022926 | CURVA ACERO INOXI 1 1/4" | 2008 | HATILLO | UN | 2 | 0.01 | 0.02
10022926 | CURVA ACERO INOXI 1 1/4" | 2011 | PINALITO | UN | 3 | 0 | 0
10022926 | CURVA ACERO INOXI 1 1/4" | 2020 | SABANA YEGUA | UN | 2 | 0.01 | 0.02
10022926 | CURVA ACERO INOXI 1 1/4" | 2021 | SABANETA | UN | 11 | 0 | 0
10022927 | REDUCION ACERO INOXI 1 3/4" | 2007 | RINCON | UN | 7 | 0 | 0
10022930 | UNION COUPPLING' HG 1 1/2" | 2020 | SABANA YEGUA | UN | 1 | 0.01 | 0.01
10022931 | UNION COUPPLING' HG 3/4" | 2020 | SABANA YEGUA | UN | 3 | 0.01 | 0.03
10022937 | JUEGO DE BANDA P/MOTOR CG | 2002 | TAVERA | UN | 6 | 0 | 0
10022938 | CATALINA 41201x12MM | 2011 | PINALITO | UN | 10 | 0 | 0
10022938 | CATALINA 41201x12MM | 2020 | SABANA YEGUA | UN | 1 | 0.01 | 0.01
10022939 | CABLE DE CLUTCH. DT 125 | 2002 | TAVERA | UN | 2 | 0 | 0
10022939 | CABLE DE CLUTCH. DT 125 | 2020 | SABANA YEGUA | UN | 3 | 0.01 | 0.03
10022940 | CABLE DE FRENO DT 125 | 2011 | PINALITO | UN | 7 | 0 | 0
10022940 | CABLE DE FRENO DT 125 | 2020 | SABANA YEGUA | UN | 2 | 0.01 | 0.02
10022941 | FILTRO DE GASOIL. REF.FC1807 | 2020 | SABANA YEGUA | UN | 1 | 0.01 | 0.01
10022941 | FILTRO DE GASOIL. REF.FC1807 | 2028 | BRAZO DERECHO | UN | 1 | 0 | 0
10022943 | FILTRO DE GASOIL REF FC 1104 | 2020 | SABANA YEGUA | UN | 1 | 0.01 | 0.01
10022945 | FILTRO DE GASOIL REF BOU. 236C | 2020 | SABANA YEGUA | UN | 1 | 0.01 | 0.01
10022947 | FILTRO DE ACEITE REF -C-351 | 2005 | MONCION | UN | 1 | 0 | 0
10022949 | FILTRO DE ACEITE REF. A-695D | 2020 | SABANA YEGUA | UN | 1 | 0.01 | 0.01
10022950 | FILTRO DE GASOIL REF .LFF1000 | 2020 | SABANA YEGUA | UN | 1 | 0.01 | 0.01
10022950 | FILTRO DE GASOIL REF .LFF1000 | 2028 | BRAZO DERECHO | UN | 1 | 1 | 1
10022951 | FILTRO DE GASOIL REF 1640501T70 | 2020 | SABANA YEGUA | UN | 2 | 0.01 | 0.02
10022952 | FILTRO HIDRAULICO REF . PT8962MPG | 2020 | SABANA YEGUA | UN | 2 | 0.01 | 0.02
10022952 | FILTRO HIDRAULICO REF . PT8962MPG | 2021 | SABANETA | UN | 5 | 0 | 0
10022954 | FILTRO DE AIRE 17801-61030 | 2017 | VALDESIA | UN | 3 | 0 | 0
10022955 | FILTRO DE AIRE BA313 | 2013 | ROSA JULIA-BOBA | UN | 1 | 0 | 0
10022955 | FILTRO DE AIRE BA313 | 2031 | REPUESTOS VEHICULOS | UN | 1 | 0 | 0
10022957 | LENTES DE SEGURIDAD INSDUSTRIAL CLARO | 2005 | MONCION | UN | 12 | 0 | 0
10022958 | TAPON AUDITIVO AUTO ESPADIBLE | 2002 | TAVERA | UN | 380 | 0.01 | 3.8
10022958 | TAPON AUDITIVO AUTO ESPADIBLE | 2005 | MONCION | UN | 500 | 0 | 0
10022958 | TAPON AUDITIVO AUTO ESPADIBLE | 2007 | RINCON | UN | 395 | 0 | 0
10022958 | TAPON AUDITIVO AUTO ESPADIBLE | 2010 | JIMENOA | UN | 355 | 0.01 | 3.55
10022958 | TAPON AUDITIVO AUTO ESPADIBLE | 2011 | PINALITO | UN | 385 | 0 | 0
10022958 | TAPON AUDITIVO AUTO ESPADIBLE | 2020 | SABANA YEGUA | UN | 550 | 0.01 | 5.5
10022971 | CHALECOS REFLECTOR | 2015 | JIGüEY | UN | 16 | 0 | 0
10022971 | CHALECOS REFLECTOR | 2021 | SABANETA | UN | 12 | 0 | 0
10022985 | TUBO LED 18W T8 | 2020 | SABANA YEGUA | UN | 14 | 0.01 | 0.14
10022988 | ADAPTADOR P/MANOMETRO M16x2-G 1/2" | 2020 | SABANA YEGUA | UN | 1 | 0.01 | 0.01
10022989 | CONTRATUERCA METALICA 1/4 | 2011 | PINALITO | UN | 712 | 0 | 0
10022991 | REDUCCION BUSHING REF.G1G1Z2BSP 3/4 | 2020 | SABANA YEGUA | UN | 1 | 0.01 | 0.01
10022993 | TORNILLO CILINDRICO M5x55 ZINCADO | 2020 | SABANA YEGUA | UN | 5 | 0.01 | 0.05
10022994 | ESPARRAGO ALLEN MIOXIZ ZIN CODO | 2020 | SABANA YEGUA | UN | 3 | 0.01 | 0.03
10022996 | TORNILLO CABEZA HEX M16 X 110 ZIN CABEZ | 2020 | SABANA YEGUA | UN | 4 | 0.01 | 0.04
10022997 | TAPON RECTO ZINCADO G-1/2" CON ORING | 2020 | SABANA YEGUA | UN | 4 | 0.01 | 0.04
10022998 | CONECTOR ELECTRICO RECTO MOD .B14F/05 | 2020 | SABANA YEGUA | UN | 1 | 0.01 | 0.01
10022999 | TUERCA HEX M16 - 508.8 | 2020 | SABANA YEGUA | UN | 4 | 0.01 | 0.04
10023003 | TORNILLO CILIDRICO M8 X 40 SIN CODO | 2020 | SABANA YEGUA | UN | 8 | 0.01 | 0.08
10023005 | ARANDELA DE PRESION M-16 | 2020 | SABANA YEGUA | UN | 4 | 0.01 | 0.04
10023006 | PUNTA SOLDABLE / 16MM | 2020 | SABANA YEGUA | UN | 1 | 0.01 | 0.01
10023007 | TORNILLO CILINDRICO M10 X 25 ZIN CODO | 2020 | SABANA YEGUA | UN | 2 | 0.01 | 0.02
10023009 | CODO AJUSTABLE DE 12 S ZINCADO | 2020 | SABANA YEGUA | UN | 6 | 0.01 | 0.06
10023010 | TORNILLO CILINDRICO PARA PIES DE MONTAG | 2020 | SABANA YEGUA | UN | 9 | 0.01 | 0.09
10023011 | TORNILLO CILINDRICO M 10 X 20 | 2020 | SABANA YEGUA | UN | 4 | 0.01 | 0.04
10023012 | ARANDELA DE PRESION M-10 | 2020 | SABANA YEGUA | UN | 7 | 0.01 | 0.07
10023013 | NIPLE DE 1 1/2 CUERDA CORRIDA GARVANIZAD | 2020 | SABANA YEGUA | UN | 6 | 0.01 | 0.06
10023015 | TORNILLO EN HIERRO NEGRO 22x69 MM | 2005 | MONCION | UN | 2 | 0 | 0
10023020 | PIE DE MONTAJE AISLADO CON ARANDELA | 2020 | SABANA YEGUA | UN | 2 | 0.01 | 0.02
10023021 | TORNILLO CABEZA HEX ZIN CODO X 25 | 2020 | SABANA YEGUA | UN | 4 | 0.01 | 0.04
10023022 | ARRANDELA DE PRESION M16 DIN127 | 2020 | SABANA YEGUA | UN | 7 | 0.01 | 0.07
10023028 | TORNILLO CILINDRICO M 8 X 80 | 2020 | SABANA YEGUA | UN | 2 | 0.01 | 0.02
10023030 | NIPLE DE 3/4 GARVANIZADO CUERDA CORRIDA | 2020 | SABANA YEGUA | UN | 15 | 0.01 | 0.15
10023031 | TEE DE PRESION HIDRAULICA C/TUERCA 12-5 | 2020 | SABANA YEGUA | UN | 3 | 0.01 | 0.03
10023034 | ESPARRAGO DE REGULADOR DE 16 MM | 2020 | SABANA YEGUA | UN | 2 | 0.01 | 0.02
10023036 | TUERCA HIDRAULICA S-12 | 2020 | SABANA YEGUA | UN | 32 | 0.01 | 0.32
10023037 | ABRASADERA P/UNICANAL 1/2 | 2020 | SABANA YEGUA | UN | 15 | 0.01 | 0.15
10023038 | PINTURA ACRILICA BLANCO COLONIAL 66 | 2015 | JIGüEY | GAL | 10 | 0 | 0
10023040 | PINTURA ROJO CHINO 12 CONTACTOR ESMALTE | 2025 | LAS DAMAS | GAL | 5 | 0.01 | 0.05
10023041 | PINTURA VERDE LIMON GLS ESMARTE | 2009 | RIO BLANCO | GAL | 1 | 0 | 0
10023042 | ESMALTE OXIDO ROJO | 2010 | JIMENOA | GAL | 25 | 0 | 0
10023042 | ESMALTE OXIDO ROJO | 2016 | AGUACATE | GAL | 1 | 0 | 0
10023042 | ESMALTE OXIDO ROJO | 2017 | VALDESIA | GAL | 8 | 0 | 0
10023042 | ESMALTE OXIDO ROJO | 2025 | LAS DAMAS | GAL | 9 | 0.01 | 0.09
10023043 | PINTURA NEGRO 00 GLS ESMARTES | 2017 | VALDESIA | GAL | 3 | 0 | 0
10023045 | PINTURA BLANCO CAPUCHINO | 2010 | JIMENOA | GAL | 18 | 0.01 | 0.18
10023046 | PINTURA NARANJA 08 ESMARTES | 2017 | VALDESIA | GAL | 1 | 0 | 0
10023056 | JABON EMPASTA DE CUABA CAJA | 2013 | ROSA JULIA-BOBA | GAL | 15 | 0 | 0
10023057 | TORNILLO CAB HEXA. 8 x 15 MM | 2005 | MONCION | UN | 100 | 0 | 0
10023065 | CARRETILLA | 2000 | SUMINISTRO HIDRO | UN | 14 | 0.01 | 0.14
10023067 | TUBO FLORECENTE 32W | 2021 | SABANETA | UN | 121 | 0 | 0
10023070 | ESPARRAGOS 26 X160 MM | 2009 | RIO BLANCO | UN | 258 | 0.01 | 2.58
10023075 | UNION UNIVERSAL GARBANIZADA DE 1/2'' | 2021 | SABANETA | UN | 1 | 0 | 0
10023080 | GRAPA CALIENTE DE LINEA | 2009 | RIO BLANCO | UN | 9 | 0.01 | 0.09
10023082 | REC, DE CORRIRNTE ANALOGA MK21-122 | 2011 | PINALITO | UN | 1 | 0 | 0
10023091 | ANCLAJE DE 22 X 210 MM | 2009 | RIO BLANCO | UN | 2 | 0.01 | 0.02
10023164 | UNION UNIVERSAL DE 1/2'' | 2007 | RINCON | UN | 2 | 0.01 | 0.02
10023172 | NIPLE GALVANIZADO DE 2 3/4'' | 2009 | RIO BLANCO | UN | 2 | 0 | 0
10023179 | ARRANCADOR SUAVE E. DIGITAL 208 a 600Vac | 2020 | SABANA YEGUA | UN | 1 | 1 | 1
10023215 | CABLE DE CLUTCH MOD-CG11C6-C | 2011 | PINALITO | UN | 7 | 0 | 0
10023215 | CABLE DE CLUTCH MOD-CG11C6-C | 2031 | REPUESTOS VEHICULOS | UN | 2 | 1 | 2
10023217 | FILTRO DE AIRE DIESEL R 5.5440 | 2013 | ROSA JULIA-BOBA | UN | 4 | 0 | 0
10023217 | FILTRO DE AIRE DIESEL R 5.5440 | 2024 | MAGUEYAL | UN | 1 | 0.01 | 0.01
10023222 | FILTRO DE GASOIL 72100474 | 2024 | MAGUEYAL | UN | 4 | 0.01 | 0.04
10023224 | FILTRO DE ACEITE BT 28212336 | 2024 | MAGUEYAL | UN | 3 | 0.01 | 0.03
10023225 | DIRECIONAL TRASERA PARA MOTOCICLETAS | 2031 | REPUESTOS VEHICULOS | UN | 1 | 0 | 0
10023226 | DIRECIONAL DELANTERA PARA MOTOCICLETAS | 2031 | REPUESTOS VEHICULOS | UN | 2 | 1 | 2
10023227 | FILTRO DE COMBUSTIBLE PT 9330.MPG | 2024 | MAGUEYAL | UN | 4 | 0.01 | 0.04
10023230 | FILTRO DE COMBUSTIBLE PT 2149771 | 2024 | MAGUEYAL | UN | 8 | 0.01 | 0.08
10023231 | CABLE DEL ACELERADOR PARA MOTOCICLETAS | 2031 | REPUESTOS VEHICULOS | UN | 1 | 1 | 1
10023232 | BATERIA 12V PARA MOTOCICLETAS | 2027 | PALOMINO | UN | 2 | 0 | 0
10023232 | BATERIA 12V PARA MOTOCICLETAS | 2031 | REPUESTOS VEHICULOS | UN | 1 | 1 | 1
10023233 | CORREA VOLVO 01182054 | 2024 | MAGUEYAL | UN | 2 | 0.01 | 0.02
10023234 | JUEGO DE JUNTA DT 125 (4 TIEMPOS) | 2002 | TAVERA | UN | 1 | 0 | 0
10023234 | JUEGO DE JUNTA DT 125 (4 TIEMPOS) | 2031 | REPUESTOS VEHICULOS | UN | 1 | 1 | 1
10023236 | CORREA VOLVO 978515 | 2024 | MAGUEYAL | UN | 2 | 0.01 | 0.02
10023242 | CAJA DE BOLA CIGÜEÑAL HONDA 125 | 2031 | REPUESTOS VEHICULOS | UN | 2 | 1 | 2
10023244 | Bornera Horno contacto | 2024 | MAGUEYAL | UN | 1 | 0.01 | 0.01
10023245 | CALIFE FRENO DELANTERO LONCIN | 2011 | PINALITO | UN | 4 | 0 | 0
10023246 | VALVULA DE ESCAPE DT-125 CROSS | 2031 | REPUESTOS VEHICULOS | UN | 2 | 1 | 2
10023248 | CULATA MOTOCICLETA DT-125 | 2011 | PINALITO | UN | 1 | 0 | 0
10023248 | CULATA MOTOCICLETA DT-125 | 2031 | REPUESTOS VEHICULOS | UN | 1 | 1 | 1
10023249 | TUBO DE MOTOCICLETA 2.50/2.75-21 | 2011 | PINALITO | UN | 3 | 0 | 0
10023249 | TUBO DE MOTOCICLETA 2.50/2.75-21 | 2017 | VALDESIA | UN | 1 | 0 | 0
10023251 | CAJA DE BREAKER TRIFASICO | 2024 | MAGUEYAL | UN | 1 | 0.01 | 0.01
10023252 | ARNDELA DE PRESION A1-0.5 SIST ENFRIA. | 2015 | JIGüEY | UN | 3 | 0 | 0
10023257 | RIN 1251110,64 X 5,33 | 2024 | MAGUEYAL | UN | 4 | 0.01 | 0.04
10023258 | RIN 55 X 9 | 2024 | MAGUEYAL | UN | 4 | 0.01 | 0.04
10023259 | RIN 65-4 | 2024 | MAGUEYAL | UN | 2 | 0.01 | 0.02
10023260 | RIN 124488,27 X 5,33 | 2024 | MAGUEYAL | UN | 2 | 0.01 | 0.02
10023261 | RIN 124797,79 X 5,33 | 2024 | MAGUEYAL | UN | 2 | 0.01 | 0.02
10023262 | RIN 1254116,86 X 6,99 | 2024 | MAGUEYAL | UN | 4 | 0.01 | 0.04
10023263 | JUNTA T WINTSFT 90110 | 2024 | MAGUEYAL | UN | 2 | 0.01 | 0.02
10023264 | JUNTA T WINTSFT 100120 | 2024 | MAGUEYAL | UN | 2 | 0.01 | 0.02
10023265 | JUNTA DE LA VALVULA MARIPOSA | 2024 | MAGUEYAL | UN | 1 | 0 | 0
10023266 | JUEGO DE SELLO REF35200 | 2024 | MAGUEYAL | UN | 1 | 0.01 | 0.01
10023267 | RETENEDORA 13 X 12 X 12 MM | 2024 | MAGUEYAL | UN | 1 | 0.01 | 0.01
10023268 | CASQUILLO DE BRONCE 55 X 48 | 2024 | MAGUEYAL | UN | 2 | 0 | 0
10023269 | RIN 850 X 7 | 2024 | MAGUEYAL | UN | 2 | 0.01 | 0.02
10023273 | TINKET DE LA MAQUINA | 2024 | MAGUEYAL | UN | 2 | 0.01 | 0.02
10023274 | SWITCH SF 8TX | 2024 | MAGUEYAL | UN | 2 | 0.01 | 0.02
10023276 | CASQUILLO 100 X 105 X 60 | 2024 | MAGUEYAL | UN | 6 | 0.01 | 0.06
10023278 | CORREA 5PK-1295 | 2031 | REPUESTOS VEHICULOS | UN | 6 | 0.01 | 0.06
10023279 | CASQUILLO 90 X 95 X 60 | 2024 | MAGUEYAL | UN | 6 | 0.01 | 0.06
10023281 | COPLIN DE 3'' | 2024 | MAGUEYAL | UN | 10 | 0.01 | 0.1
10023284 | FILTRO DE GASOIL FC-1803 | 2011 | PINALITO | UN | 2 | 0 | 0
10023284 | FILTRO DE GASOIL FC-1803 | 2031 | REPUESTOS VEHICULOS | UN | 5 | 0.01 | 0.05
10023286 | FILTRO DE GASOIL FC-1101 | 2031 | REPUESTOS VEHICULOS | UN | 31 | 0.01 | 0.31
10023287 | BUSHING CON ROSCA EMT 4" | 2015 | JIGüEY | UN | 1 | 0 | 0
10023288 | RODAMIENTO 25580/20 | 2002 | TAVERA | UN | 3 | 0 | 0
10023288 | RODAMIENTO 25580/20 | 2031 | REPUESTOS VEHICULOS | UN | 2 | 0.01 | 0.02
10023289 | RODAMIENTO 387A/382A | 2031 | REPUESTOS VEHICULOS | UN | 2 | 0.01 | 0.02
10023290 | DIENTES DE LA CUCHILLA TRASERA CAT | 2031 | REPUESTOS VEHICULOS | UN | 4 | 0.01 | 0.04
10023293 | ABRAZADERA INDUSTRIAL 3" | 2024 | MAGUEYAL | UN | 9 | 0.01 | 0.09
10023296 | TUBO FLUORESCENTE 57W | 2005 | MONCION | UN | 107 | 0 | 0
10023298 | MODULO PLC PCD-E160 | 2011 | PINALITO | UN | 2 | 0 | 0
10023301 | VALVULA DE CORTE MOD-3018453 | 2011 | PINALITO | UN | 1 | 0 | 0
10023302 | MODULO DE SEÑAL MOD-6ES7421-1BL01 | 2011 | PINALITO | UN | 2 | 0 | 0
10023303 | MODULO PLC PCD2-W600/4402585 | 2011 | PINALITO | UN | 1 | 0 | 0
10023305 | DIAFRAGMA DE SISTEMA DE ENFRIAMIENTO | 2011 | PINALITO | UN | 3 | 0 | 0
10023306 | FILTRO DE AIRE 17801-38050 | 2005 | MONCION | UN | 1 | 0 | 0
10023308 | TAPONES DE OIDOS REUTILIZABLE | 2000 | SUMINISTRO HIDRO | UN | 17480 | 0.01 | 174.8
10023308 | TAPONES DE OIDOS REUTILIZABLE | 2016 | AGUACATE | UN | 37 | 0 | 0
10023308 | TAPONES DE OIDOS REUTILIZABLE | 2022 | DOMINGO RODRIGUEZ | UN | 300 | 0 | 0
10023308 | TAPONES DE OIDOS REUTILIZABLE | 2024 | MAGUEYAL | UN | 550 | 0.01 | 5.5
10023308 | TAPONES DE OIDOS REUTILIZABLE | 2025 | LAS DAMAS | UN | 47 | 0 | 0
10023308 | TAPONES DE OIDOS REUTILIZABLE | 2028 | BRAZO DERECHO | UN | 180 | 1 | 180
10023309 | Tarjeta de advertencia | 2024 | MAGUEYAL | UN | 250 | 0.01 | 2.5
10023310 | VALVULA DE DRENAJE 4" | 2024 | MAGUEYAL | UN | 2 | 0.01 | 0.02
10023311 | VALVULA DE CIERRE 4" | 2024 | MAGUEYAL | UN | 2 | 0.01 | 0.02
10023312 | CODO EN HIERRO NEGRO 4" | 2024 | MAGUEYAL | UN | 4 | 0.01 | 0.04
10023313 | CURVA EN HIERRO NEGRO 4" | 2024 | MAGUEYAL | UN | 4 | 0.01 | 0.04
10023317 | PALA DE BOTE | 2002 | TAVERA | UN | 10 | 0 | 0
10023317 | PALA DE BOTE | 2005 | MONCION | UN | 3 | 0 | 0
10023317 | PALA DE BOTE | 2007 | RINCON | UN | 18 | 0.01 | 0.18
10023317 | PALA DE BOTE | 2009 | RIO BLANCO | UN | 12 | 0 | 0
10023317 | PALA DE BOTE | 2010 | JIMENOA | UN | 4 | 0.01 | 0.04
10023317 | PALA DE BOTE | 2015 | JIGüEY | UN | 2 | 0 | 0
10023317 | PALA DE BOTE | 2016 | AGUACATE | UN | 2 | 0 | 0
10023317 | PALA DE BOTE | 2017 | VALDESIA | UN | 1 | 0 | 0
10023317 | PALA DE BOTE | 2020 | SABANA YEGUA | UN | 15 | 0 | 0
10023317 | PALA DE BOTE | 2021 | SABANETA | UN | 12 | 0 | 0
10023317 | PALA DE BOTE | 2023 | LOS TOROS | UN | 14 | 1 | 14
10023317 | PALA DE BOTE | 2024 | MAGUEYAL | UN | 3 | 0.01 | 0.03
10023317 | PALA DE BOTE | 2025 | LAS DAMAS | UN | 10 | 0.01 | 0.1
10023317 | PALA DE BOTE | 2027 | PALOMINO | UN | 1 | 437.95 | 437.95
10023317 | PALA DE BOTE | 2028 | BRAZO DERECHO | UN | 9 | 1 | 9
10023323 | DELANTAR PARA SOLDAR | 2005 | MONCION | UN | 2 | 0 | 0
10023323 | DELANTAR PARA SOLDAR | 2007 | RINCON | UN | 1 | 0.01 | 0.01
10023323 | DELANTAR PARA SOLDAR | 2008 | HATILLO | UN | 2 | 1 | 2
10023323 | DELANTAR PARA SOLDAR | 2010 | JIMENOA | UN | 3 | 1 | 3
10023323 | DELANTAR PARA SOLDAR | 2011 | PINALITO | UN | 1 | 0 | 0
10023323 | DELANTAR PARA SOLDAR | 2020 | SABANA YEGUA | UN | 3 | 0 | 0
10023323 | DELANTAR PARA SOLDAR | 2021 | SABANETA | UN | 5 | 0 | 0
10023323 | DELANTAR PARA SOLDAR | 2022 | DOMINGO RODRIGUEZ | UN | 3 | 0 | 0
10023323 | DELANTAR PARA SOLDAR | 2023 | LOS TOROS | UN | 3 | 0 | 0
10023323 | DELANTAR PARA SOLDAR | 2024 | MAGUEYAL | UN | 5 | 0.01 | 0.05
10023323 | DELANTAR PARA SOLDAR | 2027 | PALOMINO | UN | 1 | 1 | 1
10023323 | DELANTAR PARA SOLDAR | 2028 | BRAZO DERECHO | UN | 2 | 1 | 2
10023330 | CONTACTOR AUX,SIEMENS 3RH1122 | 2011 | PINALITO | UN | 1 | 0 | 0
10023337 | ADAPTADOR HEMBRA 1 1/2" X 1 1/2" | 2004 | BAIGUAQUE | UN | 50 | 0 | 0
10023337 | ADAPTADOR HEMBRA 1 1/2" X 1 1/2" | 2024 | MAGUEYAL | UN | 1 | 0.01 | 0.01
10023339 | ADAPTADOR MACHO 2" | 2020 | SABANA YEGUA | UN | 1 | 0 | 0
10023339 | ADAPTADOR MACHO 2" | 2024 | MAGUEYAL | UN | 1 | 0 | 0
10023340 | ADAPTADOR DE 3/4" | 2024 | MAGUEYAL | UN | 1 | 0.01 | 0.01
10023341 | TAPON HG 1 1/2 PLG | 2011 | PINALITO | UN | 27 | 0 | 0
10023341 | TAPON HG 1 1/2 PLG | 2024 | MAGUEYAL | UN | 1 | 0.01 | 0.01
10023342 | LLAVE LAVAMANO 1/2" X 3/8" | 2024 | MAGUEYAL | UN | 2 | 0.01 | 0.02
10023343 | CODO HG 1´¨ | 2015 | JIGüEY | UN | 1 | 0 | 0
10023344 | CODO GARBANIZADO DE 3/4 | 2007 | RINCON | UN | 7 | 0 | 0
10023345 | TORNILLO ROCA CORRIDA 3/4" X 15" X 1/2" | 2024 | MAGUEYAL | UN | 1 | 0.01 | 0.01
10023347 | LETRA L 3/4 | 2024 | MAGUEYAL | UN | 1 | 0.01 | 0.01
10023348 | BASE EN L | 2024 | MAGUEYAL | UN | 2 | 0.01 | 0.02
10023349 | BUSSING CATRE INTERIOR JEEP CHEROKE | 2031 | REPUESTOS VEHICULOS | UN | 2 | 0.01 | 0.02
10023350 | FILTRO COMBUSTIBLE BF 1390-0 | 2031 | REPUESTOS VEHICULOS | UN | 10 | 0.01 | 0.1
10023351 | FILTRO COMBUSTIBLE FF 1129 | 2031 | REPUESTOS VEHICULOS | UN | 8 | 0.01 | 0.08
10023352 | Motor Trifasico BA132 MA6 | 2015 | JIGüEY | UN | 1 | 0.01 | 0.01
10023354 | Motor Trifasico M2 AA071A-2 | 2015 | JIGüEY | UN | 1 | 0.01 | 0.01
10023355 | FILTRO COMBUSTIBLE EF-5102 | 2031 | REPUESTOS VEHICULOS | UN | 6 | 0.01 | 0.06
10023361 | TERMINAL DERECHO TIE ROAD | 2031 | REPUESTOS VEHICULOS | UN | 1 | 0.01 | 0.01
10023364 | VENTILADOR DE INFRI. P/ SIST. EXITACION | 2015 | JIGüEY | UN | 5 | 0.01 | 0.05
10023365 | Transistor No. IXFH50N20 | 2015 | JIGüEY | UN | 2 | 0.01 | 0.02
10023367 | Porta Escobilla 1600 CN | 2015 | JIGüEY | UN | 36 | 0.01 | 0.36
10023369 | TORNILLO ALLEN 1/2 PLG x 112MM | 2008 | HATILLO | UN | 4 | 1 | 4
10023373 | Convertidor de Tension | 2015 | JIGüEY | UN | 1 | 0.01 | 0.01
10023376 | FILTRO DE ACEITE C-350 | 2031 | REPUESTOS VEHICULOS | UN | 3 | 0.01 | 0.03
10023379 | EXTENSION PVC 1 1/2" X 6" | 2022 | DOMINGO RODRIGUEZ | UN | 2 | 0 | 0
10023380 | 1R-0750 FILTRO DE COMBUSTIBLE | 2002 | TAVERA | UN | 2 | 0 | 0
10023380 | 1R-0750 FILTRO DE COMBUSTIBLE | 2031 | REPUESTOS VEHICULOS | UN | 1 | 0.01 | 0.01
10023381 | JUEGO DE BOTA PARA EJE 86-2179-K | 2031 | REPUESTOS VEHICULOS | UN | 1 | 0.01 | 0.01
10023382 | FILTRO DE ACEITE P9302 | 2031 | REPUESTOS VEHICULOS | UN | 1 | 0.01 | 0.01
10023383 | CUBRE POLVO PUNTA DE EJE 86-1125-AC | 2031 | REPUESTOS VEHICULOS | UN | 2 | 0.01 | 0.02
10023384 | CUBRE POLVO 1S224 86-1125-AC | 2031 | REPUESTOS VEHICULOS | UN | 1 | 0.01 | 0.01
10023390 | ROTULA- BOLA EFERICA SB-4672 | 2020 | SABANA YEGUA | UN | 1 | 0 | 0
10023390 | ROTULA- BOLA EFERICA SB-4672 | 2031 | REPUESTOS VEHICULOS | UN | 1 | 0.01 | 0.01
10023392 | LETRA IMC TIPO X 2" | 2008 | HATILLO | UN | 7 | 0 | 0
10023394 | FILTRO DE COMBUSTIBLE BF825 | 2031 | REPUESTOS VEHICULOS | UN | 1 | 0.01 | 0.01
10023395 | BOMBILLO 2 CONTACTO 24V | 2031 | REPUESTOS VEHICULOS | UN | 73 | 95.601 | 6978.87
10023396 | RODAMIENTO MRK 30210J | 2031 | REPUESTOS VEHICULOS | UN | 1 | 0.01 | 0.01
10023400 | TUERCA 12.7MM | 2011 | PINALITO | UN | 15 | 0 | 0
10023401 | TORNILLO HEX.14mm X 9mm X 44mm | 2008 | HATILLO | UN | 95 | 0 | 0
10023406 | BANDA TRASERA NISSAN FRONTIER | 2009 | RIO BLANCO | UN | 3 | 0 | 0
10023406 | BANDA TRASERA NISSAN FRONTIER | 2031 | REPUESTOS VEHICULOS | UN | 45 | 2915.2213 | 131184.96
10023407 | BANDA TRASERA KIA TORENTO MD-8375 | 2031 | REPUESTOS VEHICULOS | UN | 13 | 1134.6215 | 14750.08
10023409 | UNION TEE DE 1/2 PLG | 2008 | HATILLO | UN | 7 | 1 | 7
10023410 | FILTRO DE COMBUSTIBLE F17011 | 2031 | REPUESTOS VEHICULOS | UN | 5 | 0.01 | 0.05
10023411 | MANOMETRO DE 0-68 BAR/ 0-1000 PSI | 2008 | HATILLO | UN | 1 | 1 | 1
10023413 | MODULO RECTIFICADOR SKKD81/12 8606 | 2005 | MONCION | UN | 4 | 0 | 0
10023421 | Tarjeta mil Sistema Exct. | 2015 | JIGüEY | UN | 1 | 0.01 | 0.01
10023422 | Tarjeta VC | 2015 | JIGüEY | UN | 1 | 0.01 | 0.01
10023423 | Tarjeta Electrica Excitación | 2015 | JIGüEY | UN | 1 | 0.01 | 0.01
10023424 | Tarjeta VS P/Sist. Excitación | 2015 | JIGüEY | UN | 1 | 0.01 | 0.01
10023431 | Base Dic 24 pila | 2015 | JIGüEY | UN | 1 | 0.01 | 0.01
10023434 | CONJUNTO TRANS. TENSION ULTRA CONTADOR | 2023 | LOS TOROS | UN | 1 | 0 | 0
10023436 | Contactor Simens 24 VDC Seno 44E | 2015 | JIGüEY | UN | 3 | 0.01 | 0.03
10023437 | Contactor 115 Am PS | 2015 | JIGüEY | UN | 2 | 0.01 | 0.02
10023440 | BASE DE DIRECIONALE LONCIN | 2031 | REPUESTOS VEHICULOS | UN | 1 | 0.01 | 0.01
10023441 | TIMON PARA DT | 2031 | REPUESTOS VEHICULOS | UN | 1 | 0.01 | 0.01
10023444 | CUBRE FALTA DE CONTACTOR | 2015 | JIGüEY | UN | 5 | 0.01 | 0.05
10023448 | Temporizador 64 RT | 2015 | JIGüEY | UN | 1 | 0.01 | 0.01
10023450 | Contactor A 125 V | 2015 | JIGüEY | UN | 8 | 0.01 | 0.08
10023455 | Base para Interruptor | 2015 | JIGüEY | UN | 1 | 0.01 | 0.01
10023465 | Amplificador FOB785 | 2015 | JIGüEY | UN | 1 | 0.01 | 0.01
10023467 | Filtro de Corriente Serie 110V 6A | 2015 | JIGüEY | UN | 1 | 0.01 | 0.01
10023469 | Fuente de Voltage Regulador 10V DC | 2015 | JIGüEY | UN | 2 | 0.01 | 0.02
10023471 | Fuente de Ilumunacion 15V A-3M-SRD15 | 2015 | JIGüEY | UN | 1 | 0.01 | 0.01
10023472 | COLLARING N. FRONTIER | 2031 | REPUESTOS VEHICULOS | UN | 1 | 0.01 | 0.01
10023475 | BOLA ESFERICA NISSAN FRONTIER SUPERIOR | 2031 | REPUESTOS VEHICULOS | UN | 10 | 0.01 | 0.1
10023479 | Suitch de Presion 250-560 Psi | 2015 | JIGüEY | UN | 2 | 0.01 | 0.02
10023484 | RELE AUX. C4A-40 | 2015 | JIGüEY | UN | 1 | 0.01 | 0.01
10023485 | RELE T4/48 VCC WELLDMULLER | 2015 | JIGüEY | UN | 2 | 0.01 | 0.02
10023491 | SENSOR CAPACITOR DE NIVELIMETRO | 2004 | BAIGUAQUE | UN | 1 | 0 | 0
10023492 | GRILLETE 7/8" | 2004 | BAIGUAQUE | UN | 2 | 0 | 0
10023493 | POLIPANTRO MONORRIEL 5 TON | 2004 | BAIGUAQUE | UN | 2 | 0 | 0
10023494 | PINON RUEDA DENTADA 3X5" | 2004 | BAIGUAQUE | UN | 2 | 0 | 0
10023496 | GRILLETE 1 1/2 TON | 2004 | BAIGUAQUE | UN | 4 | 0 | 0
10023497 | CANCAMO M36 7.0 TONELADAS | 2004 | BAIGUAQUE | UN | 2 | 0 | 0
10023497 | CANCAMO M36 7.0 TONELADAS | 2027 | PALOMINO | UN | 4 | 1 | 4
10023499 | EQUIPO OXIACETILENO VICTOR | 2004 | BAIGUAQUE | UN | 1 | 0 | 0
10023500 | EQUIPO PARA DESMONTAR RODETE | 2004 | BAIGUAQUE | UN | 1 | 0 | 0
10023501 | TORQUIMETRO DE 1/2" 61-362mm | 2004 | BAIGUAQUE | UN | 1 | 0 | 0
10023503 | SELLO DE GOMA R7 230X250 | 2028 | BRAZO DERECHO | UN | 6 | 0.01 | 0.06
10023506 | JUNTA O. RING 896-000-474 | 2028 | BRAZO DERECHO | UN | 1 | 0.01 | 0.01
10023507 | CASQUILLO 120X15X50 | 2004 | BAIGUAQUE | UN | 14 | 0 | 0
10023507 | CASQUILLO 120X15X50 | 2028 | BRAZO DERECHO | UN | 14 | 0.01 | 0.14
10023508 | CASQUILLO 50X45X30 | 2004 | BAIGUAQUE | UN | 14 | 0 | 0
10023508 | CASQUILLO 50X45X30 | 2028 | BRAZO DERECHO | UN | 14 | 0.01 | 0.14
10023510 | SENSOR DE FLUJO SISTM. ENFRIAMIENTO | 2028 | BRAZO DERECHO | UN | 1 | 0.01 | 0.01
10023512 | MANGUERA HDR VALVULA MARIPOSA 1MT | 2004 | BAIGUAQUE | UN | 1 | 0 | 0
10023513 | MANOMETRO 0-80PSI HSTA | 2004 | BAIGUAQUE | UN | 1 | 0 | 0
10023513 | MANOMETRO 0-80PSI HSTA | 2028 | BRAZO DERECHO | UN | 1 | 0.01 | 0.01
10023514 | VALVULA DE BRIDA 3" | 2004 | BAIGUAQUE | UN | 1 | 0 | 0
10023514 | VALVULA DE BRIDA 3" | 2017 | VALDESIA | UN | 1 | 0 | 0
10023515 | VALVULA SISTEMA CONTRA INCENDIO | 2004 | BAIGUAQUE | UN | 1 | 0 | 0
10023515 | VALVULA SISTEMA CONTRA INCENDIO | 2011 | PINALITO | UN | 2 | 0 | 0
10023515 | VALVULA SISTEMA CONTRA INCENDIO | 2015 | JIGüEY | UN | 1 | 0.01 | 0.01
10023515 | VALVULA SISTEMA CONTRA INCENDIO | 2028 | BRAZO DERECHO | UN | 1 | 0.01 | 0.01
10023516 | VALVULA DE GLOBO 3" | 2004 | BAIGUAQUE | UN | 1 | 0 | 0
10023517 | BOMBA HDR REG EATON 25004-RZQ | 2004 | BAIGUAQUE | UN | 2 | 0 | 0
10023517 | BOMBA HDR REG EATON 25004-RZQ | 2028 | BRAZO DERECHO | UN | 2 | 0.01 | 0.02
10023519 | DISCO DE PULIR 4" | 2004 | BAIGUAQUE | UN | 17 | 0 | 0
10023519 | DISCO DE PULIR 4" | 2005 | MONCION | UN | 7 | 129.8 | 908.6
10023519 | DISCO DE PULIR 4" | 2023 | LOS TOROS | UN | 4 | 1 | 4
10023521 | DISCO DE CORTE 4" | 2004 | BAIGUAQUE | UN | 4 | 0 | 0
10023522 | DISCO DE CORTE 355x3.0x25.4mm | 2028 | BRAZO DERECHO | UN | 3 | 0.01 | 0.03
10023523 | COPA DE PULIR ALAMBRADA 4" | 2004 | BAIGUAQUE | UN | 4 | 0 | 0
10023525 | SWICH TIPO MACHETE 100AMP | 2004 | BAIGUAQUE | UN | 1 | 0 | 0
10023535 | TORNILLO 3 1/2 X 24mm | 2028 | BRAZO DERECHO | UN | 119 | 0.01 | 1.19
10023539 | FILTRO DE ACEITE P551807 | 2031 | REPUESTOS VEHICULOS | UN | 2 | 0.01 | 0.02
10023541 | FILTRO DE ACEITE P 551312 | 2031 | REPUESTOS VEHICULOS | UN | 2 | 0.01 | 0.02
10023545 | LLAVE ESPAÑOLA 1-3/16¨ | 2024 | MAGUEYAL | UN | 1 | 1 | 1
10023546 | BANDATRASERA MS-8853 | 2031 | REPUESTOS VEHICULOS | UN | 83 | 2950 | 244850
10023550 | SELECTOR ELEC. ABB 1 HSB REF-505274-Z | 2004 | BAIGUAQUE | UN | 7 | 0 | 0
10023550 | SELECTOR ELEC. ABB 1 HSB REF-505274-Z | 2020 | SABANA YEGUA | UN | 2 | 0 | 0
10023551 | TORNILLO GALVANIZADO 2 1/4 X 19mm | 2004 | BAIGUAQUE | UN | 7 | 0 | 0
10023552 | TORNILLO 5 1/2 X 17mm | 2004 | BAIGUAQUE | UN | 7 | 0 | 0
10023553 | TORNILLO GALVANIZADO 3 X 17mm | 2004 | BAIGUAQUE | UN | 8 | 0 | 0
10023554 | TORNILLO GALVANIZADO 1 3/4 X 22mm | 2004 | BAIGUAQUE | UN | 14 | 0 | 0
10023557 | TORNILLO GALVANIZADO 2 1/2 X 27mm | 2004 | BAIGUAQUE | UN | 10 | 0 | 0
10023557 | TORNILLO GALVANIZADO 2 1/2 X 27mm | 2028 | BRAZO DERECHO | UN | 52 | 0.01 | 0.52
10023558 | TORNILLO CORILGE 1/2 X 5 | 2004 | BAIGUAQUE | UN | 8 | 0 | 0
10023558 | TORNILLO CORILGE 1/2 X 5 | 2028 | BRAZO DERECHO | UN | 5 | 0.01 | 0.05
10023559 | TORNILLO HEXAGONAL 4 X 30 mm | 2004 | BAIGUAQUE | UN | 2 | 0 | 0
10023559 | TORNILLO HEXAGONAL 4 X 30 mm | 2028 | BRAZO DERECHO | UN | 2 | 0.01 | 0.02
10023560 | TORNILLO HEXAGONAL 4 1/2 X 28mm | 2004 | BAIGUAQUE | UN | 3 | 0 | 0
10023560 | TORNILLO HEXAGONAL 4 1/2 X 28mm | 2028 | BRAZO DERECHO | UN | 3 | 0.01 | 0.03
10023561 | TORNILLO GALVANIZADO 3 1/2 X 19mm | 2004 | BAIGUAQUE | UN | 4 | 0 | 0
10023563 | RESORTES 3/4" | 2004 | BAIGUAQUE | UN | 84 | 0 | 0
10023564 | UNION 1 1/4 X 2" | 2028 | BRAZO DERECHO | UN | 3 | 0.01 | 0.03
10023568 | UNION UNIVRSAL IMC 2 1/2 PLG | 2004 | BAIGUAQUE | UN | 10 | 0 | 0
10023568 | UNION UNIVRSAL IMC 2 1/2 PLG | 2010 | JIMENOA | UN | 3 | 1 | 3
10023569 | ARANDELA SUBESTACION 2 X 3/4" | 2004 | BAIGUAQUE | UN | 12 | 0 | 0
10023572 | ARANDELA SUBESTACION 1/2" | 2004 | BAIGUAQUE | UN | 10 | 0 | 0
10023572 | ARANDELA SUBESTACION 1/2" | 2028 | BRAZO DERECHO | UN | 10 | 0.01 | 0.1
10023573 | CLAVOS DULCE 2 1/2" | 2004 | BAIGUAQUE | UN | 274 | 0 | 0
10023575 | TARUGO DE PLOMO 5/8" | 2004 | BAIGUAQUE | UN | 18 | 0 | 0
10023576 | BIELETA DE TURBINA | 2004 | BAIGUAQUE | UN | 3 | 0 | 0
10023577 | ARANDELA DE PRESION 1" | 2004 | BAIGUAQUE | UN | 78 | 0 | 0
10023577 | ARANDELA DE PRESION 1" | 2011 | PINALITO | UN | 3 | 0 | 0
10023578 | ARANDELA PLANA 1" | 2002 | TAVERA | UN | 16 | 0 | 0
10023578 | ARANDELA PLANA 1" | 2022 | DOMINGO RODRIGUEZ | UN | 7 | 0 | 0
10023578 | ARANDELA PLANA 1" | 2027 | PALOMINO | UN | 217 | 1 | 217
10023579 | ARANDELA ACERO INOXI 3/8 PLG | 2011 | PINALITO | UN | 6 | 0 | 0
10023581 | ARANDELA PLANA D/CARBON 1 1/4 X 5/8 PLG | 2011 | PINALITO | UN | 122 | 0 | 0
10023587 | TORNILLO DE ENGANCHE CON ADAPTADOR | 2004 | BAIGUAQUE | UN | 36 | 0 | 0
10023587 | TORNILLO DE ENGANCHE CON ADAPTADOR | 2028 | BRAZO DERECHO | UN | 32 | 0.01 | 0.32
10023588 | TUERCA GALVANIZADA 42mm | 2004 | BAIGUAQUE | UN | 57 | 0 | 0
10023588 | TUERCA GALVANIZADA 42mm | 2028 | BRAZO DERECHO | UN | 49 | 0.01 | 0.49
10023589 | TORNILLO DE ENGANCHE 7/8" | 2004 | BAIGUAQUE | UN | 21 | 0 | 0
10023590 | TORNILLO CAB. HEXAGONAL DE 3X1 1/4 | 2002 | TAVERA | UN | 2 | 0 | 0
10023590 | TORNILLO CAB. HEXAGONAL DE 3X1 1/4 | 2028 | BRAZO DERECHO | UN | 31 | 0 | 0
10023591 | TUERCA 80mm | 2004 | BAIGUAQUE | UN | 2 | 0 | 0
10023591 | TUERCA 80mm | 2028 | BRAZO DERECHO | UN | 2 | 0.01 | 0.02
10023592 | UNION UNIVERSAL 2" | 2004 | BAIGUAQUE | UN | 1 | 0 | 0
10023592 | UNION UNIVERSAL 2" | 2008 | HATILLO | UN | 2 | 0.01 | 0.02
10023592 | UNION UNIVERSAL 2" | 2011 | PINALITO | UN | 64 | 0 | 0
10023593 | UNION UNIVERSAL 1 1/2" | 2004 | BAIGUAQUE | UN | 1 | 0 | 0
10023593 | UNION UNIVERSAL 1 1/2" | 2009 | RIO BLANCO | UN | 6 | 0 | 0
10023594 | UNION UNIVERSAL 3" | 2004 | BAIGUAQUE | UN | 1 | 0 | 0
10023594 | UNION UNIVERSAL 3" | 2010 | JIMENOA | UN | 8 | 0 | 0
10023595 | TUERCA 32mm | 2004 | BAIGUAQUE | UN | 8 | 0 | 0
10023595 | TUERCA 32mm | 2015 | JIGüEY | UN | 62 | 0.01 | 0.62
10023596 | TUERCA 50mm | 2004 | BAIGUAQUE | UN | 2 | 0 | 0
10023596 | TUERCA 50mm | 2009 | RIO BLANCO | UN | 2 | 0 | 0
10023597 | ZAPATILLA DE FRENO | 2011 | PINALITO | UN | 4 | 0 | 0
10023597 | ZAPATILLA DE FRENO | 2028 | BRAZO DERECHO | UN | 1 | 0 | 0
10023598 | BOBINA RELE LOCKOUT AREVA | 2022 | DOMINGO RODRIGUEZ | UN | 3 | 0 | 0
10023599 | SET DE LLAVE ALLEN 10PIEZAS | 2004 | BAIGUAQUE | UN | 1 | 0 | 0
10023600 | ARANDELA DE PRESION 3/8" | 2028 | BRAZO DERECHO | UN | 62 | 0.01 | 0.62
10023601 | TORNILLO 3/4 X 1 1/4" | 2004 | BAIGUAQUE | UN | 14 | 0 | 0
10023602 | TORNILLO DE BONDE 3/8 X 16" | 2004 | BAIGUAQUE | UN | 99 | 0 | 0
10023603 | CORTADOR TUBERIA DE COBRE | 2004 | BAIGUAQUE | UN | 1 | 0 | 0
10023604 | SET LLAVE DE BUJIA | 2004 | BAIGUAQUE | UN | 1 | 0 | 0
10023604 | SET LLAVE DE BUJIA | 2028 | BRAZO DERECHO | UN | 1 | 0.01 | 0.01
10023605 | BANDA DE FRENO TRASERA 44060-37G25 | 2031 | REPUESTOS VEHICULOS | UN | 19 | 0.01 | 0.19
10023607 | FILTRO DE COMBUSTIBLE PRIMARIO 8980-3632 | 2031 | REPUESTOS VEHICULOS | UN | 21 | 0.01 | 0.21
10023609 | BANDA DE FRENO DELANTERO MD-8529/N | 2031 | REPUESTOS VEHICULOS | UN | 3 | 0.01 | 0.03
10023610 | Filtro Regulador | 2015 | JIGüEY | UN | 1 | 0.01 | 0.01
10023614 | Rele de Presion Tipo ADW-25 | 2015 | JIGüEY | UN | 4 | 0.01 | 0.04
10023615 | Base Rele Nivel Aceite Cojinete | 2015 | JIGüEY | UN | 2 | 0.01 | 0.02
10023616 | SOPORTE DE TOYOTA LEXUS | 2031 | REPUESTOS VEHICULOS | UN | 2 | 0.01 | 0.02
10023621 | Rele Shnader Serie LRD3363 | 2015 | JIGüEY | UN | 2 | 0.01 | 0.02
10023622 | Rele Termico RT2LD78A97A | 2015 | JIGüEY | UN | 1 | 0.01 | 0.01
10023632 | Tarjeta Modulo/ er | 2023 | LOS TOROS | UN | 1 | 0.01 | 0.01
10023635 | Breaker c10 monotasico | 2023 | LOS TOROS | UN | 2 | 0.01 | 0.02
10023636 | Breaker 16 amp trifasico | 2023 | LOS TOROS | UN | 2 | 0.01 | 0.02
10023638 | Breaker c6 monotasico | 2002 | TAVERA | UN | 2 | 0.01 | 0.02
10023638 | Breaker c6 monotasico | 2023 | LOS TOROS | UN | 1 | 0.01 | 0.01
10023639 | Breaker 6A, 400v -50/60 trifasico | 2023 | LOS TOROS | UN | 3 | 0.01 | 0.03
10023640 | Breaker 63, 400v -50/60 h2 | 2023 | LOS TOROS | UN | 1 | 0.01 | 0.01
10023643 | Rele de acumulacion de gas | 2023 | LOS TOROS | UN | 1 | 0.01 | 0.01
10023644 | Motor 100/ 130v para circuito muelle | 2023 | LOS TOROS | UN | 1 | 0.01 | 0.01
10023645 | Rele Diferencial RD5 230 | 2023 | LOS TOROS | UN | 1 | 0.01 | 0.01
10023646 | soporte de aislante | 2023 | LOS TOROS | UN | 4 | 0.01 | 0.04
10023647 | Terminal contractil enfrio media tencion | 2023 | LOS TOROS | UN | 3 | 0.01 | 0.03
10023648 | CRUCETA CARDAN GUIS-74 | 2031 | REPUESTOS VEHICULOS | UN | 5 | 0.01 | 0.05
10023649 | FILTRO CARTELPILA 7N-1225 | 2031 | REPUESTOS VEHICULOS | UN | 1 | 0.01 | 0.01
10023653 | FILTRO DE AIRE 17801-56010-T | 2031 | REPUESTOS VEHICULOS | UN | 1 | 0.01 | 0.01
10023655 | TRANSFORMADOR 50/60 0.05 KV | 2007 | RINCON | UN | 1 | 0 | 0
10023657 | Filtro de silocager | 2023 | LOS TOROS | UN | 4 | 0.01 | 0.04
10023658 | Lampara de de 400wtipo ms9 en metal | 2023 | LOS TOROS | UN | 1 | 0.01 | 0.01
10023660 | Sistema de control digital excitación | 2023 | LOS TOROS | UN | 1 | 0.01 | 0.01
10023661 | Luz de energia automatica AT-108A | 2023 | LOS TOROS | UN | 1 | 0 | 0
10023662 | Luz de energia automatica AC 90-130A | 2023 | LOS TOROS | UN | 1 | 0.01 | 0.01
10023663 | Regulador electrico turbina | 2023 | LOS TOROS | UN | 1 | 0.01 | 0.01
10023664 | Contractor de sobretencion tipo sc12 | 2023 | LOS TOROS | UN | 1 | 0.01 | 0.01
10023667 | Rele de proteccion control mod. 8tp1-bob | 2023 | LOS TOROS | UN | 4 | 0.01 | 0.04
10023668 | Sistema de protección control mod. 8zlg- | 2023 | LOS TOROS | UN | 3 | 0.01 | 0.03
10023669 | Rele de proteccion control mod. 8zlg-14N | 2023 | LOS TOROS | UN | 3 | 0.01 | 0.03
10023670 | Sistema de proteccion mopd. 3wd11-azb-2 | 2023 | LOS TOROS | UN | 4 | 0.01 | 0.04
10023673 | Rele de proteccion control mod. 3cp1 c2b | 2023 | LOS TOROS | UN | 2 | 0.01 | 0.02
10023674 | Sistema de proteccion mod. 3mx1-azb-2c10 | 2023 | LOS TOROS | UN | 2 | 0.01 | 0.02
10023675 | Control manual de voltaje mod. Mvc 236 | 2023 | LOS TOROS | UN | 1 | 0.01 | 0.01
10023677 | Breaker GVZME08 | 2023 | LOS TOROS | UN | 1 | 0.01 | 0.01
10023679 | RECTIFICADOR DE PUENTE GRUA | 2011 | PINALITO | UN | 1 | 0 | 0
10023681 | BREAKER DOBLE 415V REF.HDB3W | 2027 | PALOMINO | UN | 3 | 0 | 0
10023683 | P2C p/ automatizacion | 2023 | LOS TOROS | UN | 1 | 0.01 | 0.01
10023688 | Pulsador interruptor de armadura | 2023 | LOS TOROS | UN | 1 | 0.01 | 0.01
10023689 | Actuador KAF/P2 | 2023 | LOS TOROS | UN | 1 | 0.01 | 0.01
10023690 | Tarjeta P/señalizacion de max. Tension | 2023 | LOS TOROS | UN | 1 | 0.01 | 0.01
10023691 | Tarjeta para sevado VC | 2023 | LOS TOROS | UN | 1 | 0.01 | 0.01
10023692 | tarjeta para señalizacion miniflotacion | 2023 | LOS TOROS | UN | 1 | 0.01 | 0.01
10023693 | Tarjeta para alimentacion VC | 2023 | LOS TOROS | UN | 1 | 0.01 | 0.01
10023694 | Tarjeta para corta regulacion | 2023 | LOS TOROS | UN | 1 | 0.01 | 0.01
10023695 | Tarjeta para señalizacion mini descarga | 2023 | LOS TOROS | UN | 1 | 0.01 | 0.01
10023696 | CABLE SENSOR REF.OAS/L/A-M8 | 2023 | LOS TOROS | UN | 1 | 0.01 | 0.01
10023697 | CORDON TORICO N1O 353 | 2023 | LOS TOROS | UN | 1 | 0.01 | 0.01
10023698 | Tarjeta modelo CVM/ER | 2023 | LOS TOROS | UN | 1 | 0.01 | 0.01
10023699 | Fuente de alimentacion pepperl | 2023 | LOS TOROS | UN | 2 | 0.01 | 0.02
10023700 | Bloque de contacto PQR01FN | 2023 | LOS TOROS | UN | 7 | 0.01 | 0.07
10023701 | Receptaculo de 3fase 30A. - 48V | 2023 | LOS TOROS | UN | 2 | 0.01 | 0.02
10023702 | Memoria C200HW-ME32K | 2023 | LOS TOROS | UN | 1 | 0.01 | 0.01
10023704 | Indicador 125VDC | 2023 | LOS TOROS | UN | 1 | 0.01 | 0.01
10023705 | Relay RT8 125VCC | 2023 | LOS TOROS | UN | 1 | 0.01 | 0.01
10023706 | Disyuntor 2PC10 250/500 | 2023 | LOS TOROS | UN | 1 | 0.01 | 0.01
10023707 | Interruptor A-B 10M C2E | 2023 | LOS TOROS | UN | 1 | 0.01 | 0.01
10023708 | FUSIBLE NT 40AMP | 2023 | LOS TOROS | UN | 1 | 0.01 | 0.01
10023709 | Modulo C200HW- BC101 | 2023 | LOS TOROS | UN | 1 | 0.01 | 0.01
10023711 | Fusible 63A 6.70 W | 2023 | LOS TOROS | UN | 1 | 0.01 | 0.01
10023712 | Fusible 2A. 600V 0.5 W | 2023 | LOS TOROS | UN | 1 | 0.01 | 0.01
10023716 | Puente de diodo de generador | 2023 | LOS TOROS | UN | 2 | 0.01 | 0.02
10023717 | BASE DE RELAY AUX. FINDER | 2008 | HATILLO | UN | 44 | 1 | 44
10023718 | CONTROL DE TEMPERATURA DE 0.399C | 2004 | BAIGUAQUE | UN | 3 | 0 | 0
10023718 | CONTROL DE TEMPERATURA DE 0.399C | 2023 | LOS TOROS | UN | 1 | 0.01 | 0.01
10023719 | Fusible de proteccion contra corto circu | 2023 | LOS TOROS | UN | 1 | 0.01 | 0.01
10023723 | GRAPA PUESTA TIERRA LC-53-A | 2028 | BRAZO DERECHO | UN | 13 | 1 | 13
10023727 | RELR PHOENIX 24VDC/250VAC | 2005 | MONCION | UN | 15 | 0 | 0
10023728 | Modulo tarjeta C200Hw-CO | 2023 | LOS TOROS | UN | 1 | 0.01 | 0.01
10023729 | Rele finder. 24V DC | 2015 | JIGüEY | UN | 10 | 0.01 | 0.1
10023729 | Rele finder. 24V DC | 2023 | LOS TOROS | UN | 8 | 0.01 | 0.08
10023729 | Rele finder. 24V DC | 2025 | LAS DAMAS | UN | 1 | 0.01 | 0.01
10023730 | Unidades de salida C200H-0D218 | 2023 | LOS TOROS | UN | 1 | 0.01 | 0.01
10023731 | Unidades de entrada C200H- 1D216 | 2023 | LOS TOROS | UN | 1 | 0.01 | 0.01
10023732 | Modulo Imput C200H-ID212 | 2023 | LOS TOROS | UN | 2 | 0.01 | 0.02
10023733 | Bloque de relé G 70A- 20C16-4 10A. | 2023 | LOS TOROS | UN | 1 | 0.01 | 0.01
10023734 | Diodo para circuito HOT145026 | 2023 | LOS TOROS | UN | 6 | 0.01 | 0.06
10023735 | Electro-inset filix scacciatopic EL2000 | 2023 | LOS TOROS | UN | 1 | 0.01 | 0.01
10023736 | Servo valvula Mod. D633-3908-350 | 2023 | LOS TOROS | UN | 1 | 0.01 | 0.01
10023738 | Microprocesor Mod. RA-70 | 2023 | LOS TOROS | UN | 1 | 0.01 | 0.01
10023739 | Monitor NT 631C-5T141B-E | 2023 | LOS TOROS | UN | 1 | 0.01 | 0.01
10023740 | Adaptador de respiradero desechable | 2023 | LOS TOROS | UN | 4 | 0.01 | 0.04
10023741 | Frecuencimetro FC3V, Escala 56-64Hz 115V | 2023 | LOS TOROS | UN | 1 | 0.01 | 0.01
10023742 | Fasimetro SC 3c-E, 0.5-1-0.5 115V. | 2023 | LOS TOROS | UN | 1 | 0.01 | 0.01
10023743 | Varmetro WC3C1LRE-Escala 3.6-0-3.6 MVAR, | 2023 | LOS TOROS | UN | 1 | 0.01 | 0.01
10023744 | Vatimetro WC3C1 escala 2.4-0-24 MW 100 I | 2023 | LOS TOROS | UN | 1 | 0.01 | 0.01
10023745 | Junta de laberinto y partido | 2023 | LOS TOROS | UN | 4 | 0.01 | 0.04
10023748 | Tornillo para volante de inercia 2x17 x | 2023 | LOS TOROS | UN | 10 | 0.01 | 0.1
10023750 | Motor 110v, 32A, Kb 220W | 2023 | LOS TOROS | UN | 1 | 0.01 | 0.01
10023752 | SENSOR DE PRESION LS-10 | 2023 | LOS TOROS | UN | 1120 | 0.01 | 11.2
10023753 | Señalizador precortado 2-5 MM PVC | 2023 | LOS TOROS | UN | 2800 | 0.01 | 28
10023755 | MOTOR DE ACCI0NAMIENTO G4880 | 2011 | PINALITO | UN | 2 | 0 | 0
10023756 | Reloj modular 220-240 16 Amp. | 2023 | LOS TOROS | UN | 1 | 0.01 | 0.01
10023758 | Transformador de medicion de corriente M | 2023 | LOS TOROS | UN | 1 | 0.01 | 0.01
10023759 | Bobina interruptor alston 69 KW Rif. CH8 | 2023 | LOS TOROS | UN | 2 | 0.01 | 0.02
10023760 | Bobina de apertura fasheth 220v/250v AC/ | 2023 | LOS TOROS | UN | 1 | 0.01 | 0.01
10023769 | RESIST. CALEFACCION D/GENER 150W-110V | 2005 | MONCION | UN | 4 | 0 | 0
10023772 | RINGFEDER RFN 7012/60x90 | 2023 | LOS TOROS | UN | 16 | 0 | 0
10023773 | Luz de panel | 2023 | LOS TOROS | UN | 8 | 0.01 | 0.08
10023775 | Interruptor automatico tetrapolar FD160 | 2023 | LOS TOROS | UN | 1 | 0.01 | 0.01
10023776 | Bloque de contacto PQB01FN 10 AMP 4KV | 2023 | LOS TOROS | UN | 11 | 0.01 | 0.11
10023778 | Bloque de terminales M6/8 st 6mm2 | 2023 | LOS TOROS | UN | 20 | 0.01 | 0.2
10023779 | Calefactor tipo EGH 045110-250V | 2023 | LOS TOROS | UN | 1 | 0.01 | 0.01
10023780 | Contactor 460V 75 HP, 220v | 2023 | LOS TOROS | UN | 1 | 0.01 | 0.01
10023781 | Contactor D5W 48V 60 HZ | 2023 | LOS TOROS | UN | 1 | 0.01 | 0.01
10023782 | PRESOSTATO TIPO B2T-H12 | 2005 | MONCION | UN | 3 | 0 | 0
10023782 | PRESOSTATO TIPO B2T-H12 | 2023 | LOS TOROS | UN | 1 | 0.01 | 0.01
10023784 | Interruptor automatico record D125, 125A | 2023 | LOS TOROS | UN | 3 | 0.01 | 0.03
10023785 | Breaker 125A, 30MA, 400V | 2023 | LOS TOROS | UN | 1 | 0.01 | 0.01
10023786 | Disyuntor para motor 10-16A | 2023 | LOS TOROS | UN | 5 | 0.01 | 0.05
10023787 | Interruptor de flujo eletiotec (1F4VE161 | 2023 | LOS TOROS | UN | 1 | 0.01 | 0.01
10023788 | Interruptor diferencial 4P, 80A, 300 MA | 2023 | LOS TOROS | UN | 1 | 0.01 | 0.01
10023789 | CONTACTOR TRIFASICO 120V/16A | 2027 | PALOMINO | UN | 4 | 1 | 4
10023790 | Rele electronico RD5, 20V, AC | 2023 | LOS TOROS | UN | 2 | 0.01 | 0.02
10023791 | Selector P03-CP5/F2.02-F2-F2/7002/70X45/ | 2023 | LOS TOROS | UN | 1 | 0.01 | 0.01
10023792 | Selector p01¦CP3¦MO¦71742¦PP¦PCCG | 2023 | LOS TOROS | UN | 1 | 0.01 | 0.01
10023793 | Selector p01 ¦cp4¦ F202¦73160¦45x72¦E141 | 2023 | LOS TOROS | UN | 1 | 0.01 | 0.01
10023795 | Rele auxiliar Arteche RF4D1 125Vcc | 2023 | LOS TOROS | UN | 3 | 0.01 | 0.03
10023797 | Rele temporizador arteche TJ8-96-140v | 2023 | LOS TOROS | UN | 1 | 0.01 | 0.01
10023799 | Rele biestable BF-3 125Vcc | 2017 | VALDESIA | UN | 2 | 0 | 0
10023799 | Rele biestable BF-3 125Vcc | 2023 | LOS TOROS | UN | 1 | 0.01 | 0.01
10023800 | Resistencia TSR 30.203 47ohm | 2023 | LOS TOROS | UN | 3 | 0.01 | 0.03
10023801 | Analizador de redes CVM, Har | 2023 | LOS TOROS | UN | 2 | 0.01 | 0.02
10023802 | Receptor fibra optica Ref. LD-63DC | 2023 | LOS TOROS | UN | 1 | 0.01 | 0.01
10023803 | Modulo COM1-OD212 | 2023 | LOS TOROS | UN | 1 | 0.01 | 0.01
10023804 | Modulo C200H- DA004 | 2023 | LOS TOROS | UN | 1 | 0.01 | 0.01
10023805 | Modulo C200Hx. Control 1 prog. | 2023 | LOS TOROS | UN | 1 | 0.01 | 0.01
10023806 | Voltimetro doble EC 3VIT 2x011w | 2023 | LOS TOROS | UN | 1 | 0.01 | 0.01
10023807 | MODULO REF. C200H - D002 | 2023 | LOS TOROS | UN | 3 | 0.01 | 0.03
10023808 | Bobina de repuesto LB4A4 | 2023 | LOS TOROS | UN | 3 | 0.01 | 0.03
10023809 | EXTENSOR DE CABLE ELECTRICO #6 | 2011 | PINALITO | UN | 7 | 0 | 0
10023809 | EXTENSOR DE CABLE ELECTRICO #6 | 2023 | LOS TOROS | UN | 1 | 0.01 | 0.01
10023810 | BANDA DE FRENO MPK20 | 2031 | REPUESTOS VEHICULOS | UN | 4 | 0.01 | 0.04
10023811 | BANDA DE FRENO D530 | 2011 | PINALITO | UN | 1 | 0 | 0
10023811 | BANDA DE FRENO D530 | 2031 | REPUESTOS VEHICULOS | UN | 5 | 0.01 | 0.05
10023812 | Motor Electrico 480 V-15A 7.5 | 2015 | JIGüEY | UN | 1 | 0.01 | 0.01
10023825 | BARRA P/TIERRA PL 644 | 2015 | JIGüEY | UN | 140 | 0.01 | 1.4
10023828 | Indicador Nivel de Aceite | 2007 | RINCON | UN | 2 | 0 | 0
10023829 | FILTRO DE ACEITE B7039 | 2031 | REPUESTOS VEHICULOS | UN | 1 | 0.01 | 0.01
10023830 | CT-RTB TIPO 1 | 2015 | JIGüEY | UN | 1 | 0.01 | 0.01
10023831 | TRANSFORMADOR AUX. SUST. 50V | 2015 | JIGüEY | UN | 2 | 0.01 | 0.02
10023832 | Barra P/El generador | 2015 | JIGüEY | UN | 10 | 0.01 | 0.1
10023833 | CUBRE POLVO SEMI EJE PATHFINDER AFUERA | 2031 | REPUESTOS VEHICULOS | UN | 4 | 0.01 | 0.04
10023834 | CUBRE POLVO SEMI EJE FRONTIER AFUERA | 2031 | REPUESTOS VEHICULOS | UN | 2 | 0.01 | 0.02
10023835 | ELECTROVAL DE 3 VIAS MNR-900052392 | 2025 | LAS DAMAS | UN | 1 | 0 | 0
10023836 | Bobina de Apertura 125 P/ | 2015 | JIGüEY | UN | 1 | 0.01 | 0.01
10023839 | Transformador 440 VP | 2015 | JIGüEY | UN | 1 | 0.01 | 0.01
10023840 | Presostato 0.6 3,4 bar | 2015 | JIGüEY | UN | 4 | 0.01 | 0.04
10023842 | PRESOSTATO 300 PSI | 2010 | JIMENOA | UN | 1 | 0.01 | 0.01
10023845 | Transformador Cafc14 125V | 2015 | JIGüEY | UN | 12 | 0.01 | 0.12
10023847 | Presostato Tipo PM 1/4 | 2015 | JIGüEY | UN | 1 | 0.01 | 0.01
10023847 | Presostato Tipo PM 1/4 | 2016 | AGUACATE | UN | 1 | 0 | 0
10023848 | Transformador JBKS-650 | 2011 | PINALITO | UN | 2 | 0 | 0
10023852 | PARA RAYO MEDIA TENSION 10KA/50KA | 2027 | PALOMINO | UN | 1 | 0 | 0
10023854 | CONTACTO AUXILIAR. A22 | 2015 | JIGüEY | UN | 3 | 0.01 | 0.03
10023855 | Contacto Aux. D/20 AMP 600V | 2015 | JIGüEY | UN | 2 | 0.01 | 0.02
10023856 | Contacto 6839 D4 | 2015 | JIGüEY | UN | 4 | 0.01 | 0.04
10023857 | Contacto 150 P25 | 2015 | JIGüEY | UN | 16 | 0.01 | 0.16
10023859 | CAJA DE REGISTRO P/ SENSORES DE PALETA | 2015 | JIGüEY | UN | 5 | 0.01 | 0.05
10023863 | Acople Electrico de 1/2 | 2015 | JIGüEY | UN | 16 | 0.01 | 0.16
10023865 | COUPLING ROSCADO 5" | 2008 | HATILLO | UN | 5 | 0 | 0
10023867 | Coplin MTD-1 | 2005 | MONCION | UN | 5 | 0 | 0
10023869 | BUSHING DE GOMA 4 1/2" x 7 1/2" | 2008 | HATILLO | UN | 24 | 0 | 0
10023871 | ADAPTADOR MACHO MT 1 1/2 | 2020 | SABANA YEGUA | UN | 1 | 1 | 1
10023871 | ADAPTADOR MACHO MT 1 1/2 | 2027 | PALOMINO | UN | 7 | 0 | 0
10023872 | Cabeza con Suich para tuberia de 3 | 2015 | JIGüEY | UN | 1 | 0.01 | 0.01
10023876 | Goma prensa estopa 7/8 | 2015 | JIGüEY | UN | 100 | 0.01 | 1
10023880 | MICRO SWITCH TIPO XCK-7 | 2015 | JIGüEY | UN | 6 | 0.01 | 0.06
10023889 | PAPEL BOND 22 X 34 | 2029 | SUMINISTRO MATERIAL | UN | 5000 | 0.01 | 50
10023891 | FUSIBLE PARA VELA CUTAO 15KV, 10AMP | 2015 | JIGüEY | UN | 2 | 0 | 0
10023897 | REDUCCION ELECTRICA MT 4 A 2 PULG | 2027 | PALOMINO | UN | 5 | 0 | 0
10023899 | CONTACTOR AUXILIAR REF : S500-H11 | 2020 | SABANA YEGUA | UN | 7 | 0.01 | 0.07
10023903 | TENSOR DE CABLE 9707 | 2020 | SABANA YEGUA | UN | 53 | 0.01 | 0.53
10023904 | LAMPARA LED TIPO COBRA DE 100W | 2028 | BRAZO DERECHO | UN | 34 | 1 | 34
10023907 | LLANA INOXIDABLE 10" | 2020 | SABANA YEGUA | UN | 1 | 0.01 | 0.01
10023910 | SELLO COUPLING 1 1/2" REF PP45K | 2020 | SABANA YEGUA | UN | 22 | 0.01 | 0.22
10023911 | SELLO COUPLING 1 1/2" REF PP45J 80F | 2020 | SABANA YEGUA | UN | 11 | 0.01 | 0.11
10023912 | CANANA PORTA HERRAMIENTAS | 2007 | RINCON | UN | 1 | 0.01 | 0.01
10023912 | CANANA PORTA HERRAMIENTAS | 2020 | SABANA YEGUA | UN | 6 | 0.01 | 0.06
10023913 | SELLO TWIN SET 4" | 2020 | SABANA YEGUA | UN | 1 | 0.01 | 0.01
10023917 | CADENA PARA MOTOCICLETA # 22 | 2020 | SABANA YEGUA | UN | 1 | 0.01 | 0.01
10023918 | ANILLO DE CORTE EN ACERO INOX REF: DPR15 | 2020 | SABANA YEGUA | UN | 15 | 0.01 | 0.15
10023921 | BOMBA DE CLUTCH TOYOTA REF. SM-T771 X 5/ | 2020 | SABANA YEGUA | UN | 1 | 0.01 | 0.01
10023926 | GRASA EN TARRO P/RODAMIENTO ELECTRICO | 2020 | SABANA YEGUA | UN | 2 | 0.01 | 0.02
10023930 | RODAMIENTO NTN 22 C3/2A | 2020 | SABANA YEGUA | UN | 4 | 0.01 | 0.04
10023931 | RODAMIENTO MRK TKS 62-5128K | 2020 | SABANA YEGUA | UN | 1 | 0.01 | 0.01
10023935 | FLOTA ELECTRICA 13001 F7-552 | 2020 | SABANA YEGUA | UN | 2 | 0.01 | 0.02
10023952 | TIRISTOR CON DISIPADOR SKS 850G | 2016 | AGUACATE | UN | 1 | 0 | 0
10023965 | FILTRO DE ACEITE MD-069782 | 2031 | REPUESTOS VEHICULOS | UN | 22 | 0.01 | 0.22
10023966 | CORREA 7PK1625 | 2031 | REPUESTOS VEHICULOS | UN | 2 | 0.01 | 0.02
10023967 | FILTRO GASOIL P551315 | 2031 | REPUESTOS VEHICULOS | UN | 12 | 0.01 | 0.12
10023973 | TUBOS PARA GOMAS 7.50 R16 | 2031 | REPUESTOS VEHICULOS | UN | 1 | 0.01 | 0.01
10023975 | CONECTOR TIPO "L" P/ALTA TENSION | 2015 | JIGüEY | UN | 2 | 0 | 0
10023976 | ARO PARA MOTICICLETA 21" | 2031 | REPUESTOS VEHICULOS | UN | 1 | 0 | 0
10023977 | RAYO PARA MOTOCICLETA | 2027 | PALOMINO | UN | 2 | 300.9 | 601.8
10023979 | DISCO DE FRENO DE TURBINA | 2007 | RINCON | UN | 4 | 0.01 | 0.04
10023986 | CODO 3/4'' A 90 SOLDABLE | 2008 | HATILLO | UN | 20 | 1 | 20
10023987 | CODO 3/4'' A 90 | 2002 | TAVERA | UN | 6 | 0 | 0
10023999 | REDUCCION DE 2 1/2" A 1 1/2'' INOXIDABLE | 2011 | PINALITO | UN | 2 | 0 | 0
10024001 | COPLIN DE 1'' ROSCABLE | 2024 | MAGUEYAL | UN | 1 | 0 | 0
10024004 | EXPANCION DE 1/2'' X 5'' | 2007 | RINCON | UN | 5 | 0.01 | 0.05
10024008 | SHELL GADUS-S2 | 2007 | RINCON | UN | 3 | 0.01 | 0.03
10024008 | SHELL GADUS-S2 | 2024 | MAGUEYAL | UN | 195 | 0 | 0
10024009 | TARUGO DE PLOMO 1/2'' | 2007 | RINCON | UN | 43 | 0.01 | 0.43
10024012 | RETINAX WB-2 | 2007 | RINCON | UN | 6 | 0.01 | 0.06
10024012 | RETINAX WB-2 | 2013 | ROSA JULIA-BOBA | UN | 2 | 0 | 0
10024033 | TEMASKOVDE SWEDEN | 2007 | RINCON | UN | 3 | 0.01 | 0.03
10024034 | TUBO TRASERO P/ MOTOCICLETA 3.50/4.0 R18 | 2005 | MONCION | UN | 1 | 0 | 0
10024034 | TUBO TRASERO P/ MOTOCICLETA 3.50/4.0 R18 | 2007 | RINCON | UN | 2 | 0.01 | 0.02
10024036 | HACHA DE MANO 1000g | 2010 | JIMENOA | UN | 1 | 0 | 0
10024036 | HACHA DE MANO 1000g | 2020 | SABANA YEGUA | UN | 4 | 0 | 0
10024036 | HACHA DE MANO 1000g | 2023 | LOS TOROS | UN | 1 | 1 | 1
10024038 | UNION UNIVERSAL 4" | 2007 | RINCON | UN | 3 | 0.01 | 0.03
10024038 | UNION UNIVERSAL 4" | 2009 | RIO BLANCO | UN | 1 | 0 | 0
10024039 | UNION UNIVERSAL 1 3/4'' | 2007 | RINCON | UN | 1 | 0.01 | 0.01
10024039 | UNION UNIVERSAL 1 3/4'' | 2009 | RIO BLANCO | UN | 49 | 0 | 0
10024041 | LIMA TRIANGULAR 8 plg | 2000 | SUMINISTRO HIDRO | UN | 3 | 0.01 | 0.03
10024041 | LIMA TRIANGULAR 8 plg | 2002 | TAVERA | UN | 3 | 0 | 0
10024041 | LIMA TRIANGULAR 8 plg | 2007 | RINCON | UN | 3 | 0.01 | 0.03
10024041 | LIMA TRIANGULAR 8 plg | 2028 | BRAZO DERECHO | UN | 2 | 0 | 0
10024042 | LETRA T IMC 3 PLG | 2010 | JIMENOA | UN | 10 | 0 | 0
10024049 | ACEITE 10W-30 TANQUE | 2000 | SUMINISTRO HIDRO | UN | 1 | 46119.69 | 46119.69
10024053 | CASCO DE SEGURIDAD ROJO | 2005 | MONCION | UN | 2 | 0 | 0
10024053 | CASCO DE SEGURIDAD ROJO | 2010 | JIMENOA | UN | 4 | 0.01 | 0.04
10024053 | CASCO DE SEGURIDAD ROJO | 2015 | JIGüEY | UN | 5 | 0 | 0
10024053 | CASCO DE SEGURIDAD ROJO | 2022 | DOMINGO RODRIGUEZ | UN | 1 | 0 | 0
10024053 | CASCO DE SEGURIDAD ROJO | 2023 | LOS TOROS | UN | 1 | 1 | 1
10024053 | CASCO DE SEGURIDAD ROJO | 2027 | PALOMINO | UN | 11 | 1 | 11
10024059 | BRIDA DE 4" X 4 AGUJEROS | 2022 | DOMINGO RODRIGUEZ | UN | 1 | 0 | 0
10024065 | ABRAZADERA RECTANGULAR 1 X 2 1/2 | 2002 | TAVERA | UN | 6 | 0.01 | 0.06
10024069 | CORREA DE ENTRADA 6465 | 2007 | RINCON | UN | 1 | 0.01 | 0.01
10024071 | CORREA 17500 | 2007 | RINCON | UN | 1 | 0.01 | 0.01
10024076 | ORING 8.4MM | 2007 | RINCON | UN | 1 | 0.01 | 0.01
10024081 | VIGILANTE DE FASE | 2007 | RINCON | UN | 1 | 0.01 | 0.01
10024082 | TRANSFORMADOR/CONTROL 100BAD 240 A 120V | 2007 | RINCON | UN | 1 | 0.01 | 0.01
10024083 | AMPLIFICADOR SCR | 2007 | RINCON | UN | 2 | 0.01 | 0.02
10024084 | PINTURA NARANJA 18 | 2005 | MONCION | GAL | 20 | 0 | 0
10024084 | PINTURA NARANJA 18 | 2015 | JIGüEY | GAL | 8 | 0 | 0
10024084 | PINTURA NARANJA 18 | 2021 | SABANETA | GAL | 7 | 0 | 0
10024085 | PINTURA VERDE HOJA GL | 2008 | HATILLO | GAL | 6 | 1 | 6
10024086 | AISLADOR DE SEÑAL | 2007 | RINCON | UN | 1 | 0.01 | 0.01
10024086 | AISLADOR DE SEÑAL | 2025 | LAS DAMAS | UN | 1 | 0.01 | 0.01
10024087 | RAFAGA DE PULSOS PF-1016010 REV-L | 2007 | RINCON | UN | 1 | 0.01 | 0.01
10024087 | RAFAGA DE PULSOS PF-1016010 REV-L | 2025 | LAS DAMAS | UN | 1 | 0.01 | 0.01
10024088 | GENERADOR DE PULSOS PF-51015010 REV-L | 2007 | RINCON | UN | 1 | 0.01 | 0.01
10024088 | GENERADOR DE PULSOS PF-51015010 REV-L | 2025 | LAS DAMAS | UN | 1 | 0.01 | 0.01
10024089 | AMPLIFICADOR DE PULSOS PF-51017010 | 2007 | RINCON | UN | 1 | 0.01 | 0.01
10024089 | AMPLIFICADOR DE PULSOS PF-51017010 | 2025 | LAS DAMAS | UN | 1 | 0.01 | 0.01
10024091 | TRANSDUCTOR D POTENCIA ELEC. SINEAX P530 | 2007 | RINCON | UN | 1 | 0.01 | 0.01
10024093 | PULSADOR DE FRECUENCIA | 2007 | RINCON | UN | 2 | 0.01 | 0.02
10024095 | MASTER CONTROL MODULO | 2007 | RINCON | UN | 1 | 0.01 | 0.01
10024096 | FILTRO PRESION PARA ACEITE DEL GENERADOR | 2010 | JIMENOA | UN | 2 | 0.01 | 0.02
10024098 | SWITCH DE PRESION CL 9012 TYGPG-2 | 2007 | RINCON | UN | 2 | 0.01 | 0.02
10024099 | FUSIBLE MECANICO DE DISTRIBUCION DE TURB | 2010 | JIMENOA | UN | 1 | 0.01 | 0.01
10024101 | CONMUTADOR VOT DE 3 DIAMETRO GE | 2007 | RINCON | UN | 1 | 0.01 | 0.01
10024103 | BASE DE CONTACTOR 125V | 2007 | RINCON | UN | 1 | 0.01 | 0.01
10024104 | FILTRO DE ACEITE FREETGUART LF777 | 2005 | MONCION | UN | 4 | 0 | 0
10024104 | FILTRO DE ACEITE FREETGUART LF777 | 2010 | JIMENOA | UN | 1 | 0.01 | 0.01
10024105 | TEMPORIZADOR 0 A 60 | 2007 | RINCON | UN | 2 | 0.01 | 0.02
10024106 | PHASE Y VOLTAJE PROCTECCION RELAY AC 440 | 2007 | RINCON | UN | 1 | 0.01 | 0.01
10024106 | PHASE Y VOLTAJE PROCTECCION RELAY AC 440 | 2011 | PINALITO | UN | 1 | 0 | 0
10024107 | PULSADOR DE 4 CONTACTO | 2007 | RINCON | UN | 2 | 0.01 | 0.02
10024108 | DETECTOR DE FASE VP-002 | 2007 | RINCON | UN | 1 | 0.01 | 0.01
10024109 | FILTRO DE ACEITE FREETGUARTLF3481 | 2010 | JIMENOA | UN | 1 | 0.01 | 0.01
10024110 | DETECTOR DE FASE DFEA 440V | 2007 | RINCON | UN | 1 | 0.01 | 0.01
10024111 | RELE DETECTOR DE FASE 712L13B | 2007 | RINCON | UN | 1 | 0.01 | 0.01
10024112 | TACOMETRO TIPO 34460 50W | 2007 | RINCON | UN | 2 | 0.01 | 0.02
10024113 | FILTRO DE COMBUSTIBLE FF-105 FREETGUART | 2010 | JIMENOA | UN | 1 | 0.01 | 0.01
10024114 | FILTRO DE ACEITE FREETGUART FF5135 | 2010 | JIMENOA | UN | 3 | 0.01 | 0.03
10024114 | FILTRO DE ACEITE FREETGUART FF5135 | 2021 | SABANETA | UN | 4 | 0 | 0
10024117 | FILTRO DE ACEITE MARCA BALDWIN BT351 | 2010 | JIMENOA | UN | 1 | 0.01 | 0.01
10024131 | CAJA ELECTRICA 6x4 | 2023 | LOS TOROS | UN | 2 | 0 | 0
10024132 | TACOMETRO REF.1500 RPM | 2007 | RINCON | UN | 1 | 0.01 | 0.01
10024135 | AISLADORES ELCTRICOS M69 | 2007 | RINCON | UN | 2 | 0.01 | 0.02
10024136 | ABRAZADERA MEDIA LUNA 3/4 | 2007 | RINCON | UN | 35 | 0.01 | 0.35
10024137 | BREAKER MONOFASICO 80 AMP | 2007 | RINCON | UN | 1 | 0.01 | 0.01
10024138 | GUARDAMOTOR 1.6 A | 2007 | RINCON | UN | 1 | 0.01 | 0.01
10024139 | BREAKER MONOFASICO 30 AMP | 2007 | RINCON | UN | 2 | 0.01 | 0.02
10024140 | BREAKER MONOFASICO 60 AMP | 2007 | RINCON | UN | 2 | 0.01 | 0.02
10024149 | REDUCCION DE 2"A 1/2" PCV | 2023 | LOS TOROS | UN | 5 | 0 | 0
10024156 | RELE TERMICO 21-A26 | 2005 | MONCION | UN | 6 | 0 | 0
10024156 | RELE TERMICO 21-A26 | 2007 | RINCON | UN | 1 | 0.01 | 0.01
10024157 | CONTACTOR AUXILIAR 6AMP/690V | 2007 | RINCON | UN | 2 | 0.01 | 0.02
10024158 | OVERLOAD CR324C310F | 2008 | HATILLO | UN | 1 | 0 | 0
10024159 | PROBADOR DE VOLTAGE AC/DC | 2007 | RINCON | UN | 1 | 0.01 | 0.01
10024160 | BOBINA LB 1AM 220V-60HZ | 2007 | RINCON | UN | 3 | 0.01 | 0.03
10024162 | JUMPER PARA CONTACTORES | 2007 | RINCON | UN | 1 | 0.01 | 0.01
10024163 | BOBINA 110V 50/60 HZ | 2005 | MONCION | UN | 2 | 0 | 0
10024163 | BOBINA 110V 50/60 HZ | 2007 | RINCON | UN | 1 | 0.01 | 0.01
10024164 | BOBINA HFA 110 VC | 2007 | RINCON | UN | 1 | 0.01 | 0.01
10024166 | BOMBILLO DE SODIO DE PRESION ALTA 250W | 2007 | RINCON | UN | 1 | 0.01 | 0.01
10024166 | BOMBILLO DE SODIO DE PRESION ALTA 250W | 2009 | RIO BLANCO | UN | 11 | 0 | 0
10024169 | TRANSFORMADOR CENTRAL DE 5A-120V | 2007 | RINCON | UN | 1 | 0.01 | 0.01
10024170 | CAJA DE VALVULA ELECTRICA DE ALIVIO | 2007 | RINCON | UN | 1 | 0.01 | 0.01
10024171 | TERMINAL ELECTROVALVULA 12B/GDM | 2007 | RINCON | UN | 3 | 0.01 | 0.03
10024172 | BREAKER DOBLE 10A IK60N | 2007 | RINCON | UN | 5 | 0.01 | 0.05
10024173 | TAPA CIEGA REGISTRO 2 X 4 | 2002 | TAVERA | UN | 3 | 0.01 | 0.03
10024173 | TAPA CIEGA REGISTRO 2 X 4 | 2017 | VALDESIA | UN | 5 | 0 | 0
10024174 | VALVULA HIDRAULICA 4/2 4WH | 2007 | RINCON | UN | 1 | 0.01 | 0.01
10024175 | BOBINA DE ELECTROVALVULA | 2009 | RIO BLANCO | UN | 46 | 0.01 | 0.46
10024176 | TERMINALES DE OJO SC50-10 | 2007 | RINCON | UN | 8 | 0.01 | 0.08
10024177 | FUSIBLE SM-4 | 2022 | DOMINGO RODRIGUEZ | UN | 77 | 0 | 0
10024178 | LETRAS EMT 3/4 LR | 2007 | RINCON | UN | 1 | 0.01 | 0.01
10024180 | CUBRE FALTA DE TERMINALES NEGRO | 2007 | RINCON | UN | 4 | 0.01 | 0.04
10024182 | CAPACITOR 250VCA | 2007 | RINCON | UN | 1 | 0.01 | 0.01
10024183 | FUSIBLE GL 40A | 2007 | RINCON | UN | 3 | 0.01 | 0.03
10024185 | FUSIBLE DE CRISTAL 5A | 2022 | DOMINGO RODRIGUEZ | UN | 3 | 0 | 0
10024187 | FUSIBLE 6A/500V | 2025 | LAS DAMAS | UN | 10 | 0.01 | 0.1
10024188 | SENSOR SWITCH D/FLUJO FS8-W | 2007 | RINCON | UN | 10 | 0.01 | 0.1
10024188 | SENSOR SWITCH D/FLUJO FS8-W | 2017 | VALDESIA | UN | 1 | 0 | 0
10024188 | SENSOR SWITCH D/FLUJO FS8-W | 2020 | SABANA YEGUA | UN | 1 | 0 | 0
10024191 | PANTALLA P/ ABANICO DE TECHO CRISTAL BLA | 2007 | RINCON | UN | 3 | 0.01 | 0.03
10024192 | PLATO DE FRICCION HYUNDAI MINI BUS | 2007 | RINCON | UN | 1 | 0.01 | 0.01
10024196 | RODAMIENTO SKF 22230 CCK/C3W33 | 2012 | SALTO DE CONSTANZA | UN | 2 | 0 | 0
10024197 | RODAMIENTO SKF QJ228N2MA | 2010 | JIMENOA | UN | 2 | 0.01 | 0.02
10024198 | RODAMIENTO SKF 51306 077M | 2010 | JIMENOA | UN | 1 | 0.01 | 0.01
10024200 | RODAMIENTO SKF 63082Z18M | 2010 | JIMENOA | UN | 3 | 0.01 | 0.03
10024201 | RODAMIENTO MARCA NACHIQUES 6205-2NSE9 | 2010 | JIMENOA | UN | 1 | 0.01 | 0.01
10024202 | RODAMIENTO SKR 32230-J2 | 2012 | SALTO DE CONSTANZA | UN | 2 | 0 | 0
10024203 | CUÑA DE SEGURIDAD PARA GANCHO DE GRUA | 2010 | JIMENOA | UN | 1 | 0.01 | 0.01
10024209 | MODULO DE ENTRADA ANALOGA 1756-CNB/E | 2011 | PINALITO | UN | 2 | 0 | 0
10024210 | FILRO DE AIRE 17801-54100 | 2025 | LAS DAMAS | UN | 1 | 0 | 0
10024212 | CRISTAL PARA LAMPARA TIPO COBRA | 2007 | RINCON | UN | 8 | 0.01 | 0.08
10024213 | CHEQUE HIDRAULICO DE ALTA TENSION 1 1/4 | 2007 | RINCON | UN | 2 | 0.01 | 0.02
10024214 | MARTILLO DE GOMA MANGO DE 11"*1 1/2 | 2007 | RINCON | UN | 4 | 0.01 | 0.04
10024215 | CORREA DAYCO 13A/1270 | 2005 | MONCION | UN | 7 | 0 | 0
10024216 | JUEGO DE ORIN DE 3*1 A 22*2MM | 2007 | RINCON | UN | 1 | 0.01 | 0.01
10024217 | FILTRO DE COMBUSTIBLE P550401 | 2007 | RINCON | UN | 1 | 0.01 | 0.01
10024218 | FILTRO DIESEL TOYOTA REF. 64010 | 2007 | RINCON | UN | 1 | 0.01 | 0.01
10024218 | FILTRO DIESEL TOYOTA REF. 64010 | 2031 | REPUESTOS VEHICULOS | UN | 4 | 0 | 0
10024219 | FILTRO DE ACEITE DIESEL PH2903 | 2007 | RINCON | UN | 5 | 0.01 | 0.05
10024222 | TEE DE PRESION 12 X 22MM | 2010 | JIMENOA | UN | 4 | 0.01 | 0.04
10024223 | FILTRO COMBUSTIBLE HCX0806NJ1 | 2007 | RINCON | UN | 11 | 0.01 | 0.11
10024224 | FILTRO GASOIL REF. L3102F | 2007 | RINCON | UN | 1 | 0.01 | 0.01
10024225 | FILTRO DE ACEITE 1R-0740 | 2007 | RINCON | UN | 3 | 0.01 | 0.03
10024226 | PISTOLA REPUESTO BOMBA DE ENGRASE | 2007 | RINCON | UN | 2 | 0.01 | 0.02
10024234 | BASE PARA LIMITE DE CARRERA | 2010 | JIMENOA | UN | 1 | 0 | 0
10024237 | ORING CUADRADO 5MMx95MM | 2013 | ROSA JULIA-BOBA | UN | 1 | 0 | 0
10024238 | ORING 6MM | 2013 | ROSA JULIA-BOBA | UN | 1 | 0 | 0
10024243 | SERRUCHO 24" | 2010 | JIMENOA | UN | 3 | 0.01 | 0.03
10024244 | VALVULA RETENCION CON BRIDA 4 PLG | 2010 | JIMENOA | UN | 1 | 0.01 | 0.01
10024245 | ACOPLE DE ELECTROFUSION | 2010 | JIMENOA | UN | 1 | 0.01 | 0.01
10024248 | VALVULA DE COMPUERTA CON BRIDA 2" | 2010 | JIMENOA | UN | 4 | 0.01 | 0.04
10024259 | INTERRUPTOR SISTEMA DE EXISTACION | 2008 | HATILLO | UN | 6 | 0.01 | 0.06
10024260 | TRANSITOR ANALOGO 20W | 2008 | HATILLO | UN | 1 | 0.01 | 0.01
10024261 | MODULO DE SALIDA DIGITAL | 2005 | MONCION | UN | 1 | 0 | 0
10024262 | TRANSITOR DE POTENCIA P530 | 2008 | HATILLO | UN | 1 | 0.01 | 0.01
10024265 | FRECUENCIMETRO DE 55-65HZ DIGITAL | 2008 | HATILLO | UN | 1 | 0.01 | 0.01
10024267 | ELECTRO VALVULA HERIAN 350 BAR | 2008 | HATILLO | UN | 1 | 0.01 | 0.01
10024268 | BOBINA DE INTERRUPTOR 130V | 2008 | HATILLO | UN | 1 | 0.01 | 0.01
10024269 | UNION PVC MACHO HEMBRA 3 PLG | 2007 | RINCON | UN | 1 | 0.01 | 0.01
10024270 | SYNCHROSCPE 230V/60HZ | 2008 | HATILLO | UN | 1 | 0.01 | 0.01
10024271 | VALVULA MECANICA REX | 2008 | HATILLO | UN | 1 | 0.01 | 0.01
10024272 | CRISTAL PLANO 7*3 3/4" | 2007 | RINCON | UN | 11 | 0.01 | 0.11
10024273 | SENSOR DE PROXIMIDAD 15/32 V DPALOM4-205 | 2007 | RINCON | UN | 1 | 0.01 | 0.01
10024273 | SENSOR DE PROXIMIDAD 15/32 V DPALOM4-205 | 2008 | HATILLO | UN | 1 | 0.01 | 0.01
10024275 | DIODO DE SISTEMA DE EXISTACION | 2015 | JIGüEY | UN | 1 | 0 | 0
10024277 | DISCO DE PULIR 80" | 2002 | TAVERA | UN | 9 | 0 | 0
10024278 | DISCO DE PULIR 100" | 2002 | TAVERA | UN | 8 | 0 | 0
10024278 | DISCO DE PULIR 100" | 2007 | RINCON | UN | 15 | 0.01 | 0.15
10024281 | LAMPARA VAPOR 1000W | 2008 | HATILLO | UN | 3 | 0.01 | 0.03
10024283 | BOLBILLA VAPOR 250W | 2008 | HATILLO | UN | 2 | 0.01 | 0.02
10024288 | VALVULA DE BOLA CON BRIDA 2" / 1000WOG | 2007 | RINCON | UN | 1 | 0.01 | 0.01
10024288 | VALVULA DE BOLA CON BRIDA 2" / 1000WOG | 2022 | DOMINGO RODRIGUEZ | UN | 1 | 0 | 0
10024288 | VALVULA DE BOLA CON BRIDA 2" / 1000WOG | 2025 | LAS DAMAS | UN | 1 | 0.01 | 0.01
10024290 | ROCETA DE PORCELANA CUADRADA | 2022 | DOMINGO RODRIGUEZ | UN | 9 | 0 | 0
10024292 | VALVULA DE 1 1/4" | 2007 | RINCON | UN | 1 | 0.01 | 0.01
10024295 | RELAY DE 7/10 AMP. | 2008 | HATILLO | UN | 4 | 0.01 | 0.04
10024296 | TORNILLOS CARRUAJES 5/16 X 3/4 | 2008 | HATILLO | UN | 632 | 0 | 0
10024297 | RELAY DE 600V-30AM | 2008 | HATILLO | UN | 3 | 0.01 | 0.03
10024298 | TARUGOS EXPANSIVOS 8MM | 2007 | RINCON | UN | 42 | 0.01 | 0.42
10024299 | RELAY DE 600V-60AMP | 2008 | HATILLO | UN | 4 | 0.01 | 0.04
10024301 | RELAY TERMICO 4-6AMP | 2008 | HATILLO | UN | 5 | 0.01 | 0.05
10024302 | MANOMETRO REGULADOR OXIGENO | 2011 | PINALITO | UN | 2 | 0 | 0
10024303 | RELAY TERMICO DE 1A-1.5A | 2008 | HATILLO | UN | 10 | 0.01 | 0.1
10024306 | RELAY TERMICO DE 12A-18A | 2008 | HATILLO | UN | 1 | 0.01 | 0.01
10024310 | CONTACTOR DE 110V-60A | 2008 | HATILLO | UN | 3 | 0.01 | 0.03
10024313 | BLOQUE DE CONTACTO LAD -N22 | 2008 | HATILLO | UN | 10 | 0.01 | 0.1
10024313 | BLOQUE DE CONTACTO LAD -N22 | 2011 | PINALITO | UN | 3 | 0 | 0
10024313 | BLOQUE DE CONTACTO LAD -N22 | 2016 | AGUACATE | UN | 3 | 0 | 0
10024314 | BLOQUE DE CONTACTO LADN11 | 2008 | HATILLO | UN | 8 | 0.01 | 0.08
10024315 | COUPLING HG ROSACADA 2'' | 2025 | LAS DAMAS | UN | 2 | 0.01 | 0.02
10024319 | GUANTES AISLANTES MAX 17,000V | 2005 | MONCION | UN | 1 | 0 | 0
10024319 | GUANTES AISLANTES MAX 17,000V | 2010 | JIMENOA | UN | 4 | 0.01 | 0.04
10024320 | GUANTES AISLANTES USO MAXIMO 36,000V | 2002 | TAVERA | UN | 4 | 0.01 | 0.04
10024320 | GUANTES AISLANTES USO MAXIMO 36,000V | 2005 | MONCION | UN | 2 | 0 | 0
10024320 | GUANTES AISLANTES USO MAXIMO 36,000V | 2008 | HATILLO | UN | 1 | 1 | 1
10024320 | GUANTES AISLANTES USO MAXIMO 36,000V | 2009 | RIO BLANCO | UN | 2 | 0 | 0
10024320 | GUANTES AISLANTES USO MAXIMO 36,000V | 2010 | JIMENOA | UN | 4 | 0.01 | 0.04
10024320 | GUANTES AISLANTES USO MAXIMO 36,000V | 2011 | PINALITO | UN | 1 | 0 | 0
10024320 | GUANTES AISLANTES USO MAXIMO 36,000V | 2015 | JIGüEY | UN | 1 | 0 | 0
10024320 | GUANTES AISLANTES USO MAXIMO 36,000V | 2016 | AGUACATE | UN | 1 | 0 | 0
10024320 | GUANTES AISLANTES USO MAXIMO 36,000V | 2017 | VALDESIA | UN | 3 | 0 | 0
10024320 | GUANTES AISLANTES USO MAXIMO 36,000V | 2020 | SABANA YEGUA | UN | 1 | 0 | 0
10024320 | GUANTES AISLANTES USO MAXIMO 36,000V | 2022 | DOMINGO RODRIGUEZ | UN | 1 | 0 | 0
10024320 | GUANTES AISLANTES USO MAXIMO 36,000V | 2028 | BRAZO DERECHO | UN | 1 | 0 | 0
10024321 | GUANTES AISLAMIENTO ELECTRICO | 2020 | SABANA YEGUA | UN | 16 | 0 | 0
10024322 | DISCO 9" PULIR 230X6.0X22.23 MM | 2010 | JIMENOA | UN | 3 | 0.01 | 0.03
10024322 | DISCO 9" PULIR 230X6.0X22.23 MM | 2028 | BRAZO DERECHO | UN | 1 | 0 | 0
10024323 | LIJA REDONDA 6" 100 MICRA | 2010 | JIMENOA | UN | 2 | 0.01 | 0.02
10024324 | LIJA REDONDA 6" 60 MICRA | 2007 | RINCON | UN | 12 | 0 | 0
10024324 | LIJA REDONDA 6" 60 MICRA | 2010 | JIMENOA | UN | 3 | 0.01 | 0.03
10024326 | BARRA PARA MOTOSIERRA 18 " | 2010 | JIMENOA | UN | 1 | 0.01 | 0.01
10024327 | BARRA PARA MOTOSIERRA 355MM X 14" | 2010 | JIMENOA | UN | 1 | 0.01 | 0.01
10024328 | VALVULA DE BOLA PVC 2" | 2002 | TAVERA | UN | 4 | 0 | 0
10024328 | VALVULA DE BOLA PVC 2" | 2025 | LAS DAMAS | UN | 2 | 0 | 0
10024330 | MANOMETRO SR460A-510 | 2010 | JIMENOA | UN | 2 | 0.01 | 0.02
10024335 | TUERCA CAMPANA DE BRONCE 3/8 | 2010 | JIMENOA | UN | 10 | 0.01 | 0.1
10024336 | TUERCA CAMPANA DE BRONCE 5/8 | 2010 | JIMENOA | UN | 7 | 0.01 | 0.07
10024339 | TORNILLO HIERRO NEGRO 13MM X 70 MM X19 | 2010 | JIMENOA | UN | 8 | 0.01 | 0.08
10024340 | RUEDA ROLDANA 3" | 2010 | JIMENOA | UN | 2 | 0.01 | 0.02
10024341 | TUERCA HEX. 16mm X 7.5mm | 2008 | HATILLO | UN | 323 | 0 | 0
10024342 | TORNILLO CABEZA ALEN DE 1/2 PLG | 2010 | JIMENOA | UN | 2 | 0.01 | 0.02
10024344 | JUNTA VAQUELITA TAPA COJINETE SUPERIOR | 2010 | JIMENOA | UN | 1 | 0.01 | 0.01
10024345 | JUNTA VAQUELITA INFERIOR 672855 | 2010 | JIMENOA | UN | 1 | 0.01 | 0.01
10024348 | RODAMIENTO KOYO GA2 N1803 | 2010 | JIMENOA | UN | 2 | 0.01 | 0.02
10024351 | REGULADOR DE PRESION 16BAR | 2010 | JIMENOA | UN | 1 | 0.01 | 0.01
10024352 | COUPLING HG 1/2" | 2008 | HATILLO | UN | 43 | 0.01 | 0.43
10024357 | LETRA MT TIPO LB 2'' | 2008 | HATILLO | UN | 1 | 0.01 | 0.01
10024357 | LETRA MT TIPO LB 2'' | 2010 | JIMENOA | UN | 8 | 0 | 0
10024359 | LETRA IMT-VL D 2'' | 2008 | HATILLO | UN | 3 | 0.01 | 0.03
10024359 | LETRA IMT-VL D 2'' | 2027 | PALOMINO | UN | 3 | 0 | 0
10024360 | LETRA MT- LR D 2'' | 2007 | RINCON | UN | 7 | 0.01 | 0.07
10024360 | LETRA MT- LR D 2'' | 2008 | HATILLO | UN | 27 | 0.01 | 0.27
10024360 | LETRA MT- LR D 2'' | 2028 | BRAZO DERECHO | UN | 1 | 1 | 1
10024361 | LETRA MT-VL D 1'' | 2008 | HATILLO | UN | 3 | 0.01 | 0.03
10024362 | LETRA MT-T D 1'' | 2008 | HATILLO | UN | 2 | 0.01 | 0.02
10024366 | MAIN BREAKER 400A 3P | 2010 | JIMENOA | UN | 1 | 0.01 | 0.01
10024367 | BOMBILLO DE SENALIZACION 10X28 130V-20A | 2008 | HATILLO | UN | 40 | 0.01 | 0.4
10024368 | CONECTOR PERNO PARTIDO 350M CN | 2021 | SABANETA | UN | 3 | 0 | 0
10024371 | CONECTOR CURVO LIQUIDTIGHT 1 1/2''AMARI | 2002 | TAVERA | UN | 4 | 0.01 | 0.04
10024377 | PINTURA NARANJA ESMALTE (CUBETA) | 2008 | HATILLO | UN | 4 | 0.01 | 0.04
10024380 | PINTURA GRIS CLARO ACRILICA (CUBETA) | 2008 | HATILLO | CUB | 1 | 0.01 | 0.01
10024382 | CURVA MT 1/2'' | 2020 | SABANA YEGUA | UN | 4 | 0 | 0
10024388 | SENSOR DE POSICION XS4-P18AB120 | 2002 | TAVERA | UN | 3 | 0 | 0
10024394 | CASCO DE SEGURIDAD AMARILLO | 2010 | JIMENOA | UN | 6 | 0.01 | 0.06
10024394 | CASCO DE SEGURIDAD AMARILLO | 2027 | PALOMINO | UN | 1 | 1 | 1
10024395 | GUARDAMOTOR ABB MS132-4.0 2.5.4.0A | 2008 | HATILLO | UN | 2 | 0 | 0
10024396 | INTERRUPTOR AUTOMATICO S202M-K10A | 2008 | HATILLO | UN | 2 | 0 | 0
10024397 | RELE TERMICO RTA44-56A | 2005 | MONCION | UN | 2 | 0 | 0
10024399 | CONTACTOR STEPPOWER IMPUT AC-100240V | 2012 | SALTO DE CONSTANZA | UN | 2 | 0 | 0
10024402 | BUS DE CONTROL PER. SIE. PE-6410USV | 2012 | SALTO DE CONSTANZA | UN | 1 | 0 | 0
10024403 | BUS DE CONTROL PER. SIE PE-6412OPTICO | 2012 | SALTO DE CONSTANZA | UN | 1 | 0 | 0
10024404 | RETENEDORA PAYEN 35x56x10 MM | 2005 | MONCION | UN | 1 | 0 | 0
10024405 | ENTRADA ANALOGICA SIE AI-6310 2X 2PT-100 | 2008 | HATILLO | UN | 2 | 0 | 0
10024407 | SALIDA ANALOGICA AO-6380 4-20MMA -10+10V | 2012 | SALTO DE CONSTANZA | UN | 1 | 0 | 0
10024408 | FUENTE PH.CONTACT QUINT -PS/1AC/24VDC/20 | 2012 | SALTO DE CONSTANZA | UN | 2 | 0 | 0
10024408 | FUENTE PH.CONTACT QUINT -PS/1AC/24VDC/20 | 2025 | LAS DAMAS | UN | 1 | 0.01 | 0.01
10024409 | RELAY PHOENE CONTACT PLC-RSC-24DC/21-21 | 2008 | HATILLO | UN | 10 | 0 | 0
10024409 | RELAY PHOENE CONTACT PLC-RSC-24DC/21-21 | 2012 | SALTO DE CONSTANZA | UN | 7 | 0 | 0
10024410 | AISLADOR DE SEÑAL ANDRITZ SI1010L-XE | 2007 | RINCON | UN | 1 | 0 | 0
10024410 | AISLADOR DE SEÑAL ANDRITZ SI1010L-XE | 2012 | SALTO DE CONSTANZA | UN | 1 | 0.01 | 0.01
10024410 | AISLADOR DE SEÑAL ANDRITZ SI1010L-XE | 2025 | LAS DAMAS | UN | 1 | 0.01 | 0.01
10024411 | SENSOR DE VELOCIDAD SENSORONIX HS460-000 | 2012 | SALTO DE CONSTANZA | UN | 2 | 0 | 0
10024412 | LIMIT SWHICH TELEMECANIQUE XCKM | 2012 | SALTO DE CONSTANZA | UN | 5 | 0 | 0
10024418 | MODULO DE CONTROL MASTER SIEMENS CP-6014 | 2008 | HATILLO | UN | 2 | 0 | 0
10024425 | CONTACTOR MAGNETICO AC48 | 2005 | MONCION | UN | 2 | 0 | 0
10024429 | BASE BOMBA HIDRAULICA 5-75-824 973-084 | 2015 | JIGüEY | UN | 2 | 0 | 0
10024432 | VALVULA CHEKER 132758061 | 2015 | JIGüEY | UN | 4 | 0 | 0
10024435 | RODAMIENTO SKF 6012-2Z/C3 | 2005 | MONCION | UN | 5 | 0 | 0
10024439 | RODAMIENTO SKF NUP 207 ECP | 2005 | MONCION | UN | 2 | 0 | 0
10024442 | CINTA DE PREC. AMAR. 76.2MM X 304.8MTS | 2000 | SUMINISTRO HIDRO | UN | 8 | 0.01 | 0.08
10024442 | CINTA DE PREC. AMAR. 76.2MM X 304.8MTS | 2005 | MONCION | UN | 12 | 0 | 0
10024442 | CINTA DE PREC. AMAR. 76.2MM X 304.8MTS | 2010 | JIMENOA | UN | 3 | 0.01 | 0.03
10024442 | CINTA DE PREC. AMAR. 76.2MM X 304.8MTS | 2015 | JIGüEY | UN | 1 | 0 | 0
10024442 | CINTA DE PREC. AMAR. 76.2MM X 304.8MTS | 2016 | AGUACATE | UN | 5 | 0 | 0
10024442 | CINTA DE PREC. AMAR. 76.2MM X 304.8MTS | 2020 | SABANA YEGUA | UN | 6 | 0 | 0
10024442 | CINTA DE PREC. AMAR. 76.2MM X 304.8MTS | 2021 | SABANETA | UN | 3 | 0 | 0
10024442 | CINTA DE PREC. AMAR. 76.2MM X 304.8MTS | 2022 | DOMINGO RODRIGUEZ | UN | 2 | 1 | 2
10024442 | CINTA DE PREC. AMAR. 76.2MM X 304.8MTS | 2023 | LOS TOROS | UN | 1 | 1 | 1
10024442 | CINTA DE PREC. AMAR. 76.2MM X 304.8MTS | 2024 | MAGUEYAL | UN | 4 | 0 | 0
10024442 | CINTA DE PREC. AMAR. 76.2MM X 304.8MTS | 2025 | LAS DAMAS | UN | 3 | 0.01 | 0.03
10024442 | CINTA DE PREC. AMAR. 76.2MM X 304.8MTS | 2027 | PALOMINO | UN | 11 | 1 | 11
10024446 | RELE TERMICO RT42-55A | 2005 | MONCION | UN | 1 | 0 | 0
10024447 | MODULO PLC ABB UNITROL 6000AC800PCPCD235 | 2012 | SALTO DE CONSTANZA | UN | 1 | 0.01 | 0.01
10024450 | CONTACTO AUXULIAR. ABB S2C- H11L | 2008 | HATILLO | UN | 3 | 0 | 0
10024452 | CONTACTO AUXILIAR ABB HK1-11 | 2008 | HATILLO | UN | 2 | 0 | 0
10024453 | CONTACTO CONMUTADO ABB 15D A05 4911 R1 | 2008 | HATILLO | UN | 3 | 0 | 0
10024457 | BANDA DE FRENO MOTOR PUENTE GRUA 2508101 | 2009 | RIO BLANCO | UN | 3 | 0 | 0
10024462 | MANOMETRO DE 0 A 70 BAR | 2016 | AGUACATE | UN | 1 | 0 | 0
10024466 | HACHA 3 LBS | 2005 | MONCION | UN | 1 | 0 | 0
10024466 | HACHA 3 LBS | 2007 | RINCON | UN | 1 | 0 | 0
10024466 | HACHA 3 LBS | 2020 | SABANA YEGUA | UN | 1 | 1 | 1
10024466 | HACHA 3 LBS | 2021 | SABANETA | UN | 5 | 0 | 0
10024466 | HACHA 3 LBS | 2022 | DOMINGO RODRIGUEZ | UN | 7 | 0 | 0
10024466 | HACHA 3 LBS | 2023 | LOS TOROS | UN | 5 | 0 | 0
10024466 | HACHA 3 LBS | 2024 | MAGUEYAL | UN | 1 | 0 | 0
10024466 | HACHA 3 LBS | 2025 | LAS DAMAS | UN | 4 | 0.01 | 0.04
10024466 | HACHA 3 LBS | 2028 | BRAZO DERECHO | UN | 1 | 0 | 0
10024469 | VALVULA DE COMPUERTA 4" | 2017 | VALDESIA | UN | 1 | 0 | 0
10024472 | SENSOR DE MONITOREO | 2008 | HATILLO | UN | 3 | 0.01 | 0.03
10024472 | SENSOR DE MONITOREO | 2027 | PALOMINO | UN | 2 | 0 | 0
10024476 | SWITCH DE BLOQUEO | 2008 | HATILLO | UN | 1 | 0.01 | 0.01
10024477 | VALVULA SOLENOIDE 34 VA SIZE 3/8 | 2008 | HATILLO | UN | 2 | 0.01 | 0.02
10024479 | SENSOR DE NIVEL 30V DE 4 A 20MA | 2008 | HATILLO | UN | 2 | 0.01 | 0.02
10024481 | RELOJ DE PRESIÓN 0 60 BAR | 2008 | HATILLO | UN | 1 | 0.01 | 0.01
10024482 | VALVULA DE PRESION DE 2'' | 2008 | HATILLO | UN | 6 | 0.01 | 0.06
10024482 | VALVULA DE PRESION DE 2'' | 2011 | PINALITO | UN | 2 | 0 | 0
10024484 | VALVULA DE CIERRE LENTO 2'' | 2008 | HATILLO | UN | 12 | 0.01 | 0.12
10024485 | JUNTA TWIN SET 6mm X 36mm x 46mm | 2008 | HATILLO | UN | 10 | 0.01 | 0.1
10024486 | JUNTA TWINSET 135 X 160 X 32 MM | 2008 | HATILLO | UN | 10 | 0.01 | 0.1
10024487 | JUNTA TWIN SET 25mm X 11mm X 84mm | 2008 | HATILLO | UN | 120 | 0.01 | 1.2
10024489 | RELE RJ8D1 25V | 2002 | TAVERA | UN | 1 | 0.01 | 0.01
10024489 | RELE RJ8D1 25V | 2008 | HATILLO | UN | 1 | 0.01 | 0.01
10024489 | RELE RJ8D1 25V | 2017 | VALDESIA | UN | 2 | 0 | 0
10024494 | BOBINA DE DISPARO INTERRUPTOR | 2008 | HATILLO | UN | 3 | 0.01 | 0.03
10024495 | DOBLADOR DE TUBO 1-3/4 COBRE | 2008 | HATILLO | UN | 1 | 0.01 | 0.01
10024500 | RODAMIENTO 6203-2RS | 2008 | HATILLO | UN | 1 | 0.01 | 0.01
10024500 | RODAMIENTO 6203-2RS | 2010 | JIMENOA | UN | 1 | 0 | 0
10024501 | FILTRO DE ACEITE L36296 | 2031 | REPUESTOS VEHICULOS | UN | 6 | 3026.7 | 18160.2
10024503 | FILTRO DE AIRE WB140 | 2031 | REPUESTOS VEHICULOS | UN | 7 | 5256.9 | 36798.3
10024505 | ACEITE 5W-20 TANQUE | 2000 | SUMINISTRO HIDRO | UN | 1 | 48727.98 | 48727.98
10024506 | RODAMIENTO 1978-05-129 | 2008 | HATILLO | UN | 3 | 0.01 | 0.03
10024507 | RODAMIENTO DE BOLA 1204 | 2008 | HATILLO | UN | 1 | 0.01 | 0.01
10024509 | RODAMIENTO JN8 | 2008 | HATILLO | UN | 2 | 0.01 | 0.02
10024510 | RODAMIENTO JN6 | 2008 | HATILLO | UN | 1 | 0.01 | 0.01
10024511 | RELOJ DE PÓSICIONAMIENTO DE 0 A 100 | 2008 | HATILLO | UN | 5 | 0.01 | 0.05
10024512 | RELOJ DE POSICIONAMIENTO 0 A 200 | 2008 | HATILLO | UN | 3 | 0.01 | 0.03
10024513 | PARA RAYO 12 KV | 2016 | AGUACATE | UN | 1 | 0 | 0
10024514 | CERRADURA CAJON 20MM | 2008 | HATILLO | UN | 1 | 0.01 | 0.01
10024516 | MANOMETRO 2.5 in -300PSI | 2008 | HATILLO | UN | 1 | 0.01 | 0.01
10024521 | CONTACTOR A 660V-220VCA | 2008 | HATILLO | UN | 2 | 0.01 | 0.02
10024522 | TORNILLO DE EXPANSION 1/2" X 5" | 2000 | SUMINISTRO HIDRO | UN | 21 | 0.01 | 0.21
10024523 | CONECTOR PERNO DE 1'' | 2008 | HATILLO | UN | 35 | 0.01 | 0.35
10024526 | BORNERA DE 6MM | 2002 | TAVERA | UN | 545 | 0 | 0
10024527 | CONTROL DE MANDO BOMBA SUMERGIBLE | 2008 | HATILLO | UN | 1 | 0.01 | 0.01
10024535 | CASQUILLO BRONCE 100*85*100 | 2008 | HATILLO | UN | 42 | 0.01 | 0.42
10024536 | TEMPORIZADOR EAGLE 5-100 | 2008 | HATILLO | UN | 2 | 0.01 | 0.02
10024538 | TERMINALES ELECTRICOS MACHOS ROJO 22-16 | 2020 | SABANA YEGUA | UN | 6 | 0 | 0
10024539 | ESPARRAGOS NISSAN FRONTIER 2008 | 2031 | REPUESTOS VEHICULOS | UN | 100 | 59 | 5900
10024540 | TUERCA NISSAN FRONTIER 2008 | 2031 | REPUESTOS VEHICULOS | UN | 7 | 68.44 | 479.08
10024541 | ESPARRAGOS TOYOTA HILUX 2018 | 2031 | REPUESTOS VEHICULOS | UN | 120 | 103.9105 | 12469.26
10024542 | TUERCAS TOYOTA HILUX 2018 | 2031 | REPUESTOS VEHICULOS | UN | 100 | 57.525 | 5752.5
10024553 | PIÑON 360 PARA GRUA | 2008 | HATILLO | UN | 2 | 0.01 | 0.02
10024554 | PIÑON 120 PARA GRUA | 2008 | HATILLO | UN | 2 | 0.01 | 0.02
10024555 | PIÑON 160 PARA GRUA | 2008 | HATILLO | UN | 2 | 0.01 | 0.02
10024556 | PIÑON 90 PARA GRUA | 2008 | HATILLO | UN | 2 | 0.01 | 0.02
10024558 | PIÑON 330 PARA GRUA | 2008 | HATILLO | UN | 2 | 0.01 | 0.02
10024559 | PIÑON 610 PARA GRUA | 2008 | HATILLO | UN | 2 | 0.01 | 0.02
10024560 | ANILLO SOPORTE GENERADOR | 2008 | HATILLO | UN | 1 | 0.01 | 0.01
10024562 | FILTRO PARA ACEITE MD069782 | 2017 | VALDESIA | UN | 2 | 0 | 0
10024563 | FUSIBLE SISTEMA DE EXITACION 100A-12500V | 2008 | HATILLO | UN | 3 | 0.01 | 0.03
10024564 | FUSIBLE SISTEMA DE EXITACION 20A- 12500V | 2008 | HATILLO | UN | 3 | 0.01 | 0.03
10024565 | FUSIBLE SISTEMA DE EXCITACIÓN 6.3A-12500 | 2008 | HATILLO | UN | 3 | 0.01 | 0.03
10024566 | FUSIBLE SISTEMA DE EXITACION 10A- 12500V | 2008 | HATILLO | UN | 3 | 0.01 | 0.03
10024568 | UNION PVC DE 2" | 2020 | SABANA YEGUA | UN | 2 | 0 | 0
10024572 | RELE 250VAC-280VDC | 2008 | HATILLO | UN | 4 | 0.01 | 0.04
10024575 | OVERLOAD HDR6-18 | 2008 | HATILLO | UN | 3 | 0.01 | 0.03
10024578 | COUPLING DE 4" PVC | 2004 | BAIGUAQUE | UN | 1 | 0 | 0
10024580 | SELLO TIPO NOTA MUSICAL 3cm x 9cm | 2015 | JIGüEY | UN | 3 | 0 | 0
10024581 | SELLO TIPO NOTA MUSICAL 5cm x 11cm | 2015 | JIGüEY | UN | 12 | 0 | 0
10024595 | CODO HIERRO NEGRO 6" X 45 | 2010 | JIMENOA | UN | 6 | 0.01 | 0.06
10024596 | CODO HIERRO NEGRO 4" X 45 | 2010 | JIMENOA | UN | 6 | 0.01 | 0.06
10024597 | CODO HIERRO NEGRO 5 X 45 | 2010 | JIMENOA | UN | 1 | 0.01 | 0.01
10024598 | CODO HIERRO NEGRO 2 1/2" A 90° | 2010 | JIMENOA | UN | 1 | 0.01 | 0.01
10024598 | CODO HIERRO NEGRO 2 1/2" A 90° | 2017 | VALDESIA | UN | 40 | 0 | 0
10024599 | CODO HIERRO NEGRO 2 X 45 | 2015 | JIGüEY | UN | 5 | 0 | 0
10024600 | CODO HIERRO NEGRO 1 1/2" A 45° | 2008 | HATILLO | UN | 3 | 0 | 0
10024605 | UNION PVC 4" | 2010 | JIMENOA | UN | 4 | 0.01 | 0.04
10024606 | UNION PVC 3" | 2023 | LOS TOROS | UN | 6 | 0 | 0
10024614 | REDUCCION GALVANIZADA. 3" A 2" | 2008 | HATILLO | UN | 2 | 1 | 2
10024615 | COUPLING HG 4 PLG | 2010 | JIMENOA | UN | 3 | 0.01 | 0.03
10024619 | BRIDA DE 6 PLG DE 4 AGUJEROS INOXI | 2011 | PINALITO | UN | 2 | 0 | 0
10024620 | BRIDA PLANA 5" X 8 AGUJEROS | 2002 | TAVERA | UN | 2 | 0 | 0
10024620 | BRIDA PLANA 5" X 8 AGUJEROS | 2010 | JIMENOA | UN | 4 | 0.01 | 0.04
10024621 | BRIDA PLANA 6" X 8 AGUJEROS | 2010 | JIMENOA | UN | 3 | 0.01 | 0.03
10024622 | BRIDA PLANA 4" X 8 A GUEJEROS | 2010 | JIMENOA | UN | 1 | 0.01 | 0.01
10024623 | BRIDA PLANA 3" X 4 AGUJEROS | 2024 | MAGUEYAL | UN | 3 | 1 | 3
10024625 | BRIDA 4" X 8 AGUJEROS | 2010 | JIMENOA | UN | 2 | 0.01 | 0.02
10024626 | BRIDA PLANA 8" X 12 AGUJEROS | 2010 | JIMENOA | UN | 1 | 0.01 | 0.01
10024641 | CODO TMC 4" | 2010 | JIMENOA | UN | 2 | 0.01 | 0.02
10024643 | CONECTOR RECTO LIQUID TIGH 3 PLG | 2002 | TAVERA | UN | 6 | 0 | 0
10024643 | CONECTOR RECTO LIQUID TIGH 3 PLG | 2007 | RINCON | UN | 1 | 0.01 | 0.01
10024643 | CONECTOR RECTO LIQUID TIGH 3 PLG | 2010 | JIMENOA | UN | 4 | 0.01 | 0.04
10024645 | CONECTOR CON ROSCA LIQUID TIGH 3 PLG | 2007 | RINCON | UN | 2 | 0 | 0
10024645 | CONECTOR CON ROSCA LIQUID TIGH 3 PLG | 2010 | JIMENOA | UN | 3 | 0.01 | 0.03
10024665 | CONTACTOR 110V-LC1K0910F7 | 2008 | HATILLO | UN | 1 | 0.01 | 0.01
10024666 | CONTACTOR 220V-LCD12M7 | 2008 | HATILLO | UN | 1 | 0.01 | 0.01
10024667 | SWITH DE FLUJO FS-25 | 2008 | HATILLO | UN | 1 | 0.01 | 0.01
10024668 | SWITCH DE PRESION 20-675PSI | 2008 | HATILLO | UN | 2 | 0.01 | 0.02
10024668 | SWITCH DE PRESION 20-675PSI | 2013 | ROSA JULIA-BOBA | UN | 1 | 0 | 0
10024669 | AMPERIMETRO 0-800A | 2008 | HATILLO | UN | 1 | 0.01 | 0.01
10024669 | AMPERIMETRO 0-800A | 2017 | VALDESIA | UN | 1 | 0 | 0
10024671 | LIMIT SWITCH 240V/3AMP | 2007 | RINCON | UN | 2 | 0.01 | 0.02
10024674 | UNION PVC 2" | 2002 | TAVERA | UN | 13 | 0 | 0
10024679 | ABRAZADERA TIPO U DE 4'' | 2009 | RIO BLANCO | UN | 95 | 0 | 0
10024681 | CABEZA DE PULSADA REDONDA ROJA | 2010 | JIMENOA | UN | 20 | 0.01 | 0.2
10024686 | FUSIBLE DE 125 AMP | 2015 | JIGüEY | UN | 17 | 0 | 0
10024688 | SPRAY ELECTRO LIBRICANTE | 2002 | TAVERA | UN | 1 | 0 | 0
10024688 | SPRAY ELECTRO LIBRICANTE | 2010 | JIMENOA | UN | 1 | 0.01 | 0.01
10024691 | CONTACTO AUXILIAR S2C-S/H6R | 2020 | SABANA YEGUA | UN | 39 | 0 | 0
10024695 | CONVERTIDOR DC/AC 200-690 VAC | 2010 | JIMENOA | UN | 1 | 0.01 | 0.01
10024696 | JUEGO DE CONTACTO AB-194L-512 | 2010 | JIMENOA | UN | 3 | 0.01 | 0.03
10024697 | REGISTROS CON BORNES PC | 2010 | JIMENOA | UN | 1 | 0.01 | 0.01
10024698 | MEDIDOR DE CORRIENTE DE 0 A 50 AMP. | 2010 | JIMENOA | UN | 1 | 0.01 | 0.01
10024701 | TERMOSTATO P/AIRE ACONDICIONADO 24 TGM | 2010 | JIMENOA | UN | 1 | 0.01 | 0.01
10024702 | PESA DE SWICHT DE FLOTA | 2010 | JIMENOA | UN | 11 | 0.01 | 0.11
10024704 | P.SUPLAY 6ES7/405-0KA01-0AA0 | 2005 | MONCION | UN | 1 | 0 | 0
10024704 | P.SUPLAY 6ES7/405-0KA01-0AA0 | 2010 | JIMENOA | UN | 1 | 0.01 | 0.01
10024705 | PLC SIEMENS 6ES7/432-1HF00-0AB0 | 2005 | MONCION | UN | 2 | 0 | 0
10024705 | PLC SIEMENS 6ES7/432-1HF00-0AB0 | 2010 | JIMENOA | UN | 1 | 0.01 | 0.01
10024706 | PLC SIEMENS 6ES7/422-1BL00-0AA0 | 2010 | JIMENOA | UN | 1 | 0.01 | 0.01
10024707 | PLC SIEMENS CPU 412-1XF03-0AB0 | 2010 | JIMENOA | UN | 1 | 0.01 | 0.01
10024716 | DISCO DE CORTE 14". 7/64 X 1 | 2028 | BRAZO DERECHO | UN | 2 | 1 | 2
10024719 | CORREA PARA CINTURON DE POSICIONAMIENTO | 2020 | SABANA YEGUA | UN | 1 | 0 | 0
10024722 | TORNILLO HEXAGONAL M14 | 2008 | HATILLO | UN | 10 | 0.01 | 0.1
10024723 | TORNILLO ALLEN 1 1/2" x 3" | 2009 | RIO BLANCO | UN | 15 | 0 | 0
10024725 | TORNILLO ALLEN CIINDRICO M4 x 15mm | 2008 | HATILLO | UN | 17 | 0.01 | 0.17
10024730 | CODO ACERO INOXI. 4" A 45° | 2015 | JIGüEY | UN | 16 | 0 | 0
10024737 | CODO DE 2'' X 1 1/2'' A 45 HN | 2008 | HATILLO | UN | 8 | 0.01 | 0.08
10024740 | CODO DE 1'' X 1/4'' HG | 2008 | HATILLO | UN | 4 | 0.01 | 0.04
10024743 | CODO DE 1 1/4'' DE 90º HN | 2008 | HATILLO | UN | 17 | 0.01 | 0.17
10024746 | CODO HN 1 1/2" A 90° | 2008 | HATILLO | UN | 3 | 0.01 | 0.03
10024752 | BRIDA 1 1/2'' HN | 2008 | HATILLO | UN | 3 | 0.01 | 0.03
10024755 | TORNILLO DE 42MM x 170MM | 2008 | HATILLO | UN | 6 | 0.01 | 0.06
10024756 | BRIDA CON ROSCA 2 1/2" DE 4 AGUJEROS | 2008 | HATILLO | UN | 4 | 0.01 | 0.04
10024757 | UNION DE COBRE 1 1/2'' | 2008 | HATILLO | UN | 3 | 0.01 | 0.03
10024758 | BRIDA 8 AGU. 8 3/4" X 13 1/2" ACERO INOX | 2020 | SABANA YEGUA | UN | 1 | 1 | 1
10024759 | TEE HIERRO NEGRO 4" | 2008 | HATILLO | UN | 13 | 0.01 | 0.13
10024759 | TEE HIERRO NEGRO 4" | 2021 | SABANETA | UN | 2 | 0 | 0
10024759 | TEE HIERRO NEGRO 4" | 2025 | LAS DAMAS | UN | 2 | 1 | 2
10024760 | BRIDA DE 2'' PLASTICA | 2016 | AGUACATE | UN | 4 | 0 | 0
10024763 | REDUCCION TIPO CAMPANA HN 4" A 2" | 2008 | HATILLO | UN | 1 | 0.01 | 0.01
10024766 | TEE 3/4'' HG | 2021 | SABANETA | UN | 1 | 0 | 0
10024767 | UNION HG 3 x 2 PLG | 2011 | PINALITO | UN | 15 | 0 | 0
10024769 | HILO PARA DESBROZADORA 3.3MM | 2020 | SABANA YEGUA | M | 1 | 0 | 0
10024772 | PINTURA ROJO LADRILLO GALON ESMALTE | 2015 | JIGüEY | GAL | 1 | 0 | 0
10024774 | PINTURA ROJO REAL 3000 | 2003 | ANGOSTURA | GAL | 10 | 0 | 0
10024775 | PINTURA VERDE POSITIVO | 2008 | HATILLO | GAL | 10 | 0.01 | 0.1
10024776 | PINTURA GRIS CLARO ESMALTE | 2002 | TAVERA | GAL | 1 | 0 | 0
10024776 | PINTURA GRIS CLARO ESMALTE | 2005 | MONCION | GAL | 8 | 0 | 0
10024777 | PINTURA BLANCA ESMALTE | 2008 | HATILLO | GAL | 4 | 0.01 | 0.04
10024778 | PINTURA AZUL CLARO 05 ESMALTE | 2005 | MONCION | GAL | 2 | 0 | 0
10024778 | PINTURA AZUL CLARO 05 ESMALTE | 2010 | JIMENOA | GAL | 5 | 0.01 | 0.05
10024779 | PINTURA NEGRA ESMALTE | 2024 | MAGUEYAL | GAL | 3 | 0 | 0
10024789 | ESLINGA 5¨ 5 TON 5 M | 2000 | SUMINISTRO HIDRO | UN | 4 | 0.01 | 0.04
10024800 | CURVA DE HIERRO NEGRO 3" A 90° | 2015 | JIGüEY | UN | 14 | 0 | 0
10024800 | CURVA DE HIERRO NEGRO 3" A 90° | 2020 | SABANA YEGUA | UN | 1 | 1 | 1
10024800 | CURVA DE HIERRO NEGRO 3" A 90° | 2027 | PALOMINO | UN | 1 | 1 | 1
10024800 | CURVA DE HIERRO NEGRO 3" A 90° | 2028 | BRAZO DERECHO | UN | 2 | 1 | 2
10024802 | TERMOMETRO DE MERCURIO 0 A 80 ºc | 2010 | JIMENOA | UN | 1 | 0.01 | 0.01
10024805 | ENCLAVAMIENTO MECANICO TELEMECANIQUE | 2010 | JIMENOA | UN | 2 | 0.01 | 0.02
10024806 | JUNTA UNION UNIVERSAL 60 X78 MM | 2010 | JIMENOA | UN | 2 | 0.01 | 0.02
10024807 | GUIAS DEL TAMBOR/MALACATE COMPUERTA FON | 2010 | JIMENOA | UN | 1 | 0.01 | 0.01
10024808 | ESLINGA 6MM ACERO INOXIDABLE | 2010 | JIMENOA | UN | 1 | 0.01 | 0.01
10024812 | TORNILLO 26MM X 87MM(CON TUERCA | 2010 | JIMENOA | UN | 8 | 0.01 | 0.08
10024813 | PIEDRA ALUMINIO | 2010 | JIMENOA | UN | 1 | 0.01 | 0.01
10024814 | RODAMIENTO PARA CARRETILLA 15.9MM X 5/8 | 2010 | JIMENOA | UN | 4 | 0.01 | 0.04
10024815 | GRAPA PARA CABLE 3/8 PLG | 2010 | JIMENOA | UN | 10 | 0.01 | 0.1
10024816 | BUSHING NISSAN URVAN 2005 | 2010 | JIMENOA | UN | 4 | 0.01 | 0.04
10024821 | VALVULA CHEQUE EN BROCE DE 1/2'' | 2005 | MONCION | UN | 1 | 0 | 0
10024821 | VALVULA CHEQUE EN BROCE DE 1/2'' | 2008 | HATILLO | UN | 1 | 0.01 | 0.01
10024825 | TEE DE 1/2'' ROSCADA | 2008 | HATILLO | UN | 2 | 0.01 | 0.02
10024826 | UNION UNIVERSAL ROSCADA 1/2'' ACERO | 2008 | HATILLO | UN | 22 | 0.01 | 0.22
10024827 | TEE HIERRO NEGRO 1/2" | 2008 | HATILLO | UN | 6 | 0.01 | 0.06
10024832 | SEPARADOR DE METAL PARA BANCO DE BATERIA | 2008 | HATILLO | UN | 9 | 0.01 | 0.09
10024833 | SOPORTE TEE DE METAL BANCO DE BATERIA | 2008 | HATILLO | UN | 12 | 0.01 | 0.12
10024835 | TORNILLO CAB. HEX 2 1/2 X 12 | 2002 | TAVERA | UN | 8 | 0 | 0
10024836 | ANILLO DE SELLO PARA TUBO 8MM | 2008 | HATILLO | UN | 21 | 0.01 | 0.21
10024836 | ANILLO DE SELLO PARA TUBO 8MM | 2013 | ROSA JULIA-BOBA | UN | 2 | 0 | 0
10024838 | COPILLA 3/8'' | 2002 | TAVERA | UN | 2 | 0 | 0
10024841 | FUSIBLE TIPO BOTELLA 500V- 35AMP | 2005 | MONCION | UN | 1 | 0 | 0
10024841 | FUSIBLE TIPO BOTELLA 500V- 35AMP | 2008 | HATILLO | UN | 20 | 0.01 | 0.2
10024841 | FUSIBLE TIPO BOTELLA 500V- 35AMP | 2027 | PALOMINO | UN | 2 | 0.01 | 0.02
10024843 | VOLTIMETRO MOD.KLY-2L96V | 2008 | HATILLO | UN | 1 | 0.01 | 0.01
10024845 | AISLADOR VAQULITA | 2008 | HATILLO | UN | 11 | 0.01 | 0.11
10024847 | TORNILLO HEX.M8 x 20mm | 2008 | HATILLO | UN | 72 | 0.01 | 0.72
10024847 | TORNILLO HEX.M8 x 20mm | 2015 | JIGüEY | UN | 2 | 0.01 | 0.02
10024849 | TORNILLO HEX. M13 | 2008 | HATILLO | UN | 54 | 0.01 | 0.54
10024850 | RENCADA DE 6 1/4 MACHO DE 12MM | 2008 | HATILLO | UN | 3 | 0.01 | 0.03
10024851 | CONTACTO 3T96-4809A | 2008 | HATILLO | UN | 4 | 0.01 | 0.04
10024852 | MODULO DE MEDICION SEL-2600A RTD | 2022 | DOMINGO RODRIGUEZ | UN | 4 | 0 | 0
10024857 | MONITOR DE TENSION RM 35UB330 | 2011 | PINALITO | UN | 18 | 0 | 0
10024858 | REFLECTOR LED 100W | 2027 | PALOMINO | UN | 3 | 0 | 0
10024862 | SOKER ANALOGO DE ENTRADA DE VOLT. | 2007 | RINCON | UN | 1 | 0.01 | 0.01
10024863 | POWER TRANSDUCTOR MOD. 1C693PTM101A | 2007 | RINCON | UN | 1 | 0.01 | 0.01
10024863 | POWER TRANSDUCTOR MOD. 1C693PTM101A | 2025 | LAS DAMAS | UN | 1 | 0 | 0
10024864 | SOKER DE PLC TRANSDUTOR DE POTENCIA | 2007 | RINCON | UN | 1 | 0.01 | 0.01
10024865 | VALVULA DE ACCION JOUCOMATIC | 2007 | RINCON | UN | 1 | 0.01 | 0.01
10024866 | SEMIKRON MOD. QK10A.2DM.48.FK | 2007 | RINCON | UN | 1 | 0.01 | 0.01
10024867 | LAMPARA FLUORESCENTE L18W/765 | 2016 | AGUACATE | UN | 25 | 0 | 0
10024874 | JUEGO DE DIODO 358/0070-0300 | 2007 | RINCON | UN | 1 | 0.01 | 0.01
10024876 | SENSOR DE FLUJO DE AGUA 10 BAR | 2007 | RINCON | UN | 5 | 0.01 | 0.05
10024877 | control de sistema frenado | 2007 | RINCON | UN | 1 | 0.01 | 0.01
10024879 | DISCO DE PULIR 60'' | 2007 | RINCON | UN | 18 | 0.01 | 0.18
10024880 | DISCO DE PULIR 50'' | 2002 | TAVERA | UN | 8 | 0 | 0
10024880 | DISCO DE PULIR 50'' | 2007 | RINCON | UN | 14 | 0.01 | 0.14
10024881 | DISCO DE PULIR 120'' | 2002 | TAVERA | UN | 7 | 0 | 0
10024881 | DISCO DE PULIR 120'' | 2007 | RINCON | UN | 10 | 0.01 | 0.1
10024882 | DISCO DE CORTE 230 X 3.0 X 22.23'' | 2011 | PINALITO | UN | 10 | 0 | 0
10024883 | VALVULA DE BOLA CON BRIDA 1" | 2007 | RINCON | UN | 1 | 0.01 | 0.01
10024883 | VALVULA DE BOLA CON BRIDA 1" | 2015 | JIGüEY | UN | 3 | 0.01 | 0.03
10024883 | VALVULA DE BOLA CON BRIDA 1" | 2025 | LAS DAMAS | UN | 4 | 0.01 | 0.04
10024884 | JUAL SOCKET RELAY MY4 | 2007 | RINCON | UN | 1 | 0.01 | 0.01
10024885 | BREAKER TRIFASICO 400V-6A | 2007 | RINCON | UN | 1 | 0.01 | 0.01
10024887 | VULVO 220V-1500W | 2007 | RINCON | UN | 1 | 0.01 | 0.01
10024889 | BREAKER 50 AMP. | 2002 | TAVERA | UN | 2 | 0 | 0
10024889 | BREAKER 50 AMP. | 2007 | RINCON | UN | 1 | 0.01 | 0.01
10024890 | JUNTA TORICA AIRE | 2007 | RINCON | UN | 2 | 0.01 | 0.02
10024891 | TERMINAL DE OJO PARA CABLE 4-0 | 2007 | RINCON | UN | 12 | 0.01 | 0.12
10024892 | MARTILLO DE GOMA MANGO 10'' X 2'' | 2007 | RINCON | UN | 3 | 0.01 | 0.03
10024894 | PUNTA DE PIEDRA PARA TALADRO | 2007 | RINCON | UN | 4 | 0.01 | 0.04
10024896 | MICROMETRO DE POSICION | 2007 | RINCON | UN | 1 | 0.01 | 0.01
10024897 | RETENEDORA PAYEN REF: 0603 N 1092 | 2005 | MONCION | UN | 4 | 0 | 0
10024898 | RODAMINTO 6101 | 2007 | RINCON | UN | 1 | 0.01 | 0.01
10024899 | BOMBA SISTEMA ENFRIAMIENTO DEL GENER. | 2007 | RINCON | UN | 1 | 0.01 | 0.01
10024905 | FILTRO DE ACEITE TL-30001 | 2007 | RINCON | UN | 1 | 0.01 | 0.01
10024906 | FILTRO DE ACEITE C-1008 | 2007 | RINCON | UN | 1 | 0.01 | 0.01
10024907 | LUZ PILOTO AMARILLA | 2002 | TAVERA | UN | 39 | 0 | 0
10024911 | TORNILLO DE 1/2 X 3'' | 2007 | RINCON | UN | 18 | 0.01 | 0.18
10024916 | TORNILLO HEXAGONAL 13x36 MM | 2005 | MONCION | UN | 12 | 0 | 0
10024923 | MOTOR MECANICO 50/60 HZ | 2011 | PINALITO | UN | 1 | 0 | 0
10024925 | TEE ACERO INOXI 2" | 2007 | RINCON | UN | 1 | 0.01 | 0.01
10024925 | TEE ACERO INOXI 2" | 2015 | JIGüEY | UN | 27 | 0.01 | 0.27
10024925 | TEE ACERO INOXI 2" | 2020 | SABANA YEGUA | UN | 3 | 0 | 0
10024925 | TEE ACERO INOXI 2" | 2025 | LAS DAMAS | UN | 2 | 0.01 | 0.02
10024929 | REDUCCION CAMPANA ACERO INOXI 2"A 1 1/2" | 2007 | RINCON | UN | 1 | 0.01 | 0.01
10024929 | REDUCCION CAMPANA ACERO INOXI 2"A 1 1/2" | 2011 | PINALITO | UN | 133 | 0 | 0
10024929 | REDUCCION CAMPANA ACERO INOXI 2"A 1 1/2" | 2021 | SABANETA | UN | 3 | 0 | 0
10024930 | TEE ACERO INOXI 1 1/4" | 2007 | RINCON | UN | 2 | 0.01 | 0.02
10024930 | TEE ACERO INOXI 1 1/4" | 2020 | SABANA YEGUA | UN | 4 | 1 | 4
10024930 | TEE ACERO INOXI 1 1/4" | 2021 | SABANETA | UN | 10 | 0 | 0
10024934 | CABLE ELECTRICO 3 HILOS #12 | 2027 | PALOMINO | TF | 1000 | 1 | 1000
10024937 | PINTURA GRIS PERLA 56 | 2005 | MONCION | GAL | 9 | 0 | 0
10024937 | PINTURA GRIS PERLA 56 | 2008 | HATILLO | GAL | 6 | 1 | 6
10024937 | PINTURA GRIS PERLA 56 | 2017 | VALDESIA | GAL | 4 | 0 | 0
10024939 | CABLE ACERO 3/8¨ | 2010 | JIMENOA | TF | 328 | 1 | 328
10024947 | RELEVADOR TIPO CLEMA PLC-RSC-24DC 21 | 2008 | HATILLO | UN | 29 | 0 | 0
10024947 | RELEVADOR TIPO CLEMA PLC-RSC-24DC 21 | 2025 | LAS DAMAS | UN | 11 | 0.01 | 0.11
10024948 | HIDROSTATO | 2003 | ANGOSTURA | UN | 1 | 0 | 0
10024951 | PINTURA REVESTIMIENTO IND AZUL 05 | 2015 | JIGüEY | GAL | 6 | 0 | 0
10024960 | PULSADOR CUADRADO VERDE PILOTO | 2010 | JIMENOA | UN | 1 | 0.01 | 0.01
10024963 | RELEY INTERFACE ZM4020-24V | 2010 | JIMENOA | UN | 4 | 0.01 | 0.04
10024965 | TRANSFORMADOR CLASE F 240-700V | 2010 | JIMENOA | UN | 1 | 0.01 | 0.01
10024966 | REFLECTOR PORTATIL 110W | 2010 | JIMENOA | UN | 2 | 0.01 | 0.02
10024967 | CONTACTOR AUXILIAR ZBE-102 | 2010 | JIMENOA | UN | 3 | 0.01 | 0.03
10024968 | CONECTOR PARA ELECTRO VALVULA LB-B108506 | 2010 | JIMENOA | UN | 2 | 0.01 | 0.02
10024969 | DISPLEY DE ALARMA ABB SACO16PM | 2010 | JIMENOA | UN | 1 | 0.01 | 0.01
10024970 | FUENTE PARA DISPLEY PLC 18-75VDC | 2010 | JIMENOA | UN | 1 | 0.01 | 0.01
10024971 | JUEGO DE CONTACTO PARA CONMUTADOR 194L | 2010 | JIMENOA | UN | 1 | 0.01 | 0.01
10024973 | CONTACTOR ABB AF09-30-10-13 | 2010 | JIMENOA | UN | 1 | 0.01 | 0.01
10024974 | CONTACTO AUXILIAR 1000V/16A | 2010 | JIMENOA | UN | 16 | 0.01 | 0.16
10024975 | TAPA PLASTICA P/CONECTOR USB MIZLE-202 | 2010 | JIMENOA | UN | 9 | 0.01 | 0.09
10024976 | PULSADOR CUADRADO ROJO LUMINOSO | 2010 | JIMENOA | UN | 4 | 0.01 | 0.04
10024979 | BROCHA DE 1'' | 2024 | MAGUEYAL | UN | 2 | 0.01 | 0.02
10024980 | JUNTA DEL RODETE | 2024 | MAGUEYAL | UN | 1 | 0.01 | 0.01
10024981 | PINTURA BLANCO EXPOXY | 2024 | MAGUEYAL | GAL | 24 | 0.01 | 0.24
10024982 | PINTURA GRIS PLATA 65 | 2010 | JIMENOA | GAL | 10 | 0.01 | 0.1
10024982 | PINTURA GRIS PLATA 65 | 2021 | SABANETA | GAL | 10 | 0 | 0
10024982 | PINTURA GRIS PLATA 65 | 2024 | MAGUEYAL | GAL | 3 | 0.01 | 0.03
10024983 | ANILLO DE RODETE 740 X 65 MM | 2024 | MAGUEYAL | UN | 1 | 0.01 | 0.01
10024984 | TUBO DE 2 X 10'' EMT | 2024 | MAGUEYAL | UN | 7 | 0.01 | 0.07
10024985 | TUBO DE 3 X 10'' EMT | 2024 | MAGUEYAL | UN | 8 | 0.01 | 0.08
10024986 | CANALETA PLASTICA 60mm x 40mm | 2002 | TAVERA | UN | 4 | 0 | 0
10024986 | CANALETA PLASTICA 60mm x 40mm | 2024 | MAGUEYAL | UN | 23 | 0.01 | 0.23
10024987 | CURVA DE 3'' MT | 2024 | MAGUEYAL | UN | 2 | 0.01 | 0.02
10024989 | TORNILLO HEXAGONAL 36 X 82 MM | 2003 | ANGOSTURA | UN | 2 | 0 | 0
10024989 | TORNILLO HEXAGONAL 36 X 82 MM | 2024 | MAGUEYAL | UN | 23 | 0.01 | 0.23
10024993 | CONECTOR SIEMENS 6ES7 | 2024 | MAGUEYAL | UN | 2 | 0.01 | 0.02
10024994 | Electro valvula de Ac. Hidr. 026.38736.0 | 2024 | MAGUEYAL | UN | 1 | 0.01 | 0.01
10024995 | Modulo de entrada Analogica | 2005 | MONCION | UN | 2 | 0 | 0
10024995 | Modulo de entrada Analogica | 2024 | MAGUEYAL | UN | 3 | 0.01 | 0.03
10024996 | Tarjeta Electronica ref. 0.32825 | 2024 | MAGUEYAL | UN | 2 | 0.01 | 0.02
10024997 | Pawer Supply 1606-XLP | 2024 | MAGUEYAL | UN | 1 | 0.01 | 0.01
10024998 | Gasket DF05.5x2mm | 2024 | MAGUEYAL | UN | 1 | 0.01 | 0.01
10024999 | RELE DE PROTECCION NO.219943C | 2002 | TAVERA | UN | 1 | 0.01 | 0.01
10024999 | RELE DE PROTECCION NO.219943C | 2024 | MAGUEYAL | UN | 1 | 0.01 | 0.01
10025000 | Mod MCR-5-10-50-U1 | 2024 | MAGUEYAL | UN | 1 | 0.01 | 0.01
10025001 | SWITCH DE COMUNICACIÓN NAXOS 800 | 2024 | MAGUEYAL | UN | 1 | 0.01 | 0.01
10025003 | Modulo Analogico de entrada y salida | 2024 | MAGUEYAL | UN | 1 | 0.01 | 0.01
10025004 | Pawer Supply AB 1606 | 2024 | MAGUEYAL | UN | 1 | 0.01 | 0.01
10025005 | Portalampara de Porcelana | 2024 | MAGUEYAL | UN | 1 | 0.01 | 0.01
10025007 | DST 4400 | 2024 | MAGUEYAL | UN | 1 | 0.01 | 0.01
10025010 | Modulo WAGO 750-600 D010 MB4HC | 2008 | HATILLO | UN | 4 | 0 | 0
10025010 | Modulo WAGO 750-600 D010 MB4HC | 2024 | MAGUEYAL | UN | 1 | 0.01 | 0.01
10025011 | Manometro de Presion 0 A 5,000 PSI | 2013 | ROSA JULIA-BOBA | UN | 1 | 0 | 0
10025012 | FILTRO DE ACEITE HYDAC REF.5.03.09 P03BN | 2024 | MAGUEYAL | UN | 1 | 0.01 | 0.01
10025012 | FILTRO DE ACEITE HYDAC REF.5.03.09 P03BN | 2028 | BRAZO DERECHO | UN | 5 | 1 | 5
10025013 | Rele Finder 9404 | 2024 | MAGUEYAL | UN | 10 | 0.01 | 0.1
10025014 | Valvula Hidraulica 127UDC WZN325N-6AB2 | 2010 | JIMENOA | UN | 1 | 0.01 | 0.01
10025016 | RELE FINDER 7A-250V | 2028 | BRAZO DERECHO | UN | 4 | 1 | 4
10025018 | SENSOR DE PRESION EDS 3478-5-3000-4000 | 2024 | MAGUEYAL | UN | 1 | 0.01 | 0.01
10025018 | SENSOR DE PRESION EDS 3478-5-3000-4000 | 2028 | BRAZO DERECHO | UN | 3 | 0 | 0
10025019 | Casquillo de Bronce 55/50 x 60 MM | 2024 | MAGUEYAL | UN | 2 | 0.01 | 0.02
10025020 | TAPON DE UNIDAD DE PRESION | 2024 | MAGUEYAL | UN | 4 | 0.01 | 0.04
10025022 | Acople de Bomba | 2005 | MONCION | UN | 2 | 0 | 0
10025022 | Acople de Bomba | 2013 | ROSA JULIA-BOBA | UN | 3 | 0 | 0
10025023 | Terminal Secundario P/corto Circuito ABB | 2024 | MAGUEYAL | UN | 16 | 0.01 | 0.16
10025024 | Casquillo de Bronce DE 25/23/3 x 21.5 | 2024 | MAGUEYAL | UN | 2 | 0.01 | 0.02
10025026 | Oring 340 x 6mm | 2024 | MAGUEYAL | UN | 2 | 0.01 | 0.02
10025027 | ORING 206 x 4mm | 2024 | MAGUEYAL | UN | 2 | 0.01 | 0.02
10025028 | Oring 195 x 5mm | 2024 | MAGUEYAL | UN | 3 | 0.01 | 0.03
10025029 | Sealing Profila 5mm | 2024 | MAGUEYAL | UN | 1 | 0.01 | 0.01
10025030 | KIT DE ORING HYDAC 1/4 A 13/16 PLG | 2010 | JIMENOA | UN | 1 | 0.01 | 0.01
10025030 | KIT DE ORING HYDAC 1/4 A 13/16 PLG | 2024 | MAGUEYAL | UN | 1 | 0.01 | 0.01
10025030 | KIT DE ORING HYDAC 1/4 A 13/16 PLG | 2031 | REPUESTOS VEHICULOS | UN | 1 | 5782 | 5782
10025031 | Oring 78 x 5mm | 2024 | MAGUEYAL | UN | 3 | 0.01 | 0.03
10025032 | ORING 10MM | 2003 | ANGOSTURA | UN | 1 | 0 | 0
10025032 | ORING 10MM | 2024 | MAGUEYAL | UN | 1 | 0.01 | 0.01
10025033 | Oring 50 x 4mm | 2024 | MAGUEYAL | UN | 1 | 0.01 | 0.01
10025034 | Oring 75 x 3mm | 2024 | MAGUEYAL | UN | 1 | 0.01 | 0.01
10025035 | Disco de Parada 7/16,7/51x1.98 | 2024 | MAGUEYAL | UN | 1 | 0.01 | 0.01
10025036 | Disco de Parada 7/15,7/56x1.98 | 2024 | MAGUEYAL | UN | 1 | 0.01 | 0.01
10025038 | Rele FA 250-6 | 2024 | MAGUEYAL | UN | 1 | 0.01 | 0.01
10025039 | Diafragma de la Unidad de Presion | 2024 | MAGUEYAL | UN | 1 | 0.01 | 0.01
10025040 | Tranductor de Desplazamiento | 2024 | MAGUEYAL | UN | 1 | 0.01 | 0.01
10025042 | Curva PVC 1/2'' | 2024 | MAGUEYAL | UN | 10 | 0.01 | 0.1
10025045 | CONTADOR PARA DESCANSAR 141 HP | 2007 | RINCON | UN | 3 | 0.01 | 0.03
10025049 | LETRA T IMC 3/4" | 2005 | MONCION | UN | 2 | 0 | 0
10025049 | LETRA T IMC 3/4" | 2022 | DOMINGO RODRIGUEZ | UN | 2 | 0.01 | 0.02
10025053 | DIODO ABB MDB-1001 | 2010 | JIMENOA | UN | 20 | 0.01 | 0.2
10025055 | BREAKE ABB S202M-B10UC | 2020 | SABANA YEGUA | UN | 8 | 0 | 0
10025056 | TUERCA M14 | 2005 | MONCION | UN | 8 | 0 | 0
10025056 | TUERCA M14 | 2022 | DOMINGO RODRIGUEZ | UN | 54 | 0.01 | 0.54
10025057 | BREAKER ABB S202M-B32-UC | 2010 | JIMENOA | UN | 9 | 0.01 | 0.09
10025062 | TERMINAL PARA CABLE FINO 0.75MM | 2010 | JIMENOA | UN | 4 | 0.01 | 0.04
10025063 | CONTACTOR LC1 D2510F/110V 50-60Hz | 2002 | TAVERA | UN | 1 | 0 | 0
10025063 | CONTACTOR LC1 D2510F/110V 50-60Hz | 2010 | JIMENOA | UN | 1 | 0.01 | 0.01
10025064 | TRANSFORMADOR INTENSIDAD INDUCTIVO 60Hz | 2016 | AGUACATE | UN | 1 | 0 | 0
10025066 | CONTACTOR PKZMO-1,6/24.8 AMP | 2010 | JIMENOA | UN | 1 | 0.01 | 0.01
10025066 | CONTACTOR PKZMO-1,6/24.8 AMP | 2015 | JIGüEY | UN | 2 | 0 | 0
10025067 | CONTACTOR REF- 109632 | 2010 | JIMENOA | UN | 1 | 0.01 | 0.01
10025069 | ALAVES DE LA TURBINA REF. PO87813 | 2010 | JIMENOA | UN | 18 | 0 | 0
10025069 | ALAVES DE LA TURBINA REF. PO87813 | 2013 | ROSA JULIA-BOBA | UN | 4 | 0 | 0
10025069 | ALAVES DE LA TURBINA REF. PO87813 | 2022 | DOMINGO RODRIGUEZ | UN | 1 | 0.01 | 0.01
10025069 | ALAVES DE LA TURBINA REF. PO87813 | 2028 | BRAZO DERECHO | UN | 3 | 0 | 0
10025070 | CONTACTOR LC1-D12 12AMP | 2010 | JIMENOA | UN | 1 | 0.01 | 0.01
10025073 | COJINETE INFERIOR DEL GENERADOR | 2005 | MONCION | UN | 8 | 0 | 0
10025076 | MEDIDOR VOLTAJE 4.20MA | 2010 | JIMENOA | UN | 1 | 0.01 | 0.01
10025077 | CONVERTIDOR DE POSICION G45W 100-220V | 2010 | JIMENOA | UN | 1 | 0.01 | 0.01
10025078 | CONECTOR PARA VALVULA BRUCHER 100-250 | 2010 | JIMENOA | UN | 2 | 0.01 | 0.02
10025079 | CAUDALIMETRO ICOS FC34B04 | 2010 | JIMENOA | UN | 4 | 0.01 | 0.04
10025081 | INDICADOR TEMPERATURA T154 | 2010 | JIMENOA | UN | 1 | 0.01 | 0.01
10025081 | INDICADOR TEMPERATURA T154 | 2017 | VALDESIA | UN | 1 | 0 | 0
10025083 | BATERIA LITIO 3.6 V | 2010 | JIMENOA | UN | 10 | 0.01 | 0.1
10025084 | FUSIBLE BUSSMAN3.15 AMP 12KV | 2010 | JIMENOA | UN | 3 | 0.01 | 0.03
10025085 | TRANSMISOR DE PRECION E+H6709C | 2010 | JIMENOA | UN | 1 | 0.01 | 0.01
10025086 | CONMUTADOR CONCAR 20APM/600V | 2010 | JIMENOA | UN | 2 | 0.01 | 0.02
10025088 | SOPORTE PARA BOMBA DE ARCHIGUE | 2022 | DOMINGO RODRIGUEZ | UN | 3 | 0.01 | 0.03
10025089 | TRANSDUTOR DE POTENCIA REACTIVA 4-20AMP/ | 2010 | JIMENOA | UN | 1 | 0.01 | 0.01
10025091 | PARARRAYO 2.55 KV | 2022 | DOMINGO RODRIGUEZ | UN | 3 | 0.01 | 0.03
10025094 | CONECTOR HEMBRA BKS-S32M-03 | 2010 | JIMENOA | UN | 1 | 0.01 | 0.01
10025094 | CONECTOR HEMBRA BKS-S32M-03 | 2011 | PINALITO | UN | 2 | 0 | 0
10025094 | CONECTOR HEMBRA BKS-S32M-03 | 2024 | MAGUEYAL | UN | 2 | 0 | 0
10025095 | CONECTOR HEMBRA BKS-S32M-05 | 2010 | JIMENOA | UN | 1 | 0.01 | 0.01
10025096 | SENSOR DE TEMPERATURA PARA COJINETE | 2010 | JIMENOA | UN | 4 | 0.01 | 0.04
10025100 | SELLO DEL CENTRO REF. JC-156 | 2022 | DOMINGO RODRIGUEZ | UN | 1 | 0.01 | 0.01
10025101 | JUNTA BAQUELINA RENK DE 4 CANALE 306 | 2022 | DOMINGO RODRIGUEZ | UN | 2 | 0.01 | 0.02
10025103 | RELE DIFERENCIAL CLE587 | 2022 | DOMINGO RODRIGUEZ | UN | 1 | 0.01 | 0.01
10025106 | RELE REF. LR-442272 | 2022 | DOMINGO RODRIGUEZ | UN | 1 | 0.01 | 0.01
10025107 | ELECTRO SWITCH RE. 24201D | 2022 | DOMINGO RODRIGUEZ | UN | 1 | 0.01 | 0.01
10025108 | SWITCH DE PRESION DE ACEITE REF. EDS1700 | 2022 | DOMINGO RODRIGUEZ | UN | 2 | 0.01 | 0.02
10025109 | FUSIBLE DE CARTUCHO 600V-25A | 2022 | DOMINGO RODRIGUEZ | UN | 3 | 0.01 | 0.03
10025110 | BREAKER 65V MULTI 9C60 | 2022 | DOMINGO RODRIGUEZ | UN | 1 | 0.01 | 0.01
10025111 | RELE AUXILIAR 12 POLO | 2022 | DOMINGO RODRIGUEZ | UN | 1 | 0.01 | 0.01
10025115 | ELECTRO SWITCH RE. 24209B | 2022 | DOMINGO RODRIGUEZ | UN | 1 | 0.01 | 0.01
10025116 | MOTOR ELECTRICO 110/125V 8.5 AMP | 2022 | DOMINGO RODRIGUEZ | UN | 1 | 0.01 | 0.01
10025117 | TRNSDUCTOR DE VELOCIDAD REF.MK21-122 | 2022 | DOMINGO RODRIGUEZ | UN | 4 | 0.01 | 0.04
10025118 | INTERRUPTOR REF.25/OFG | 2022 | DOMINGO RODRIGUEZ | UN | 1 | 0.01 | 0.01
10025119 | ELECTRO SWITCH REF. 24042 | 2022 | DOMINGO RODRIGUEZ | UN | 1 | 0.01 | 0.01
10025120 | TRANSF.DE CORRIENTE 110/120 V MONOFASICO | 2022 | DOMINGO RODRIGUEZ | UN | 1 | 0.01 | 0.01
10025121 | ELECTRO SWITCH REF.24202B | 2022 | DOMINGO RODRIGUEZ | UN | 1 | 0.01 | 0.01
10025126 | DIODO SUMIKRON REF.5RR/130/12 | 2022 | DOMINGO RODRIGUEZ | UN | 6 | 0.01 | 0.06
10025128 | JUEGO DE CONTACTO DE APERTURA Y CIERRE | 2022 | DOMINGO RODRIGUEZ | UN | 1 | 0.01 | 0.01
10025129 | REDUCCION PVC 3/4'' X 1/2'' | 2005 | MONCION | UN | 5 | 0 | 0
10025131 | TARJETA ELECTRONICA REF.1299 | 2022 | DOMINGO RODRIGUEZ | UN | 1 | 0.01 | 0.01
10025132 | TARJETA ELECTRONICA REF.1297 | 2022 | DOMINGO RODRIGUEZ | UN | 1 | 0.01 | 0.01
10025134 | REDUCCION PVC 2 A 3/4 PLG | 2023 | LOS TOROS | UN | 2 | 0 | 0
10025135 | TARJETA ELECTRONICA REF.1298 | 2022 | DOMINGO RODRIGUEZ | UN | 1 | 0.01 | 0.01
10025136 | RELOJ PORCENTUAL 0 A 100 | 2022 | DOMINGO RODRIGUEZ | UN | 2 | 0.01 | 0.02
10025138 | BOBINA DEL TRIPING REF.5850 | 2022 | DOMINGO RODRIGUEZ | UN | 1 | 0.01 | 0.01
10025139 | FUSIBLLE 600V | 2022 | DOMINGO RODRIGUEZ | UN | 3 | 0.01 | 0.03
10025140 | RELOJ PARA MEDIR KILOWATTS 0 A 3000 | 2022 | DOMINGO RODRIGUEZ | UN | 1 | 0.01 | 0.01
10025141 | GRILLETE TIIPO U 1 3/4" | 2009 | RIO BLANCO | UN | 8 | 0 | 0
10025145 | ORING 1/4" X 1/4" X 36 MM | 2022 | DOMINGO RODRIGUEZ | UN | 1 | 0.01 | 0.01
10025146 | ORING DE 100MM X 0.20 MM | 2022 | DOMINGO RODRIGUEZ | UN | 1 | 0.01 | 0.01
10025151 | VALVULA HIDRAULICA 0810091 227 | 2005 | MONCION | UN | 1 | 0 | 0
10025151 | VALVULA HIDRAULICA 0810091 227 | 2010 | JIMENOA | UN | 1 | 0.01 | 0.01
10025153 | ORING 2.500 X 2.687 X 0.103 MM | 2022 | DOMINGO RODRIGUEZ | UN | 12 | 0.01 | 0.12
10025154 | ORING 4200 X 4.900 X 3.50 MM | 2022 | DOMINGO RODRIGUEZ | UN | 20 | 0.01 | 0.2
10025155 | ORING 1.562 X 1.75 X 0.103 MM | 2022 | DOMINGO RODRIGUEZ | UN | 8 | 0.01 | 0.08
10025156 | VALVULA HIDRAULICA 0810091 256 | 2010 | JIMENOA | UN | 1 | 0.01 | 0.01
10025156 | VALVULA HIDRAULICA 0810091 256 | 2011 | PINALITO | UN | 1 | 0 | 0
10025157 | VALVULA HIDRAULICA W2N-32-SN-6-AB-2 | 2010 | JIMENOA | UN | 1 | 0.01 | 0.01
10025160 | DIAFRAGMA REGU. HIDRAULI 9F400S 3/8 PLG | 2010 | JIMENOA | UN | 1 | 0.01 | 0.01
10025161 | VALVULA HIDRAULICA PARKER 3/4 PLG | 2010 | JIMENOA | UN | 1 | 0.01 | 0.01
10025165 | PINTURA ESMALTE MANTE AMARILLO CANARIO27 | 2015 | JIGüEY | GAL | 7 | 0 | 0
10025165 | PINTURA ESMALTE MANTE AMARILLO CANARIO27 | 2025 | LAS DAMAS | GAL | 7 | 0.01 | 0.07
10025167 | TUBO DE ALUMINIO DE 4'' X 19 | 2022 | DOMINGO RODRIGUEZ | UN | 5 | 0.01 | 0.05
10025168 | TUBO DE ALUMINIO DE 2'' X 19 | 2002 | TAVERA | UN | 26 | 0 | 0
10025178 | CURVA DE 4'' GALVANIZADA | 2009 | RIO BLANCO | UN | 5 | 0 | 0
10025180 | MANOMETRO DE PRESION 4.5 A 130 PSI | 2013 | ROSA JULIA-BOBA | UN | 1 | 0 | 0
10025183 | Y DE HIERRO NEGRO 8" x 6" | 2022 | DOMINGO RODRIGUEZ | UN | 1 | 0.01 | 0.01
10025185 | APARTARRAYOS METO ELECTRICO | 2010 | JIMENOA | UN | 1 | 0.01 | 0.01
10025186 | CONECTOR 4 VIAS | 2010 | JIMENOA | UN | 1 | 0.01 | 0.01
10025188 | RESISTENCIA 120V-90 OHM 10% | 2010 | JIMENOA | UN | 3 | 0.01 | 0.03
10025189 | ELECTROVALVULA MOD. D634-102.3 | 2012 | SALTO DE CONSTANZA | UN | 1 | 0 | 0
10025191 | ABRAZADERA ROSCA GRUEGA DE 3/4'' | 2021 | SABANETA | UN | 3 | 0.01 | 0.03
10025193 | CONTACTO AUXILIAR ABB 400V-230V | 2010 | JIMENOA | UN | 47 | 0.01 | 0.47
10025194 | FUSIBLE EFEN 63A-500V | 2010 | JIMENOA | UN | 2 | 0.01 | 0.02
10025195 | FUSIBLE NH 20A 500V | 2010 | JIMENOA | UN | 1 | 0.01 | 0.01
10025196 | FUSIBLE NH 35A/ 500V | 2010 | JIMENOA | UN | 3 | 0.01 | 0.03
10025197 | FUSIBLE SIRA 100A - 500V | 2010 | JIMENOA | UN | 1 | 0.01 | 0.01
10025198 | MODULO TIRISTOR MCC 95-12 IO8B | 2027 | PALOMINO | UN | 2 | 0 | 0
10025199 | VALVULA REG. DE ACEITE C/RODAMIENTO | 2005 | MONCION | UN | 1 | 0 | 0
10025200 | PUERTO CONEXION PLC | 2010 | JIMENOA | UN | 2 | 0.01 | 0.02
10025201 | BAQUELITA DE 20 CONTACTO | 2021 | SABANETA | UN | 1 | 0.01 | 0.01
10025202 | CONJUNTO P/ELECTROVALVULA SIST. REGULACI | 2012 | SALTO DE CONSTANZA | UN | 1 | 0 | 0
10025203 | VALVULA DE CAUDAL S-75-8284973-08 | 2012 | SALTO DE CONSTANZA | UN | 1 | 0 | 0
10025205 | VALVULA CHECK 132-75-8061 | 2012 | SALTO DE CONSTANZA | UN | 1 | 0 | 0
10025207 | RELLE M77 125V | 2021 | SABANETA | UN | 1 | 0.01 | 0.01
10025208 | MICRO-SWICH REF52299878 | 2010 | JIMENOA | UN | 1 | 0.01 | 0.01
10025209 | INDICADOR DE CUCHILLA DE 0 A 3% | 2021 | SABANETA | UN | 1 | 0.01 | 0.01
10025214 | SWICH 200AMP/204V AC | 2010 | JIMENOA | UN | 1 | 0.01 | 0.01
10025217 | CONTACTOR MC 65A | 2010 | JIMENOA | UN | 5 | 0.01 | 0.05
10025218 | CONTACTOR MC 100A | 2010 | JIMENOA | UN | 6 | 0.01 | 0.06
10025219 | CONTACTOR MC 150A | 2010 | JIMENOA | UN | 6 | 0.01 | 0.06
10025220 | PROTECCION DE LINEA ABB SPAS 140C | 2010 | JIMENOA | UN | 1 | 0.01 | 0.01
10025221 | CODO SCH-40 PVC 9 PLG | 2010 | JIMENOA | UN | 1 | 0.01 | 0.01
10025226 | FUSIBLE 10A-600V AC | 2010 | JIMENOA | UN | 2 | 0.01 | 0.02
10025227 | REDUCCION HG 2" A 1 1/2'' | 2009 | RIO BLANCO | UN | 1 | 0 | 0
10025227 | REDUCCION HG 2" A 1 1/2'' | 2021 | SABANETA | UN | 8 | 0.01 | 0.08
10025228 | FUSIBLE 10A-250V | 2010 | JIMENOA | UN | 1 | 0.01 | 0.01
10025229 | SELECTOR TELEMECANIQUE MOD.2B4-BB5 | 2010 | JIMENOA | UN | 1 | 0.01 | 0.01
10025230 | VALVULA AGUJA REF. IN8 TIPO DVP | 2025 | LAS DAMAS | UN | 2 | 0.01 | 0.02
10025231 | Junta redonda 6 1/2'' | 2025 | LAS DAMAS | UN | 15 | 0.01 | 0.15
10025233 | Cartucho de grasa LGHP 2/0.4 | 2031 | REPUESTOS VEHICULOS | UN | 12 | 501.5 | 6018
10025235 | Valvula regulador de aceite 1/2" | 2025 | LAS DAMAS | UN | 1 | 0.01 | 0.01
10025236 | Valvula accionamiento 1/2" | 2025 | LAS DAMAS | UN | 2 | 0.01 | 0.02
10025238 | VALVULA DE BOLA DE 4" 250 PSI | 2025 | LAS DAMAS | UN | 2 | 0.01 | 0.02
10025239 | NIPLE ACERO INOXI 1" X 4" | 2015 | JIGüEY | UN | 5 | 0 | 0
10025240 | UNION EMT 4 | 2025 | LAS DAMAS | UN | 1 | 0.01 | 0.01
10025240 | UNION EMT 4 | 2027 | PALOMINO | UN | 17 | 0 | 0
10025251 | MANOMETRO 0-160BAR | 2002 | TAVERA | UN | 2 | 0.01 | 0.02
10025251 | MANOMETRO 0-160BAR | 2011 | PINALITO | UN | 1 | 0 | 0
10025253 | SWICH PRINCIPAL LIMPIAREJA | 2028 | BRAZO DERECHO | UN | 1 | 0.01 | 0.01
10025254 | FINAL DE CARRERA 6A-250V | 2028 | BRAZO DERECHO | UN | 1 | 0.01 | 0.01
10025255 | FINAL DE CARRERA 3A-250V | 2028 | BRAZO DERECHO | UN | 1 | 0.01 | 0.01
10025256 | ABB COMBIFLEX LOCATOR SIMATIC NET SIEMEN | 2028 | BRAZO DERECHO | UN | 1 | 0.01 | 0.01
10025257 | SOPORTE DE BREAKER | 2028 | BRAZO DERECHO | UN | 5 | 0.01 | 0.05
10025258 | RELE 220v AC | 2017 | VALDESIA | UN | 1 | 0 | 0
10025258 | RELE 220v AC | 2028 | BRAZO DERECHO | UN | 2 | 0.01 | 0.02
10025262 | RELE HV FA 250-6 | 2028 | BRAZO DERECHO | UN | 12 | 0.01 | 0.12
10025264 | TERMINAL ABB 1MRK002136-H 20A | 2028 | BRAZO DERECHO | UN | 73 | 0.01 | 0.73
10025265 | SENSOR DE TEMPERATURA TF 100 | 2028 | BRAZO DERECHO | UN | 3 | 0.01 | 0.03
10025266 | MODULO PLC WAGO 750X530 24DC 0.5A | 2008 | HATILLO | UN | 4 | 0 | 0
10025266 | MODULO PLC WAGO 750X530 24DC 0.5A | 2028 | BRAZO DERECHO | UN | 8 | 0.01 | 0.08
10025267 | CURVA EMT 2" | 2028 | BRAZO DERECHO | UN | 15 | 0.01 | 0.15
10025268 | CURVA EMT 3" | 2028 | BRAZO DERECHO | UN | 2 | 0.01 | 0.02
10025269 | COUPLIN HG ROSCADO 1 1/2" | 2021 | SABANETA | UN | 2 | 0 | 0
10025270 | CODO ACERO INOX 1" | 2015 | JIGüEY | UN | 1 | 0 | 0
10025270 | CODO ACERO INOX 1" | 2021 | SABANETA | UN | 8 | 0 | 0
10025271 | PRESOSTATO ASCA SERIE 926139 | 2005 | MONCION | UN | 1 | 0 | 0
10025282 | FILTRO HPU | 2028 | BRAZO DERECHO | UN | 4 | 0.01 | 0.04
10025285 | FILTRO PF 10 | 2027 | PALOMINO | UN | 1 | 1 | 1
10025287 | FILTRO F-11130 | 2028 | BRAZO DERECHO | UN | 1 | 0.01 | 0.01
10025290 | ORING 115X6 MM | 2028 | BRAZO DERECHO | UN | 2 | 0.01 | 0.02
10025291 | ORING 485X5 MM | 2028 | BRAZO DERECHO | UN | 1 | 0.01 | 0.01
10025292 | ORING 625X8 MM | 2028 | BRAZO DERECHO | UN | 3 | 0.01 | 0.03
10025296 | VALVULA DE GALLETA INOX DE 2" | 2025 | LAS DAMAS | UN | 1 | 0.01 | 0.01
10025299 | CHEQUE PARA BOMBA SUMERGIBLE 2" | 2025 | LAS DAMAS | UN | 2 | 0.01 | 0.02
10025304 | ORING 500X5 MM | 2028 | BRAZO DERECHO | UN | 3 | 0.01 | 0.03
10025305 | ORING 128X6 MM | 2028 | BRAZO DERECHO | UN | 2 | 0.01 | 0.02
10025306 | ORING 130X5 MM | 2028 | BRAZO DERECHO | UN | 1 | 0.01 | 0.01
10025307 | JUNTA RI 38099A | 2028 | BRAZO DERECHO | UN | 2 | 0.01 | 0.02
10025311 | ORING 50X5 MM | 2028 | BRAZO DERECHO | UN | 2 | 0.01 | 0.02
10025314 | FILTRO ACEITE BF 1212 | 2028 | BRAZO DERECHO | UN | 10 | 0.01 | 0.1
10025316 | FILTRO LFW 4071 | 2028 | BRAZO DERECHO | UN | 1 | 0.01 | 0.01
10025317 | VOLTIMETRO 0-600V | 2002 | TAVERA | UN | 1 | 0.01 | 0.01
10025317 | VOLTIMETRO 0-600V | 2011 | PINALITO | UN | 4 | 0 | 0
10025318 | FILTRO BOSCH N4432 | 2028 | BRAZO DERECHO | UN | 1 | 0.01 | 0.01
10025325 | TRAMPA H2O 19797 | 2015 | JIGüEY | UN | 1 | 0.01 | 0.01
10025330 | FILTRO 15209-2W200 | 2025 | LAS DAMAS | UN | 2 | 0.01 | 0.02
10025331 | FILTRO BCE035 | 2025 | LAS DAMAS | UN | 1 | 0.01 | 0.01
10025336 | FILTRO DE AIRE 17801-60040 | 2007 | RINCON | UN | 1 | 0 | 0
10025336 | FILTRO DE AIRE 17801-60040 | 2020 | SABANA YEGUA | UN | 1 | 0 | 0
10025336 | FILTRO DE AIRE 17801-60040 | 2031 | REPUESTOS VEHICULOS | UN | 1 | 0 | 0
10025340 | FILTRO DE GASOIL BF7925 | 2025 | LAS DAMAS | UN | 1 | 0.01 | 0.01
10025341 | BOMBA DE INYECCION DE ACEITE TN3801 | 2025 | LAS DAMAS | UN | 1 | 0.01 | 0.01
10025342 | BOMBA PARA BAÑO DE 1.6 GAL | 2025 | LAS DAMAS | UN | 5 | 0.01 | 0.05
10025350 | TORNILLO 5/6 x 1 PLG | 2011 | PINALITO | UN | 4 | 0 | 0
10025355 | CINTA AISLANTE 25.4*3.04*1.65MM | 2010 | JIMENOA | UN | 15 | 0.01 | 0.15
10025372 | PISTON PARA MOTOCICLETA 13101-2 EL-010 | 2025 | LAS DAMAS | UN | 1 | 0.01 | 0.01
10025376 | FILTRO DE ACEITE F970 | 2008 | HATILLO | UN | 1 | 1 | 1
10025376 | FILTRO DE ACEITE F970 | 2031 | REPUESTOS VEHICULOS | UN | 10 | 0.01 | 0.1
10025378 | TORNILLO EMPALME DE LINEA 30 x 254MM | 2009 | RIO BLANCO | UN | 3 | 0.01 | 0.03
10025379 | EJE DE BOMBA CONTRA INCENDIO 21¨ (534MM) | 2009 | RIO BLANCO | UN | 1 | 0.01 | 0.01
10025390 | PTS barra de 12.5kv | 2025 | LAS DAMAS | UN | 3 | 0.01 | 0.03
10025401 | cts forma cuadrada 600 5 AMP | 2025 | LAS DAMAS | UN | 1 | 0.01 | 0.01
10025408 | ESPARRAGO 5,8 1/4" x 22" | 2008 | HATILLO | UN | 43 | 0 | 0
10025409 | TORNILLO ESPARRAGO 3/4*10" | 2011 | PINALITO | UN | 7 | 0 | 0
10025412 | CONECTOOR MT 3/4" | 2011 | PINALITO | UN | 13 | 0 | 0
10025415 | PUSH BUTTON DE EMERGENCIA 12.5kv | 2025 | LAS DAMAS | UN | 1 | 0.01 | 0.01
10025416 | TUERCA DE OJO 3/8-16" | 2009 | RIO BLANCO | UN | 113 | 0.01 | 1.13
10025417 | contactores ABB NF-22E13 | 2025 | LAS DAMAS | UN | 4 | 0.01 | 0.04
10025418 | switds-selector ABB 2 posiciones 12.5KV | 2025 | LAS DAMAS | UN | 2 | 0.01 | 0.02
10025420 | SENSOR DE TEMPERATURA Y HUMEDAD | 2024 | MAGUEYAL | UN | 2 | 0 | 0
10025421 | MEDIDOR ANALOGO E244 4/20mA DC | 2025 | LAS DAMAS | UN | 4 | 0.01 | 0.04
10025422 | contactor 240V 6HZ | 2025 | LAS DAMAS | UN | 1 | 0.01 | 0.01
10025423 | CONTACTO AUXILIAR NC-6/4/2A | 2025 | LAS DAMAS | UN | 12 | 0.01 | 0.12
10025426 | FUSIBLE RENOVABLE DE 60 AMP A 250V | 2025 | LAS DAMAS | UN | 3 | 0.01 | 0.03
10025427 | FILTRO PARA AIRE ACONDICIONADO REF. JRA- | 2017 | VALDESIA | UN | 5 | 0 | 0
10025427 | FILTRO PARA AIRE ACONDICIONADO REF. JRA- | 2025 | LAS DAMAS | UN | 1 | 0.01 | 0.01
10025428 | FUSIBLE DE 50 AMP. A 250V | 2025 | LAS DAMAS | UN | 18 | 0.01 | 0.18
10025431 | FUSIBLE LITTELFUSE 600VAC 50 AMP | 2025 | LAS DAMAS | UN | 1 | 0.01 | 0.01
10025432 | FUSIBLE DE 10AMP A 500V | 2008 | HATILLO | UN | 4 | 0 | 0
10025432 | FUSIBLE DE 10AMP A 500V | 2025 | LAS DAMAS | UN | 32 | 0.01 | 0.32
10025434 | CONECTOR DE EMPALME AZUL PARA CABLE 12 | 2025 | LAS DAMAS | UN | 154 | 0.01 | 1.54
10025435 | CONECTOR EMPALME AMARILLO CABLE 10 | 2025 | LAS DAMAS | UN | 68 | 0.01 | 0.68
10025436 | TERMINAL PUNTA EN PIN AMARILLO | 2025 | LAS DAMAS | UN | 34 | 0.01 | 0.34
10025437 | TERMINAL DE MUELA KA5-8 12-10 | 2025 | LAS DAMAS | UN | 104 | 0.01 | 1.04
10025438 | TERMINAL DE OJO ROJO KA 22-16 | 2015 | JIGüEY | UN | 33 | 0.01 | 0.33
10025438 | TERMINAL DE OJO ROJO KA 22-16 | 2025 | LAS DAMAS | UN | 65 | 0.01 | 0.65
10025439 | TERMINAL PUNTA EN PIN AZUL | 2025 | LAS DAMAS | UN | 58 | 0.01 | 0.58
10025440 | FERRUL TIPO HEMBRA ORANGE | 2025 | LAS DAMAS | UN | 67 | 0.01 | 0.67
10025441 | TERMINAL MACHO AMARILLO | 2031 | REPUESTOS VEHICULOS | UN | 75 | 0 | 0
10025442 | TERMINAL METRICO HEMBRA 12-10 AMARILLO | 2015 | JIGüEY | UN | 137 | 0.01 | 1.37
10025442 | TERMINAL METRICO HEMBRA 12-10 AMARILLO | 2020 | SABANA YEGUA | UN | 8 | 0 | 0
10025443 | TERMINAL METRICO T/HERRADURA AZUL 16-14 | 2015 | JIGüEY | UN | 66 | 0.01 | 0.66
10025443 | TERMINAL METRICO T/HERRADURA AZUL 16-14 | 2025 | LAS DAMAS | UN | 2 | 0.01 | 0.02
10025444 | TERMINAL DE ESPADA MACHO 18-17MM AZUL | 2025 | LAS DAMAS | UN | 98 | 0.01 | 0.98
10025445 | TERMINAL DE PUNTA PERFORADO | 2025 | LAS DAMAS | UN | 80 | 0.01 | 0.8
10025446 | TERMINAL CABLE ROJO PK-100 | 2025 | LAS DAMAS | UN | 79 | 0.01 | 0.79
10025446 | TERMINAL CABLE ROJO PK-100 | 2028 | BRAZO DERECHO | UN | 50 | 1 | 50
10025452 | GRAPA DE ALTA TENSION DE 1 OJO 15" | 2009 | RIO BLANCO | UN | 8 | 0.01 | 0.08
10025453 | GRAPA DE ALTA TENSION DE 1 OJO 9¨ | 2009 | RIO BLANCO | UN | 7 | 0.01 | 0.07
10025457 | MANGA DE PANEL DE LINEA DE 69KW | 2009 | RIO BLANCO | UN | 6 | 0.01 | 0.06
10025458 | PERNO 27X130MM | 2009 | RIO BLANCO | UN | 2 | 0.01 | 0.02
10025459 | CONECTOR VS016-E | 2009 | RIO BLANCO | UN | 6 | 0.01 | 0.06
10025462 | FINAL DE CARRERA 300V/6AMP | 2009 | RIO BLANCO | UN | 1 | 0.01 | 0.01
10025471 | FILTRO DE AIRE PA4997 | 2031 | REPUESTOS VEHICULOS | UN | 3 | 0.01 | 0.03
10025474 | ESPATULA PLASTICA 9 X 13CM | 2025 | LAS DAMAS | UN | 4 | 0.01 | 0.04
10025475 | DISCO DE CORTE 4 1/2 X 1/4 X 7/8'' | 2008 | HATILLO | UN | 15 | 1 | 15
10025475 | DISCO DE CORTE 4 1/2 X 1/4 X 7/8'' | 2017 | VALDESIA | UN | 78 | 0 | 0
10025476 | RODAMIENTO 22215 | 2025 | LAS DAMAS | UN | 3 | 0.01 | 0.03
10025478 | COUPLING IMC 3 PLG | 2010 | JIMENOA | UN | 5 | 0.01 | 0.05
10025482 | SERVOVALVULA TN6 24VDC | 2025 | LAS DAMAS | UN | 2 | 0.01 | 0.02
10025483 | ESPARRAGO DE 4'' | 2025 | LAS DAMAS | UN | 48 | 0.01 | 0.48
10025486 | RETENEDORA 0.375 X 0.750 X 0.250 | 2025 | LAS DAMAS | UN | 2 | 0.01 | 0.02
10025488 | EMPAQUETADURA TERMICA DE HIERRO | 2025 | LAS DAMAS | UN | 12 | 0.01 | 0.12
10025492 | CODO DE 1'' A 45º INOXIDABLE | 2007 | RINCON | UN | 9 | 0 | 0
10025494 | INTERRUPTOR TERMOMAGNETICO 2 POLO 4A 250 | 2025 | LAS DAMAS | UN | 1 | 0.01 | 0.01
10025495 | SELECTOR CON LLAVE DE 2 POSICIONES | 2025 | LAS DAMAS | UN | 7 | 0.01 | 0.07
10025499 | INDICADOR LED M22 12-30V 5-14MA | 2025 | LAS DAMAS | UN | 13 | 0.01 | 0.13
10025500 | VALVULA DE ALIVIO AA201 | 2025 | LAS DAMAS | UN | 1 | 0.01 | 0.01
10025503 | LAMPARA TIPO LED 230VCA COLOR VERDE CAT | 2025 | LAS DAMAS | UN | 4 | 0.01 | 0.04
10025504 | CONECTOR BOBINA REXROTH 24VAC | 2025 | LAS DAMAS | UN | 1 | 0.01 | 0.01
10025506 | BOTON PULSADOR RAZANTE COLOR VERDE | 2025 | LAS DAMAS | UN | 8 | 0.01 | 0.08
10025507 | INTERRUPTOR TERMOMAGNETICO 2A 48VDC | 2025 | LAS DAMAS | UN | 2 | 0.01 | 0.02
10025508 | LAMPARA INDICADORA COLOR AMBAR CAT M22LY | 2025 | LAS DAMAS | UN | 10 | 0.01 | 0.1
10025509 | LAMPARA TIPO LED 230VCA COLOR ROJO | 2025 | LAS DAMAS | UN | 9 | 0.01 | 0.09
10025512 | CONTACTO AUXILIAR 6A 250V AC | 2025 | LAS DAMAS | UN | 6 | 0.01 | 0.06
10025513 | ELEMENTO TERMICO MONTAJE Y136-90 | 2025 | LAS DAMAS | UN | 6 | 0.01 | 0.06
10025515 | CAJA OCTAGONAL METAL 4" X 4" | 2002 | TAVERA | UN | 3 | 0 | 0
10025515 | CAJA OCTAGONAL METAL 4" X 4" | 2022 | DOMINGO RODRIGUEZ | UN | 2 | 0.01 | 0.02
10025518 | MODULO ELECTRONICO IC6G4ALG392-BC | 2025 | LAS DAMAS | UN | 1 | 0.01 | 0.01
10025520 | MODULO ELECTRONICO IC6G5CPU320-FK | 2025 | LAS DAMAS | UN | 1 | 0.01 | 0.01
10025522 | MODULO ELECTRONICO PS-6630 | 2012 | SALTO DE CONSTANZA | UN | 2 | 0 | 0
10025525 | MODULO ELECTRONICO 6380 | 2025 | LAS DAMAS | UN | 2 | 0.01 | 0.02
10025525 | MODULO ELECTRONICO 6380 | 2027 | PALOMINO | UN | 2 | 0 | 0
10025526 | MODULO ELECTRONICO PE-6411 | 2008 | HATILLO | UN | 1 | 0 | 0
10025530 | MODULO ELECTRONICO DO-6100 | 2025 | LAS DAMAS | UN | 6 | 0.01 | 0.06
10025531 | MODULO ENTRADA DC D/ PLC Q408-A004 | 2025 | LAS DAMAS | UN | 3 | 0.01 | 0.03
10025532 | IMPELLE DE 6 LIBRA DIM. 292MM | 2025 | LAS DAMAS | UN | 3 | 0.01 | 0.03
10025539 | TRANSFORMADOR DE CORRIENTE 500KVA | 2025 | LAS DAMAS | UN | 3 | 0.01 | 0.03
10025546 | PINTURA BLANCO 50 | 2005 | MONCION | GAL | 1 | 0 | 0
10025546 | PINTURA BLANCO 50 | 2009 | RIO BLANCO | GAL | 1 | 0 | 0
10025547 | PINTURA VERDE TILO 58 | 2005 | MONCION | GAL | 36 | 0 | 0
10025547 | PINTURA VERDE TILO 58 | 2008 | HATILLO | GAL | 5 | 1 | 5
10025547 | PINTURA VERDE TILO 58 | 2009 | RIO BLANCO | GAL | 7 | 0 | 0
10025547 | PINTURA VERDE TILO 58 | 2010 | JIMENOA | GAL | 25 | 0.01 | 0.25
10025547 | PINTURA VERDE TILO 58 | 2015 | JIGüEY | GAL | 16 | 0 | 0
10025547 | PINTURA VERDE TILO 58 | 2017 | VALDESIA | GAL | 2 | 0 | 0
10025547 | PINTURA VERDE TILO 58 | 2022 | DOMINGO RODRIGUEZ | GAL | 10 | 0 | 0
10025547 | PINTURA VERDE TILO 58 | 2024 | MAGUEYAL | GAL | 3 | 0 | 0
10025548 | PINTURA OXIDO ROJO ANTICORROSIVO | 2010 | JIMENOA | GAL | 23 | 0.01 | 0.23
10025548 | PINTURA OXIDO ROJO ANTICORROSIVO | 2021 | SABANETA | GAL | 8 | 1 | 8
10025550 | CONECTOR DE ENLASE | 2025 | LAS DAMAS | UN | 2 | 0.01 | 0.02
10025552 | OVERLOAD GTK-40 | 2025 | LAS DAMAS | UN | 1 | 0.01 | 0.01
10025553 | INDICADOR DE SUCIEDAD 0.5 MN | 2025 | LAS DAMAS | UN | 2 | 0.01 | 0.02
10025556 | CONECTOR BALLUF 12138M | 2011 | PINALITO | UN | 9 | 0 | 0
10025556 | CONECTOR BALLUF 12138M | 2025 | LAS DAMAS | UN | 5 | 0.01 | 0.05
10025557 | INTERRUPTOR ROTATIVO 1SCZ136149R001 | 2025 | LAS DAMAS | UN | 3 | 0.01 | 0.03
10025558 | PULSADOR STAR- STOP | 2025 | LAS DAMAS | UN | 1 | 0.01 | 0.01
10025559 | INTERRUPTOR TERMOMAGNETICO 18V-10A | 2025 | LAS DAMAS | UN | 2 | 0.01 | 0.02
10025560 | CAM SWITCH KH-302 | 2025 | LAS DAMAS | UN | 1 | 0.01 | 0.01
10025561 | CAPACITOR 400W | 2025 | LAS DAMAS | UN | 2 | 0.01 | 0.02
10025563 | KIT MOTOR SUPPLY 125V | 2025 | LAS DAMAS | UN | 2 | 0.01 | 0.02
10025566 | FUSIBLE TIPO K 1 AMP -15KV | 2011 | PINALITO | UN | 8 | 0 | 0
10025567 | ESCOBILLA EG98 EST42 | 2025 | LAS DAMAS | UN | 87 | 0.01 | 0.87
10025568 | SELECTOR DE 3 POSICIONES | 2025 | LAS DAMAS | UN | 3 | 0.01 | 0.03
10025569 | SENSOR DE VELOCIDAD M12 X 1 | 2025 | LAS DAMAS | UN | 2 | 0.01 | 0.02
10025570 | BLOQUE DE CONTACTO AUXLIAR MONTAJE | 2025 | LAS DAMAS | UN | 3 | 0.01 | 0.03
10025571 | GUARDA MOTOR GV2ME22 | 2025 | LAS DAMAS | UN | 2 | 0.01 | 0.02
10025572 | CONTACTO AUXILIAR AC15 720V A 240V | 2025 | LAS DAMAS | UN | 4 | 0.01 | 0.04
10025573 | PIE DE MONTAJE BTL5AMF05 AP/M5 | 2025 | LAS DAMAS | UN | 4 | 0.01 | 0.04
10025574 | CONTACTO AUXILIAR CAT 2P1HK 1NO | 2025 | LAS DAMAS | UN | 5 | 0.01 | 0.05
10025575 | CONTACTO AUX 6A/250V | 2025 | LAS DAMAS | UN | 6 | 0.01 | 0.06
10025575 | CONTACTO AUX 6A/250V | 2027 | PALOMINO | UN | 1 | 1 | 1
10025577 | FRECUENCIMETRO -10/10+ 600V/5A | 2025 | LAS DAMAS | UN | 2 | 0.01 | 0.02
10025581 | VALVULA INTERMITENTE | 2009 | RIO BLANCO | UN | 1 | 0.01 | 0.01
10025582 | RODAMIENTO 22311EW | 2009 | RIO BLANCO | UN | 8 | 0.01 | 0.08
10025583 | CASQUILLO DE BRONCE 69X50MM | 2009 | RIO BLANCO | UN | 14 | 0.01 | 0.14
10025592 | ACOPLE DE COUPLING 37.6X20MM | 2009 | RIO BLANCO | UN | 2 | 0.01 | 0.02
10025595 | CODO UNION UNIVERSAL HG DE 2¨ | 2009 | RIO BLANCO | UN | 5 | 0.01 | 0.05
10025596 | UNION UNIVERSAL HG DE 1" | 2008 | HATILLO | UN | 18 | 1 | 18
10025596 | UNION UNIVERSAL HG DE 1" | 2009 | RIO BLANCO | UN | 1 | 0.01 | 0.01
10025598 | TAPON ROSCADO DE 3" | 2004 | BAIGUAQUE | UN | 42 | 0 | 0
10025615 | AISLANTE ELECTRICO DE GOMA 17x45mm | 2009 | RIO BLANCO | UN | 98 | 0.01 | 0.98
10025616 | ELECTROVALVULA DE 110V-125VDC A 30W | 2011 | PINALITO | UN | 4 | 0 | 0
10025618 | FILTRO DESHYDRATEUR DANFOSS DX 307 REF.3 | 2009 | RIO BLANCO | UN | 1 | 0.01 | 0.01
10025619 | PRESOSTATO OA3X/200 DE 0 A 200 BAR | 2027 | PALOMINO | UN | 1 | 0.01 | 0.01
10025620 | BOBINA VALVULA SELENOIDE 24VDC 1.2 A | 2027 | PALOMINO | UN | 3 | 0.01 | 0.03
10025621 | VALVULA REXROTH 4WRP 6C B40L | 2027 | PALOMINO | UN | 1 | 0.01 | 0.01
10025623 | BOBINA VALVULA SELENOIDE 25VDC 35W | 2027 | PALOMINO | UN | 2 | 0.01 | 0.02
10025624 | VALVULA HIDRAULICA DE CARTUCHO LKFC-XDN | 2027 | PALOMINO | UN | 2 | 0.01 | 0.02
10025625 | VALVULA REXROTH 4WH-280BAR | 2027 | PALOMINO | UN | 1 | 0.01 | 0.01
10025626 | RODAMIENTO 51KWH01A | 2027 | PALOMINO | UN | 2 | 0.01 | 0.02
10025627 | RODAMIENTO 5311C3 | 2027 | PALOMINO | UN | 1 | 0.01 | 0.01
10025628 | FILTRO REXROTH R92800 | 2008 | HATILLO | UN | 2 | 0 | 0
10025628 | FILTRO REXROTH R92800 | 2027 | PALOMINO | UN | 1 | 0.01 | 0.01
10025630 | FILTRO SUS-P-102-B24F-200-125-3 | 2027 | PALOMINO | UN | 1 | 0.01 | 0.01
10025631 | FILTRO ELEMENTO 0080 MG 020 BN | 2027 | PALOMINO | UN | 1 | 0.01 | 0.01
10025633 | FILTRO REXROTH 1160 H10XL A00-0-11 | 2027 | PALOMINO | UN | 1 | 0.01 | 0.01
10025634 | POLEA 110MM A 1'' F 24MM | 2027 | PALOMINO | UN | 1 | 0.01 | 0.01
10025635 | POLEA 120MM A 1'' F 19MM | 2027 | PALOMINO | UN | 1 | 0.01 | 0.01
10025636 | SELLO DE PERFIL ESPECIAL TIPO K08-D | 2027 | PALOMINO | UN | 1 | 0.01 | 0.01
10025638 | SELLO DE PERFIL ESPECIAL S01P | 2027 | PALOMINO | UN | 4 | 0.01 | 0.04
10025639 | SELLO DE GOMA RUHEORT 8 X 230 X 25 MM | 2027 | PALOMINO | UN | 1 | 0.01 | 0.01
10025640 | SELLO DE GOMA RUHEORT 6 X 300MM | 2027 | PALOMINO | UN | 1 | 0.01 | 0.01
10025642 | SELLO DE GOMA RUHEORT 8.03MM | 2027 | PALOMINO | UN | 2 | 0.01 | 0.02
10025643 | SELLO DE GOMA RUHEORT 84 X 117 X 535MM | 2027 | PALOMINO | UN | 1 | 0.01 | 0.01
10025644 | SELLO DE GOMA RUHEORT 6 X 20MM | 2027 | PALOMINO | UN | 4 | 0.01 | 0.04
10025648 | MANOMETRO 63MM DE 0 A 350MCA | 2027 | PALOMINO | UN | 2 | 0.01 | 0.02
10025649 | MANOMETRO DE 0 A 600MCA | 2007 | RINCON | UN | 2 | 0 | 0
10025649 | MANOMETRO DE 0 A 600MCA | 2027 | PALOMINO | UN | 1 | 0.01 | 0.01
10025650 | MANOMETRO DE TEMPERATURA 0 A 100 Cº | 2027 | PALOMINO | UN | 2 | 0.01 | 0.02
10025653 | ANILLO AISLANTE SPS 6942 DIM.34/42 | 2027 | PALOMINO | UN | 1 | 0.01 | 0.01
10025657 | ESTATOR SERIE NO. 8.0122 | 2027 | PALOMINO | UN | 2 | 0.01 | 0.02
10025658 | BRIDA DE 8'' A-105 | 2002 | TAVERA | UN | 10 | 0 | 0
10025659 | VENTANA DE ALUMINIO 95 1/2 X 42 PULG | 2027 | PALOMINO | UN | 2 | 0.01 | 0.02
10025660 | UNION NPT 1 1/2'' | 2027 | PALOMINO | UN | 6 | 0.01 | 0.06
10025668 | SOPORTE PESO 15.90KG MOD.VS1 GSV033290 | 2027 | PALOMINO | UN | 8 | 0.01 | 0.08
10025669 | POLO PARA TURBINA REF.2-000373-CO-GSP805 | 2027 | PALOMINO | UN | 2 | 0.01 | 0.02
10025673 | FUENTE PIED670 | 2009 | RIO BLANCO | UN | 1 | 0.01 | 0.01
10025676 | EJE PARA GRUA 7.25KG DIM. 756MM | 2027 | PALOMINO | UN | 2 | 0.01 | 0.02
10025682 | AISLADOR DE VIDRIO ALTA TENSION | 2027 | PALOMINO | UN | 20 | 0.01 | 0.2
10025684 | TUERCA HG 1 | 2027 | PALOMINO | UN | 12 | 0.01 | 0.12
10025694 | TUERCA HN M12 | 2009 | RIO BLANCO | UN | 73 | 0 | 0
10025696 | ABRAZADERA INOXIDABLE 1.25MM | 2017 | VALDESIA | UN | 32 | 0 | 0
10025696 | ABRAZADERA INOXIDABLE 1.25MM | 2027 | PALOMINO | UN | 348 | 0.01 | 3.48
10025697 | CONEXIÓN EXTERIOR RECTA | 2027 | PALOMINO | UN | 1 | 0.01 | 0.01
10025698 | CONJUNTO DE ACOPLE TURBINA | 2027 | PALOMINO | UN | 1 | 0.01 | 0.01
10025699 | VARILLA M20 0.85KG X 340.00KG | 2027 | PALOMINO | UN | 1 | 0.01 | 0.01
10025701 | HOJA DE BRIDA DE 32'' | 2027 | PALOMINO | UN | 2 | 0.01 | 0.02
10025702 | FUSIBLE DE MEDIA TENSION 15KV-50A | 2027 | PALOMINO | UN | 7 | 0.01 | 0.07
10025703 | AISLADOR P/ ALTA TENSION REF. L.01 | 2027 | PALOMINO | UN | 2 | 0.01 | 0.02
10025704 | ACOPLE PARA SUBESTACION 138KV | 2027 | PALOMINO | UN | 10 | 0.01 | 0.1
10025705 | TRANSDUCTOR ANGULAR TA25 | 2027 | PALOMINO | UN | 1 | 0.01 | 0.01
10025707 | BASE FUSIBLE DIAZADO | 2027 | PALOMINO | UN | 10 | 0.01 | 0.1
10025708 | FUSIBLE DE LINEA 63A/17.5KV REF.45560410 | 2009 | RIO BLANCO | UN | 1 | 0.01 | 0.01
10025710 | FUSIBLE ELECTRONICO REAMABLES | 2027 | PALOMINO | UN | 2 | 0.01 | 0.02
10025712 | CAMBIO DE COMBERTIDOR MINI MC, SVDC | 2027 | PALOMINO | UN | 2 | 0.01 | 0.02
10025714 | SENSOR DE TURBINA TM0180-00-07-10-02 | 2027 | PALOMINO | UN | 1 | 0.01 | 0.01
10025715 | PROTECCION SOBRE TENSIONES 800/DPS | 2027 | PALOMINO | UN | 2 | 0.01 | 0.02
10025717 | FUSIBLE DCA 250A-500V | 2027 | PALOMINO | UN | 2 | 0.01 | 0.02
10025718 | FUSIBLE DCA 125A-500V | 2027 | PALOMINO | UN | 2 | 0.01 | 0.02
10025719 | TARJETA ELECTRONICA DE MANDO REF.4RN2F | 2009 | RIO BLANCO | UN | 1 | 0.01 | 0.01
10025720 | FUSIBLE DCA 160A-500V | 2027 | PALOMINO | UN | 2 | 0.01 | 0.02
10025721 | FUSIBLE TIPO BOTELLA 25A-500V | 2015 | JIGüEY | UN | 4 | 0 | 0
10025721 | FUSIBLE TIPO BOTELLA 25A-500V | 2027 | PALOMINO | UN | 2 | 0.01 | 0.02
10025723 | SELECTOR REF. XRBAU611047187 | 2027 | PALOMINO | UN | 1 | 0.01 | 0.01
10025724 | COMPONENTE PARA COMUNICACIÓN HAPF-4495 | 2027 | PALOMINO | UN | 1 | 0.01 | 0.01
10025725 | CONTACTOR AUXILIAR 600V-10 | 2027 | PALOMINO | UN | 6 | 0.01 | 0.06
10025726 | CASQUILLO PLASTICO 80X80 | 2009 | RIO BLANCO | UN | 2 | 0.01 | 0.02
10025727 | VARIADOR 100 HP 380/480V | 2027 | PALOMINO | UN | 1 | 0.01 | 0.01
10025728 | SOLUCION COMPLETA DE AUTOMATIZACION | 2027 | PALOMINO | UN | 1 | 0.01 | 0.01
10025729 | FILTRO DE LINEA PT2-PELS-120AC-ST | 2027 | PALOMINO | UN | 1 | 0.01 | 0.01
10025730 | BOBINA PARA VALVULA SELENOIDE | 2011 | PINALITO | UN | 2 | 0 | 0
10025731 | MODULO DE INTERFACE BE57368 | 2027 | PALOMINO | UN | 1 | 0.01 | 0.01
10025732 | BREAKER E2C250N | 2027 | PALOMINO | UN | 1 | 0.01 | 0.01
10025733 | LLAVE SUPERPUESTA 20A/600V | 2027 | PALOMINO | UN | 2 | 0.01 | 0.02
10025734 | CUERPO FINAL DE CARRERA XCKM | 2008 | HATILLO | UN | 11 | 0 | 0
10025734 | CUERPO FINAL DE CARRERA XCKM | 2027 | PALOMINO | UN | 4 | 0.01 | 0.04
10025735 | SENSOR DE PROXIMIDAD 5-16-208-527-E | 2027 | PALOMINO | UN | 1 | 0.01 | 0.01
10025736 | SENSOR DE PROXIMIDAD BE502K3 | 2027 | PALOMINO | UN | 1 | 0.01 | 0.01
10025737 | SELECTOR DOS POLO CA10B-A221.600 | 2027 | PALOMINO | UN | 1 | 0.01 | 0.01
10025738 | RELE DE MEDICION TEMP. REF. IM34-12-RI | 2027 | PALOMINO | UN | 1 | 0.01 | 0.01
10025739 | MODULO DE MONITOREO TIPO FMM-101 | 2027 | PALOMINO | UN | 30 | 0.01 | 0.3
10025740 | VENTILADOR SIN FILTRO SK3325717 | 2027 | PALOMINO | UN | 2 | 0.01 | 0.02
10025750 | EMBULO 21x17x21 REF: SF 719713013 | 2005 | MONCION | UN | 4 | 0 | 0
10025778 | RELE 3/O 125V DC | 2011 | PINALITO | UN | 1 | 0 | 0
10025779 | ADAPTADOR HEMBRA ACERO INOX 1" | 2016 | AGUACATE | UN | 10 | 0 | 0
10025781 | COLCHONETA | 2000 | SUMINISTRO HIDRO | UN | 5 | 14269.74 | 71348.7
10025814 | RESORTE 304088-2 | 2002 | TAVERA | UN | 19 | 0 | 0
10025814 | RESORTE 304088-2 | 2009 | RIO BLANCO | UN | 1 | 0 | 0
10025816 | TORNILLO HEXAGONAL 12x100 MM | 2005 | MONCION | UN | 7 | 0 | 0
10025824 | FILTRO DE COMBUSTIBLE FS1280 | 2021 | SABANETA | UN | 7 | 0.01 | 0.07
10025855 | LENTES DE SEGURIDAD INSDUSTRIAL OSCURO | 2000 | SUMINISTRO HIDRO | UN | 168 | 0.01 | 1.68
10025855 | LENTES DE SEGURIDAD INSDUSTRIAL OSCURO | 2005 | MONCION | UN | 17 | 0 | 0
10025855 | LENTES DE SEGURIDAD INSDUSTRIAL OSCURO | 2010 | JIMENOA | UN | 1 | 0.01 | 0.01
10025856 | CASCO DE SEGURIDAD MARRON | 2005 | MONCION | UN | 1 | 0 | 0
10025856 | CASCO DE SEGURIDAD MARRON | 2027 | PALOMINO | UN | 2 | 1 | 2
10025857 | CASCO DE SEGURIDAD GRIS | 2005 | MONCION | UN | 1 | 0 | 0
10025857 | CASCO DE SEGURIDAD GRIS | 2010 | JIMENOA | UN | 4 | 0.01 | 0.04
10025857 | CASCO DE SEGURIDAD GRIS | 2023 | LOS TOROS | UN | 1 | 1 | 1
10025857 | CASCO DE SEGURIDAD GRIS | 2027 | PALOMINO | UN | 4 | 1 | 4
10025863 | CAMARA DIGITAL CCD | 2011 | PINALITO | UN | 2 | 0 | 0
10025870 | LAMPARA LED TIPO POSTE 50W | 2011 | PINALITO | UN | 1 | 0 | 0
10025880 | CATALINA 14-429 | 2011 | PINALITO | UN | 1 | 0.01 | 0.01
10025902 | JUNTA DRESSER DE 6" | 2027 | PALOMINO | UN | 3 | 0 | 0
10025915 | Lampara LED 100-277 VAC modular tipo UFO | 2012 | SALTO DE CONSTANZA | UN | 1 | 0.01 | 0.01
10025918 | LÁMPARA TIPO CANOPY 68W | 2027 | PALOMINO | UN | 9 | 0 | 0
10025929 | FILTRO DE ACEITE WL7508 MAZDA BT-50 2017 | 2031 | REPUESTOS VEHICULOS | UN | 30 | 295 | 8850
10025930 | FILTRO COMBUSTIBLE KX385 MAZDA BT-50-17 | 2031 | REPUESTOS VEHICULOS | UN | 10 | 649 | 6490
10025931 | BANDA TRASERA D9067 MAZDA BT-50-2017 | 2031 | REPUESTOS VEHICULOS | UN | 5 | 2950 | 14750
10025932 | RODAMIENTO 30504 TOYOTA L.CRUISER 2013 | 2031 | REPUESTOS VEHICULOS | UN | 25 | 0.01 | 0.25
10025934 | RODAMIENTO LM 102949 TOYOTA LAND C. 13 | 2031 | REPUESTOS VEHICULOS | UN | 9 | 0.01 | 0.09
10025935 | RODAMIENTO JLM 104948 TOYOTA LAND C. 13 | 2031 | REPUESTOS VEHICULOS | UN | 11 | 0.01 | 0.11
10025940 | BRIDA HIERRO NEGRO 8" DE 12 AGUERJOS | 2005 | MONCION | UN | 5 | 0 | 0
10025948 | ADAPTADOR DE COBRE 2'' | 2022 | DOMINGO RODRIGUEZ | UN | 3 | 0 | 0
10025950 | BALINES PARA DESLIZAMIENTO COJINETE | 2022 | DOMINGO RODRIGUEZ | UN | 20 | 0 | 0
10025955 | Breaker 2 Polos ABB S-202M-B6 | 2020 | SABANA YEGUA | UN | 5 | 0 | 0
10025959 | CASCO PROTECTOR DE MOTOCICLETA | 2000 | SUMINISTRO HIDRO | UN | 3 | 2655 | 7965
10025959 | CASCO PROTECTOR DE MOTOCICLETA | 2005 | MONCION | UN | 2 | 0 | 0
10025959 | CASCO PROTECTOR DE MOTOCICLETA | 2007 | RINCON | UN | 4 | 0 | 0
10025959 | CASCO PROTECTOR DE MOTOCICLETA | 2008 | HATILLO | UN | 2 | 0 | 0
10025959 | CASCO PROTECTOR DE MOTOCICLETA | 2010 | JIMENOA | UN | 5 | 0 | 0
10025959 | CASCO PROTECTOR DE MOTOCICLETA | 2011 | PINALITO | UN | 9 | 0 | 0
10025959 | CASCO PROTECTOR DE MOTOCICLETA | 2015 | JIGüEY | UN | 2 | 0 | 0
10025959 | CASCO PROTECTOR DE MOTOCICLETA | 2017 | VALDESIA | UN | 1 | 0 | 0
10025959 | CASCO PROTECTOR DE MOTOCICLETA | 2020 | SABANA YEGUA | UN | 2 | 0 | 0
10025959 | CASCO PROTECTOR DE MOTOCICLETA | 2021 | SABANETA | UN | 2 | 0 | 0
10025959 | CASCO PROTECTOR DE MOTOCICLETA | 2023 | LOS TOROS | UN | 1 | 0 | 0
10025959 | CASCO PROTECTOR DE MOTOCICLETA | 2024 | MAGUEYAL | UN | 2 | 0 | 0
10025959 | CASCO PROTECTOR DE MOTOCICLETA | 2025 | LAS DAMAS | UN | 6 | 1 | 6
10025959 | CASCO PROTECTOR DE MOTOCICLETA | 2027 | PALOMINO | UN | 3 | 0 | 0
10025961 | Cinta Aislante 25mm x 178mm | 2010 | JIMENOA | UN | 4 | 0 | 0
10025966 | CONECTOR TERMICO DEL CONTACTOR LR2-D130 | 2022 | DOMINGO RODRIGUEZ | UN | 1 | 0 | 0
10025967 | Conectores ABB A055044-R1 | 2010 | JIMENOA | UN | 1 | 0 | 0
10025970 | CONTROL MASTER SIEMEN (SICAM) CP6014 | 2012 | SALTO DE CONSTANZA | UN | 1 | 0 | 0
10025971 | CORREA CON GANCHO P/REMOLQUE | 2022 | DOMINGO RODRIGUEZ | UN | 1 | 0 | 0
10025973 | COUPLING DE COBRE DE 2'' | 2022 | DOMINGO RODRIGUEZ | UN | 6 | 0 | 0
10025976 | FILTRO COPA NEGRO 2' 1/2'' X 1 1/2'' | 2022 | DOMINGO RODRIGUEZ | UN | 60 | 0 | 0
10025977 | FILTRO DE ACEITE REF.21515 | 2005 | MONCION | UN | 1 | 0 | 0
10025977 | FILTRO DE ACEITE REF.21515 | 2011 | PINALITO | UN | 2 | 0 | 0
10025980 | FINAL DE CARRERA XCKN DE 240V A 3A | 2005 | MONCION | UN | 5 | 0 | 0
10025981 | FRECUENCIMETRO DE 50/70Hz - 110/130V | 2022 | DOMINGO RODRIGUEZ | UN | 3 | 0 | 0
10025982 | FUSIBLE 10 AMP-500V | 2010 | JIMENOA | UN | 11 | 0 | 0
10025983 | Fusible KARP 125A-250V | 2010 | JIMENOA | UN | 6 | 0 | 0
10025986 | INTERFACE P/PLC DE ENTRADA AI-6310 | 2012 | SALTO DE CONSTANZA | UN | 1 | 0 | 0
10025987 | INTERFACE P/PLC DE ENTRADA AO-6380 | 2007 | RINCON | UN | 1 | 0 | 0
10025987 | INTERFACE P/PLC DE ENTRADA AO-6380 | 2008 | HATILLO | UN | 1 | 0 | 0
10025988 | INTERFACE P/PLC DE ENTRADA DI-6100 | 2007 | RINCON | UN | 1 | 0 | 0
10025988 | INTERFACE P/PLC DE ENTRADA DI-6100 | 2012 | SALTO DE CONSTANZA | UN | 2 | 0 | 0
10025988 | INTERFACE P/PLC DE ENTRADA DI-6100 | 2021 | SABANETA | UN | 1 | 0 | 0
10025989 | INTERFACE P/PLC DE ENTRADA DO-6200 | 2007 | RINCON | UN | 1 | 0 | 0
10025989 | INTERFACE P/PLC DE ENTRADA DO-6200 | 2008 | HATILLO | UN | 1 | 0 | 0
10025989 | INTERFACE P/PLC DE ENTRADA DO-6200 | 2012 | SALTO DE CONSTANZA | UN | 2 | 0 | 0
10025991 | INTERFACE P/PLC DE ENTRADA PE-6410 | 2012 | SALTO DE CONSTANZA | UN | 2 | 0 | 0
10025993 | INTERFACE P/PLC DE ENTRADA TE-6420 | 2007 | RINCON | UN | 1 | 0 | 0
10025993 | INTERFACE P/PLC DE ENTRADA TE-6420 | 2012 | SALTO DE CONSTANZA | UN | 1 | 0 | 0
10025994 | DISYUNTOR TERMOMAGNETICO TESYS034307 | 2005 | MONCION | UN | 2 | 0 | 0
10025998 | LIMIT SWICHT ZC2JE62H2 | 2008 | HATILLO | UN | 6 | 0 | 0
10025998 | LIMIT SWICHT ZC2JE62H2 | 2022 | DOMINGO RODRIGUEZ | UN | 2 | 0 | 0
10025999 | LLAVE DE PASO DE BOLA 3 PLG/PN14 | 2010 | JIMENOA | UN | 1 | 0 | 0
10026001 | MEDIDOR DE ACEITE KOBOLD F-95071 | 2022 | DOMINGO RODRIGUEZ | UN | 7 | 0 | 0
10026001 | MEDIDOR DE ACEITE KOBOLD F-95071 | 2027 | PALOMINO | UN | 1 | 0 | 0
10026002 | MEDIDOR DE PUESTA A TIERRA 69KV | 2022 | DOMINGO RODRIGUEZ | UN | 1 | 0 | 0
10026005 | RODAMIENTO NSK 1210 | 2005 | MONCION | UN | 1 | 0 | 0
10026009 | ARANDELA PLANA M13 | 2005 | MONCION | UN | 98 | 0 | 0
10026022 | REDUCCION DE 6'' A 4'' HG | 2011 | PINALITO | UN | 5 | 0 | 0
10026029 | SUPLEMENTO DE VAQUELITA | 2012 | SALTO DE CONSTANZA | UN | 2 | 0 | 0
10026034 | TEE DE COBRE DE 2'' CON SALIDAD A 1/2'' | 2022 | DOMINGO RODRIGUEZ | UN | 3 | 0 | 0
10026036 | TRANSFORMADOR 450-460 | 2012 | SALTO DE CONSTANZA | UN | 2 | 0 | 0
10026037 | TRANSFORMADOR DE VOLTAJE 10KV | 2022 | DOMINGO RODRIGUEZ | UN | 3 | 0 | 0
10026041 | TUBO HG 3 PLG x 10 FT | 2010 | JIMENOA | UN | 13 | 0 | 0
10026042 | Tubo Galvanizado 4" | 2017 | VALDESIA | UN | 7 | 0 | 0
10026071 | ABRAZADERA 3/8 | 2005 | MONCION | UN | 24 | 0 | 0
10026073 | ADAPTADOR HEMBRA PVC 3" | 2020 | SABANA YEGUA | UN | 1 | 0 | 0
10026076 | ANILLO ORING 3.53 X 50.39 MM | 2027 | PALOMINO | UN | 12 | 0 | 0
10026077 | ARANDELA DE BRONCE 56 x 100 MM | 2002 | TAVERA | UN | 14 | 0 | 0
10026077 | ARANDELA DE BRONCE 56 x 100 MM | 2015 | JIGüEY | UN | 8 | 0 | 0
10026078 | ARANDELA DE PRESION HG M16 | 2005 | MONCION | UN | 500 | 0 | 0
10026079 | BOTON PULSADOR 28809 X 1 | 2027 | PALOMINO | UN | 4 | 0 | 0
10026081 | CONECTOR PERNO DE COBRE 16.95mm | 2007 | RINCON | UN | 13 | 0.01 | 0.13
10026081 | CONECTOR PERNO DE COBRE 16.95mm | 2011 | PINALITO | UN | 170 | 0 | 0
10026082 | CONECTORES ELECTRICOS 2" | 2022 | DOMINGO RODRIGUEZ | UN | 2 | 0 | 0
10026083 | CONTACTOR CWM95-11-30C40 | 2015 | JIGüEY | UN | 16 | 0 | 0
10026084 | CURVA PVC 2" | 2020 | SABANA YEGUA | UN | 4 | 0 | 0
10026086 | JUNTA GOMA PLANA DE ATERRISAJE 6.40 MM | 2027 | PALOMINO | UN | 3 | 0 | 0
10026087 | JUNTA DE INTERCAMBIADOR DE CALOR | 2016 | AGUACATE | UN | 55 | 0 | 0
10026091 | PINTURA AZUL POSITIVO | 2009 | RIO BLANCO | GAL | 22 | 0 | 0
10026091 | PINTURA AZUL POSITIVO | 2021 | SABANETA | GAL | 8 | 1 | 8
10026093 | PINTURA ROJO 10 | 2009 | RIO BLANCO | GAL | 1 | 0 | 0
10026093 | PINTURA ROJO 10 | 2010 | JIMENOA | GAL | 4 | 0.01 | 0.04
10026094 | PUNTERAS AISLADA T-6 VERDE | 2023 | LOS TOROS | UN | 134 | 0 | 0
10026095 | REDUCCION PVC 1/2 | 2015 | JIGüEY | UN | 1 | 0 | 0
10026097 | RELE TERMICO RT2H | 2015 | JIGüEY | UN | 6 | 0.01 | 0.06
10026098 | RODAMIENTO 6301 | 2009 | RIO BLANCO | UN | 2 | 0 | 0
10026098 | RODAMIENTO 6301 | 2015 | JIGüEY | UN | 1 | 0 | 0
10026102 | TORNILLO 3/4 X 2 | 2002 | TAVERA | UN | 16 | 0 | 0
10026104 | TUERCA 7/8 | 2023 | LOS TOROS | UN | 5 | 1 | 5
10026113 | Caja de Registro del Tanque Procesador | 2012 | SALTO DE CONSTANZA | UN | 1 | 0.01 | 0.01
10026115 | DiAFRAGMA REULADOR 0-811-160-007-500BAR | 2010 | JIMENOA | UN | 1 | 0 | 0
10026134 | PLC SIEMENS 6ES7/431-1KF00-0AB0 | 2010 | JIMENOA | UN | 1 | 0 | 0
10026135 | PLC SIEMENS 6ES7/421-1BL01-0AA0 | 2010 | JIMENOA | UN | 1 | 0 | 0
10026136 | TARJETA ELECTRONICA E900 A 260 | 2012 | SALTO DE CONSTANZA | UN | 1 | 0 | 0
10026141 | VIDRIO PARA PANEL MIRILLA DE LIQUIDO | 2002 | TAVERA | UN | 2 | 0 | 0
10026144 | VALVULA DE BOLA 4" DE 300 WONG | 2017 | VALDESIA | UN | 2 | 0 | 0
10026145 | VALVULA DE BOLA 1/4 RE:1000WOG | 2002 | TAVERA | C/U | 1 | 0 | 0
10026145 | VALVULA DE BOLA 1/4 RE:1000WOG | 2005 | MONCION | C/U | 2 | 0 | 0
10026148 | UNION TERMINAL DE 3/4 A 1/2" | 2002 | TAVERA | UN | 8 | 0 | 0
10026150 | UNION DE BRONCE 28MM | 2002 | TAVERA | UN | 20 | 0 | 0
10026151 | UNION CONICA DE 22MM | 2002 | TAVERA | UN | 3 | 0 | 0
10026155 | ABRAZADERA MT 1 1/2 | 2002 | TAVERA | UN | 35 | 0 | 0
10026156 | ABRAZADERA MT 2" | 2010 | JIMENOA | UN | 7 | 1 | 7
10026156 | ABRAZADERA MT 2" | 2024 | MAGUEYAL | UN | 7 | 0 | 0
10026164 | ABRAZADERA ROSCADA 1/2 | 2002 | TAVERA | UN | 4 | 0 | 0
10026165 | TRANSFORMADOR DE MODULO 1MRK002247-AD | 2002 | TAVERA | UN | 2 | 0 | 0
10026165 | TRANSFORMADOR DE MODULO 1MRK002247-AD | 2025 | LAS DAMAS | UN | 1 | 0.01 | 0.01
10026167 | ABRAZADERA TIPO U 1/2 | 2002 | TAVERA | UN | 39 | 0 | 0
10026168 | TRANSF.CORRIENTE IEC-185AOP-60/10 | 2002 | TAVERA | UN | 6 | 0 | 0
10026173 | TRANSDUCTOR FT100 | 2002 | TAVERA | UN | 10 | 0 | 0
10026174 | TRANSDUCTOR ABB ETM-15 13/14/2/5 | 2005 | MONCION | UN | 2 | 0 | 0
10026175 | ABRAZADERA UNITRON 2" | 2002 | TAVERA | UN | 55 | 0 | 0
10026176 | TRANFER TIPO OF/ 0-6 KBV | 2002 | TAVERA | UN | 2 | 0 | 0
10026184 | TORNILLO M4 X 16MM | 2002 | TAVERA | UN | 18 | 0 | 0
10026188 | TORNILLO HEXAGONAL 3/4 X 1 7/8 | 2002 | TAVERA | UN | 55 | 0 | 0
10026192 | ACEITE MINERAL ISO 68 (TANQUE 55GL) | 2002 | TAVERA | UN | 3 | 84962.36 | 254887.08
10026193 | TORNILLO HEXAGONAL 10 X 30 X 14MM | 2002 | TAVERA | UN | 9 | 0 | 0
10026194 | TORNILLO HEXAG, 15.6 X 50MM | 2002 | TAVERA | UN | 5 | 0 | 0
10026198 | TORNILLO EXAGL. 5/8 | 2027 | PALOMINO | UN | 144 | 0 | 0
10026204 | TORNILLO EXAG, 15.6X 30MM | 2002 | TAVERA | UN | 5 | 0 | 0
10026207 | TORNILLO ESTRACTOR 2" 1/2 | 2002 | TAVERA | UN | 3 | 0 | 0
10026212 | TORNILLO ALLEN 5/8 X 2" | 2002 | TAVERA | UN | 55 | 0 | 0
10026213 | TORNILLO ALLEN 5/8 X 1 1/4 | 2002 | TAVERA | UN | 16 | 0 | 0
10026214 | TORNILLO ALLEN 16X70 | 2002 | TAVERA | UN | 5 | 0 | 0
10026216 | TORNILLO 5/8 X 1 1/2 | 2002 | TAVERA | UN | 52 | 0 | 0
10026220 | ADAPTADOR DE FUSIBLE 10 AMP | 2002 | TAVERA | UN | 25 | 0 | 0
10026223 | ADAPTADOR DE FUSIBLE 25AMP | 2002 | TAVERA | UN | 16 | 0 | 0
10026224 | ADAPTADOR DE FUSIBLE 35 AMP | 2002 | TAVERA | UN | 27 | 0 | 0
10026225 | ADAPTADOR DE FUSIBLE 50 AMP | 2002 | TAVERA | UN | 27 | 0 | 0
10026226 | ADAPTADOR DE FUSIBLE 80 AMP | 2002 | TAVERA | UN | 55 | 0 | 0
10026227 | ADAPTADOR DE FUSIBLE DE 6AMP | 2002 | TAVERA | UN | 26 | 0 | 0
10026229 | TIRITOR SKKT / 162/3 | 2002 | TAVERA | UN | 3 | 0 | 0
10026230 | ADAPTADOR FUSIBLE 40AMP | 2002 | TAVERA | UN | 30 | 0 | 0
10026231 | THERMOWELD - 150 | 2002 | TAVERA | UN | 5 | 0 | 0
10026232 | TERMINALES 12X13.5MM | 2002 | TAVERA | UN | 81 | 0 | 0
10026233 | TERMINAL XA18A4N | 2002 | TAVERA | UN | 15 | 0 | 0
10026239 | TERMINACION DE EXTERIOR 25 X 150KV | 2002 | TAVERA | UN | 2 | 0 | 0
10026240 | TERMINACION DE CAUCHO DE SILICONA | 2002 | TAVERA | UN | 11 | 0 | 0
10026246 | TEE DE BRONCE 1" | 2002 | TAVERA | UN | 1 | 0 | 0
10026249 | TEE 3/4 SOLDABLE | 2002 | TAVERA | UN | 4 | 0 | 0
10026250 | TEE 2" ACERO INOXIDABLE ROCADA | 2002 | TAVERA | UN | 3 | 0 | 0
10026251 | TEE 1 1/2'' GALV ROSCADA | 2007 | RINCON | UN | 9 | 0 | 0
10026252 | TARUGO PLASTICO DE 3/4 | 2009 | RIO BLANCO | UN | 30 | 0 | 0
10026256 | TARUGO DE HIERRO 3/4 X 4" | 2002 | TAVERA | UN | 2 | 0 | 0
10026257 | TARUGO DE HIERRO 1 9/16 X 1 1/8 | 2002 | TAVERA | UN | 316 | 0 | 0
10026258 | TARJETA ELECTRONICA TIPO RS91 | 2002 | TAVERA | UN | 3 | 0 | 0
10026260 | TARJETA ELECTRONICA ES229075 | 2002 | TAVERA | UN | 1 | 0 | 0
10026261 | TARJETA ELECTRONICA 3BC63594 | 2002 | TAVERA | UN | 1 | 0 | 0
10026262 | TARJETA ELECTRONICA 3BC61320 | 2002 | TAVERA | UN | 1 | 0 | 0
10026263 | TARJETA ELECTRONICA 33C62951 | 2002 | TAVERA | UN | 1 | 0 | 0
10026266 | TAPON DE 4" HG | 2002 | TAVERA | UN | 2 | 0 | 0
10026269 | AISLADOR DE PERCELANA GRIS 6 CAMPANAS | 2010 | JIMENOA | UN | 6 | 0.01 | 0.06
10026274 | TAPA DE FUSIBLE TIPO BOTELLA 35 / 63AMP | 2002 | TAVERA | UN | 14 | 0 | 0
10026275 | TAPA DE FUSIBLE LR1 100-300V | 2002 | TAVERA | UN | 12 | 0 | 0
10026277 | TAJETA ELECTRONICA 3B61319 | 2002 | TAVERA | UN | 1 | 0 | 0
10026278 | SWITH DOBLE TIRO DE 30 AMP | 2002 | TAVERA | UN | 1 | 0 | 0
10026282 | SORVENTE PARA SOLDAR HARRIS | 2002 | TAVERA | UN | 2 | 0 | 0
10026286 | SINCRONOSCOPIO ABB 110V/65Hz | 2002 | TAVERA | UN | 2 | 0 | 0
10026286 | SINCRONOSCOPIO ABB 110V/65Hz | 2011 | PINALITO | UN | 1 | 0 | 0
10026288 | SENSOR DE TEMPERATURA DEL GENERADOR | 2002 | TAVERA | UN | 16 | 0 | 0
10026288 | SENSOR DE TEMPERATURA DEL GENERADOR | 2025 | LAS DAMAS | UN | 5 | 0.01 | 0.05
10026289 | SENSOR DE TEMPERATURA AUTOMI T24ST | 2002 | TAVERA | UN | 1 | 0 | 0
10026289 | SENSOR DE TEMPERATURA AUTOMI T24ST | 2007 | RINCON | UN | 1 | 0 | 0
10026290 | SENSOR DE NIVEL DE FLUIDO | 2002 | TAVERA | UN | 1 | 0 | 0
10026292 | SEMICONDUCTOR GMBH EXISTACION | 2002 | TAVERA | UN | 1 | 0 | 0
10026293 | SELLADOR AISLANTE 3M | 2002 | TAVERA | UN | 2 | 0 | 0
10026296 | SAQUETA PARA HERRAMIENTA GB114 | 2002 | TAVERA | UN | 2 | 0 | 0
10026299 | RODAMIENTO RODILLO RE: 22230 | 2002 | TAVERA | UN | 1 | 0 | 0
10026301 | RODAMIENTO DE RODILLO RE:NU328E | 2002 | TAVERA | UN | 1 | 0 | 0
10026302 | RODAMIENTO DE RODILLO 75 X 130 X 30 | 2002 | TAVERA | UN | 3 | 0 | 0
10026306 | RODAMIENTO DE BOLA SKF 22309 CC | 2009 | RIO BLANCO | UN | 4 | 0 | 0
10026307 | RODAMIENTO DE BOLA 80 X 140 X144MM | 2002 | TAVERA | UN | 3 | 0 | 0
10026309 | RODAMIENTO DE BOLA 3308A | 2002 | TAVERA | UN | 50 | 0 | 0
10026311 | RODAMIENTO 6006 | 2002 | TAVERA | UN | 6 | 0 | 0
10026314 | RODAMIENTO 30205 | 2002 | TAVERA | UN | 1 | 0 | 0
10026316 | RETENEDORA DE 317X20X360MM | 2002 | TAVERA | UN | 2 | 0 | 0
10026320 | RETENEDORA 115X140X15 | 2002 | TAVERA | UN | 1 | 0 | 0
10026322 | RESORTE ACERO INOX 67 X 92 X 177MM | 2002 | TAVERA | UN | 2 | 0 | 0
10026323 | RESISTENCIA DE CALEFACION 250W X 250V | 2002 | TAVERA | UN | 2 | 0 | 0
10026324 | AMPERIMETRO DE 0 A 250 AMP | 2002 | TAVERA | UN | 1 | 0 | 0
10026325 | RELE DE APERTURA POSICION ABB | 2002 | TAVERA | UN | 2 | 0 | 0
10026325 | RELE DE APERTURA POSICION ABB | 2017 | VALDESIA | UN | 1 | 0 | 0
10026333 | RELAY ABB RXNNDVB4 | 2002 | TAVERA | UN | 4 | 0 | 0
10026334 | RELAY ABB RXMD1 | 2015 | JIGüEY | UN | 1 | 0.01 | 0.01
10026335 | RELAY ABB RXMBVB2 REF-RK-206AP 125V | 2002 | TAVERA | UN | 4 | 0 | 0
10026335 | RELAY ABB RXMBVB2 REF-RK-206AP 125V | 2020 | SABANA YEGUA | UN | 10 | 0 | 0
10026336 | RELAY ABB RK211 | 2025 | LAS DAMAS | UN | 2 | 0.01 | 0.02
10026340 | REDUCCION BUSHING DE 2 1/2 A 2" | 2002 | TAVERA | UN | 1 | 0 | 0
10026342 | PULSADOR CP3-10B | 2002 | TAVERA | UN | 10 | 0 | 0
10026343 | PROTECTOR AUDICTIVO PARA EL CASCO | 2015 | JIGüEY | UN | 48 | 0 | 0
10026348 | PORTA FUSIBLE DE CARTUCHO DE 25 AMP | 2002 | TAVERA | UN | 4 | 0 | 0
10026350 | PORTA FUSIBLE 5SF1-224 | 2002 | TAVERA | UN | 17 | 0 | 0
10026351 | PORTA FUSIBLE 5SF1-024 | 2002 | TAVERA | UN | 26 | 0 | 0
10026351 | PORTA FUSIBLE 5SF1-024 | 2005 | MONCION | UN | 7 | 0 | 0
10026352 | PORTA FUSIBLE 100 AMP | 2002 | TAVERA | UN | 15 | 0 | 0
10026353 | PORTA FLOTA NIVEL ACEITE DE LA TURBINA | 2002 | TAVERA | UN | 1 | 0 | 0
10026354 | PLATILLO DE 100MM | 2002 | TAVERA | UN | 3 | 0 | 0
10026361 | PING #8 | 2002 | TAVERA | UN | 12 | 0 | 0
10026362 | PIN #12 | 2002 | TAVERA | UN | 8 | 0 | 0
10026363 | PIEDRA ESMERIL CONICA | 2002 | TAVERA | UN | 2 | 0 | 0
10026372 | ORING DE 1" | 2002 | TAVERA | UN | 581 | 0 | 0
10026372 | ORING DE 1" | 2011 | PINALITO | UN | 1 | 0 | 0
10026373 | ORING 6 X 10 X 1MM | 2002 | TAVERA | UN | 41 | 0 | 0
10026375 | ORIN 4 X 10 X 3MM | 2002 | TAVERA | UN | 29 | 0 | 0
10026376 | ORIN 12 X 17 X 1.5MM | 2002 | TAVERA | UN | 30 | 0 | 0
10026377 | ORIN 10X 15 X1.5MM | 2002 | TAVERA | UN | 32 | 0 | 0
10026378 | CONECTOR MACHO 380 414V/32AMP | 2002 | TAVERA | UN | 1 | 0 | 0
10026379 | OBVER LOAD B45 | 2002 | TAVERA | UN | 4 | 0 | 0
10026379 | OBVER LOAD B45 | 2020 | SABANA YEGUA | UN | 1 | 0 | 0
10026380 | OBVER LOAD B25 | 2002 | TAVERA | UN | 1 | 0 | 0
10026383 | NIPLE DE 2" X 6 DE ACERO INOX | 2002 | TAVERA | UN | 1 | 0 | 0
10026384 | NIPLE DE 1 1/4 EN HIERRO | 2002 | TAVERA | UN | 2 | 0 | 0
10026386 | MUNICIONES ESPECIAL 63X16MM | 2002 | TAVERA | UN | 4 | 0 | 0
10026391 | MOTOR MEGATRON TIPO 60-67 | 2002 | TAVERA | UN | 2 | 0 | 0
10026392 | MOTOR INTERRUPTOR ABB CF3397 | 2002 | TAVERA | UN | 2 | 0 | 0
10026398 | MODULO ABB PK723 | 2002 | TAVERA | UN | 2 | 0 | 0
10026401 | LUZ DE INDICADORES COLOR VERDE | 2017 | VALDESIA | UN | 2 | 0 | 0
10026404 | LIMPIADOR DE TARJETA ELECTRONICA | 2010 | JIMENOA | UN | 4 | 0.01 | 0.04
10026406 | LAMPARA SEÑALIZACION 24V | 2002 | TAVERA | UN | 9 | 0 | 0
10026408 | LAMPARA DE SEÑALIZACION 8 X 5 24V | 2002 | TAVERA | UN | 445 | 0 | 0
10026411 | LAMPARA DE ALOGENO 110 V 500W | 2002 | TAVERA | UN | 3 | 0 | 0
10026412 | KIT DE RETENEDORA DT 125 | 2002 | TAVERA | UN | 2 | 0 | 0
10026413 | KIT DE ORING ABB 201285 | 2002 | TAVERA | UN | 1 | 0 | 0
10026414 | JUNTA P/ RADIADORES DE 1/8 X 1 1/2 | 2002 | TAVERA | UN | 1 | 0 | 0
10026423 | FUNDMT. P/JUNTA DE CONCRETO 710X1270X10 | 2002 | TAVERA | UN | 1 | 0 | 0
10026424 | FUNDMT. P/JUNTA DE CONCRETO 580X540X3 | 2002 | TAVERA | UN | 1 | 0 | 0
10026427 | JUNTA CIRCULAR DE 16 CM | 2002 | TAVERA | UN | 6 | 0 | 0
10026428 | JUMPER G97GM X 300MCM | 2002 | TAVERA | UN | 6 | 0 | 0
10026429 | JUEGO DE SEPARADORES 145 X 170 X 10 MM | 2002 | TAVERA | UN | 2 | 0 | 0
10026430 | JUEGO DE CONTACTO P/ INTERUPTOR | 2002 | TAVERA | UN | 17 | 0 | 0
10026433 | ARANDELA DE BRONCE 56 X 100MM | 2002 | TAVERA | UN | 8 | 0 | 0
10026434 | ARANDELA DE BRONCE PLANA 16 X 20MM | 2002 | TAVERA | UN | 22 | 0 | 0
10026442 | FUSIBLE WH4 800A 500A 120KA | 2002 | TAVERA | UN | 3 | 0 | 0
10026443 | FUSIBLE TIPO CARTUCHO 4 AMP 500V | 2002 | TAVERA | UN | 167 | 0 | 0
10026443 | FUSIBLE TIPO CARTUCHO 4 AMP 500V | 2009 | RIO BLANCO | UN | 40 | 0 | 0
10026443 | FUSIBLE TIPO CARTUCHO 4 AMP 500V | 2022 | DOMINGO RODRIGUEZ | UN | 19 | 0 | 0
10026444 | FUSIBLE TIPO BOTELLA 2AMP/500V | 2007 | RINCON | UN | 12 | 0 | 0
10026446 | FUSIBLE T4P 20/24KB | 2002 | TAVERA | UN | 3 | 0 | 0
10026447 | FUSIBLE NH1GG 50 V A 250 A | 2002 | TAVERA | UN | 2 | 0 | 0
10026449 | FUSIBLE MISFA4V 2.5 400BAC UBA | 2002 | TAVERA | UN | 10 | 0 | 0
10026450 | FUSIBLE H221 200AMP | 2002 | TAVERA | UN | 9 | 0 | 0
10026456 | FUSIBLE AEG 10AMP / 6.7KB | 2002 | TAVERA | UN | 15 | 0 | 0
10026457 | FUSIBLE 800 AMP | 2008 | HATILLO | UN | 6 | 0 | 0
10026458 | FUSIBLE TIPO K 50A-38KV | 2005 | MONCION | UN | 3 | 0 | 0
10026458 | FUSIBLE TIPO K 50A-38KV | 2010 | JIMENOA | UN | 3 | 0.01 | 0.03
10026460 | FUSIBLE 25 AMPS/10.2KV | 2002 | TAVERA | UN | 9 | 0 | 0
10026460 | FUSIBLE 25 AMPS/10.2KV | 2015 | JIGüEY | UN | 2 | 0 | 0
10026461 | fusible dde cartucho 20amp/660v | 2021 | SABANETA | UN | 5 | 0 | 0
10026462 | FUSIBLE 16 AMP 500V | 2015 | JIGüEY | UN | 127 | 0 | 0
10026463 | FUENTE DE CORRIENTE CONTINUA N1692 | 2002 | TAVERA | UN | 1 | 0 | 0
10026464 | FLOTA DE NIVEL DE COGINTE SUSPERIOR | 2002 | TAVERA | UN | 4 | 0 | 0
10026467 | FILTRO ROSCABLE PARA MASCARILLA DE GAS | 2000 | SUMINISTRO HIDRO | UN | 5 | 0.01 | 0.05
10026467 | FILTRO ROSCABLE PARA MASCARILLA DE GAS | 2002 | TAVERA | UN | 10 | 0 | 0
10026469 | ARANDELA M10 X 12.5 MM | 2002 | TAVERA | UN | 10 | 0 | 0
10026471 | FILTRO DE AIRE VOLVO REF:3827589 | 2002 | TAVERA | UN | 1 | 0 | 0
10026472 | FILTRO DE AIRE COMPRESOR 32012957 | 2002 | TAVERA | UN | 4 | 0 | 0
10026473 | FILTRO DE AIRE CATERPILLAR RF:4L-9853 | 2002 | TAVERA | UN | 1 | 0 | 0
10026474 | FILTRO DE ACEITE W940/25 | 2002 | TAVERA | UN | 1 | 0 | 0
10026476 | FILTRO DE ACEITE CATERPILLAR IR-0721 | 2002 | TAVERA | UN | 2 | 0 | 0
10026477 | FILTRO DE ACEITE 70002 | 2002 | TAVERA | UN | 1 | 0 | 0
10026480 | FILTRO ACEITE HIDRAULICO VALDWIN PT681 | 2002 | TAVERA | UN | 8 | 0 | 0
10026484 | ESPARRAGO 16X92MM | 2002 | TAVERA | UN | 2 | 0 | 0
10026485 | ESPARRAGO 16X73MM | 2002 | TAVERA | UN | 2 | 0 | 0
10026486 | ESPARRAGO 16X136MM | 2002 | TAVERA | UN | 5 | 0 | 0
10026487 | ESPARRAGO 16X112MM | 2002 | TAVERA | UN | 2 | 0 | 0
10026489 | ESLINGA 50 X 1MM AZUL | 2002 | TAVERA | UN | 8 | 0 | 0
10026491 | ARANDELA INOXIDABLE 3/8 PLG | 2002 | TAVERA | UN | 210 | 0 | 0
10026491 | ARANDELA INOXIDABLE 3/8 PLG | 2011 | PINALITO | UN | 148 | 0 | 0
10026494 | ESCIBILLA PARA GENERADOR 30221 | 2002 | TAVERA | UN | 250 | 0 | 0
10026495 | EPOXY ADESIVO | 2002 | TAVERA | UN | 4 | 0 | 0
10026496 | EMPAQUETADURA 75 X 73MM | 2002 | TAVERA | UN | 4 | 0 | 0
10026501 | DESAFIX 013 | 2002 | TAVERA | UN | 11 | 0 | 0
10026503 | CURVA HG 3/4 A 90° | 2002 | TAVERA | UN | 2 | 0 | 0
10026505 | CURVA HG ROSCABLE DE 1" | 2002 | TAVERA | UN | 1 | 0 | 0
10026506 | CURVA HG ROSCABLE DE 1 1/2'' | 2002 | TAVERA | UN | 1 | 0 | 0
10026506 | CURVA HG ROSCABLE DE 1 1/2'' | 2011 | PINALITO | UN | 4 | 0 | 0
10026508 | CURVA ACERO INOXI 1" A 45º | 2002 | TAVERA | UN | 1 | 0 | 0
10026509 | CUÑA DE COBRE ESTAÑADA DE 1 3/4 X 3/4'' | 2002 | TAVERA | UN | 733 | 0 | 0
10026513 | COUPLING DE HIERRO DE 2" ROSCADO | 2002 | TAVERA | UN | 8 | 0 | 0
10026519 | CONVERTIDOR BBC VVX514-2 | 2002 | TAVERA | UN | 1 | 0 | 0
10026520 | CONTROL PARA GRUA DE CARGA | 2002 | TAVERA | UN | 1 | 0 | 0
10026523 | CONTACTOR A9A 26924 50/60HZ | 2002 | TAVERA | UN | 5 | 0 | 0
10026523 | CONTACTOR A9A 26924 50/60HZ | 2020 | SABANA YEGUA | UN | 1 | 0 | 0
10026524 | CONTACTO FIJO 3TY-1 | 2002 | TAVERA | UN | 6 | 0 | 0
10026526 | CONECTORES CURBO LIQUID TIPE 1/2 AZUL | 2002 | TAVERA | UN | 32 | 0 | 0
10026527 | CONECTOR SCHNEIDER 380 A 415V 16AMP | 2002 | TAVERA | UN | 2 | 0 | 0
10026530 | CONECTOR RECTO LIQUID TIGHT ROJO DE 2" | 2002 | TAVERA | UN | 3 | 0 | 0
10026531 | CONECTOR RECTO IMC 1 1/2 PLG | 2010 | JIMENOA | UN | 18 | 0.01 | 0.18
10026533 | CONECTOR MACHO 130V 32 AMP | 2002 | TAVERA | UN | 5 | 0 | 0
10026536 | CONECTOR IMC 1 PLG | 2005 | MONCION | UN | 10 | 0 | 0
10026537 | CONECTOR LEVINTON HEMBRA 125-250V 20AMP | 2002 | TAVERA | UN | 2 | 0 | 0
10026539 | CONECTOR HEMBRA SCHNEIDER 380 415V 16 A | 2002 | TAVERA | UN | 2 | 0 | 0
10026540 | CONECTOR HEMBRA 380V 415 32 AMP | 2002 | TAVERA | UN | 1 | 0 | 0
10026541 | CONECTOR DE COMUNICACIONES 800MHZ | 2011 | PINALITO | UN | 2 | 0 | 0
10026542 | CONECTOR DE COBRE PUESTA A TIERRA 2/0 | 2008 | HATILLO | UN | 328 | 0 | 0
10026545 | CONECTOR CURVO LIQUID TIGHT 1 1/2'' AZUL | 2002 | TAVERA | UN | 3 | 0 | 0
10026546 | CONECTOR ALUMINIO PLANO ALTA TENSION | 2002 | TAVERA | UN | 1 | 0 | 0
10026547 | CONECTOR ALUMINIO NNT17A | 2002 | TAVERA | UN | 1 | 0 | 0
10026555 | CODO SOLDABLE DE 1 1/2'' A 90° | 2002 | TAVERA | UN | 2 | 0 | 0
10026557 | BASE DE PT | 2002 | TAVERA | UN | 6 | 0 | 0
10026561 | CODO DE 3/8 A 45° ACERO INOXIDABLE | 2002 | TAVERA | UN | 4 | 0 | 0
10026563 | CODO DE 12MM ACERO INOX | 2002 | TAVERA | UN | 1 | 0 | 0
10026565 | CODO 3/4'' ACERO INOXIDABLE | 2002 | TAVERA | UN | 9 | 0 | 0
10026567 | CODO 2" 90° ACERO INOXIDABLE | 2002 | TAVERA | UN | 4 | 0 | 0
10026568 | CODO HG CON ROSCA 1/2" | 2027 | PALOMINO | UN | 7 | 1 | 7
10026569 | CODO 1 1/4 X 90° ACERO INOXIBLE | 2002 | TAVERA | UN | 9 | 0 | 0
10026569 | CODO 1 1/4 X 90° ACERO INOXIBLE | 2020 | SABANA YEGUA | UN | 10 | 0 | 0
10026572 | CLARIFIER ULTRA BLUE | 2002 | TAVERA | GAL | 6 | 0 | 0
10026573 | CINTA AISLANTE 1.4MM X 380MM | 2002 | TAVERA | UN | 5 | 0 | 0
10026578 | CASQUILLO SKF 3130 | 2002 | TAVERA | UN | 2 | 0 | 0
10026580 | CASQUILLO PARA SERVO MOTOR 2''X 3 3/4'' | 2002 | TAVERA | UN | 1 | 0 | 0
10026581 | CARRETEL DE INTERIOR DE BRIDA 192MM | 2002 | TAVERA | UN | 2 | 0 | 0
10026586 | CADENA PARA MOTOR DT125 | 2002 | TAVERA | UN | 2 | 0 | 0
10026590 | BLOQUE DE CONTACTO DE ENCLAVAMIENTO | 2027 | PALOMINO | UN | 1 | 1 | 1
10026595 | BULON MECANICO 38x76mm ACERO INOXI | 2002 | TAVERA | UN | 8 | 0 | 0
10026595 | BULON MECANICO 38x76mm ACERO INOXI | 2027 | PALOMINO | UN | 1 | 1 | 1
10026597 | BRIDA SOLDABLE DE 2 1/2'' | 2002 | TAVERA | UN | 15 | 0 | 0
10026598 | BLOQUE DE SEÑALIZACION 250V/40W | 2002 | TAVERA | UN | 1 | 0 | 0
10026610 | BOBINA 35 HOM | 2002 | TAVERA | UN | 10 | 0 | 0
10026613 | BRIDA CIEGA DE 4" | 2005 | MONCION | UN | 3 | 0 | 0
10026615 | BREGUAR DE RECUBIMIENTO BREAGUARD | 2002 | TAVERA | UN | 15 | 0 | 0
10026623 | BOMBILLA DE SEÑALIZACION 60V | 2023 | LOS TOROS | UN | 8 | 1 | 8
10026626 | BOBINA M7 220V / 50HZ | 2002 | TAVERA | UN | 1 | 0 | 0
10026628 | TRANSFORMADOR KSW52 | 2003 | ANGOSTURA | UN | 1 | 0 | 0
10026629 | TORNILLO HEXAG. 36X85MM | 2003 | ANGOSTURA | UN | 3 | 0 | 0
10026630 | TORNILLO EXAG.HM 22 X 24MM | 2003 | ANGOSTURA | UN | 26 | 0 | 0
10026631 | TORNILLO EXAG, 24X32 | 2003 | ANGOSTURA | UN | 42 | 0 | 0
10026632 | TORNILLO EXAG, 13X26 | 2003 | ANGOSTURA | UN | 21 | 0 | 0
10026633 | TORNILLO EXAG, 12X22 | 2003 | ANGOSTURA | UN | 320 | 0 | 0
10026634 | TORNILLO EXAG 41X62MM P/GENB | 2003 | ANGOSTURA | UN | 8 | 0 | 0
10026635 | TORNILLO CABEZA EXAG, 62MMX 132MM | 2003 | ANGOSTURA | UN | 1 | 0 | 0
10026637 | TORNILLO AVELLANADO 14X20MM | 2003 | ANGOSTURA | UN | 2 | 0 | 0
10026638 | TORNILLO ALLEN 16X25 | 2003 | ANGOSTURA | UN | 14 | 0 | 0
10026639 | SONDA TERMOMETRICA F-23 | 2003 | ANGOSTURA | UN | 1 | 0 | 0
10026640 | SONDA P/ ATERRIZAJE | 2003 | ANGOSTURA | UN | 3 | 0 | 0
10026641 | RODAMENTO 3004 | 2003 | ANGOSTURA | UN | 2 | 0 | 0
10026642 | PLATILLO 65X115 | 2003 | ANGOSTURA | UN | 4 | 0 | 0
10026643 | ORING DE 6MM X 110MM | 2003 | ANGOSTURA | UN | 4 | 0 | 0
10026644 | ORING 9MMX10MM | 2003 | ANGOSTURA | UN | 2 | 0 | 0
10026645 | ORING 7X150MM | 2003 | ANGOSTURA | UN | 9 | 0 | 0
10026646 | ORING 100MMX5MM | 2003 | ANGOSTURA | UN | 3 | 0 | 0
10026647 | MICRO SWITCH 15AMP 380V | 2003 | ANGOSTURA | UN | 7 | 0 | 0
10026648 | LETRA IMC TIPO T 1" | 2003 | ANGOSTURA | UN | 9 | 0 | 0
10026648 | LETRA IMC TIPO T 1" | 2027 | PALOMINO | UN | 1 | 0 | 0
10026649 | JUNTA TWINSET 155X12X8 | 2003 | ANGOSTURA | UN | 47 | 0 | 0
10026650 | JUNTA TWINSET 116X10X8 | 2003 | ANGOSTURA | UN | 48 | 0 | 0
10026651 | JUNTA DE ASBESTO 9-554P-18 | 2003 | ANGOSTURA | UN | 4 | 0 | 0
10026652 | INTERRUPTOR TERMICO 52 75K 6AMP | 2003 | ANGOSTURA | UN | 1 | 0 | 0
10026653 | INTERRUPTOR DE LLAVE10 A 5000 BBC GAV32 | 2003 | ANGOSTURA | UN | 1 | 0 | 0
10026654 | INTERRUPTOR 660V 16AMP | 2003 | ANGOSTURA | UN | 1 | 0 | 0
10026655 | FRECUENCIOMETRO 1 A 120HZ | 2003 | ANGOSTURA | UN | 1 | 0 | 0
10026656 | FILTRO DE COMB. TOYOTA HILUX UC-4808D | 2003 | ANGOSTURA | UN | 1 | 0 | 0
10026657 | FILTRO DE AIRE P/ ISUZU KB | 2003 | ANGOSTURA | UN | 1 | 0 | 0
10026658 | FILTRO DE ACEITE RXU1FD96 | 2003 | ANGOSTURA | UN | 8 | 0 | 0
10026659 | FILTRO DE ACEITE BN4HC | 2003 | ANGOSTURA | UN | 4 | 0 | 0
10026660 | ESPARRAGO M36 X140REF-V12 P/TURBINA | 2003 | ANGOSTURA | UN | 4 | 0 | 0
10026661 | ESPARRAGO 82X14MM | 2003 | ANGOSTURA | UN | 1 | 0 | 0
10026662 | CURVA DE 1 1/4 45° SOLDABLE | 2003 | ANGOSTURA | UN | 1 | 0 | 0
10026664 | CONECTOR DE MANGUERA CON INCENDIO 1/2 | 2003 | ANGOSTURA | UN | 5 | 0 | 0
10026665 | CEBOLLA P/LUBRICACION D/ACEITE VEHICULO | 2003 | ANGOSTURA | UN | 1 | 0 | 0
10026666 | BOMBILLO HALOGENO H4-55/60W | 2003 | ANGOSTURA | UN | 1 | 0 | 0
10026667 | BOMBILLA DE SODIO 175W | 2003 | ANGOSTURA | UN | 2 | 0 | 0
10026667 | BOMBILLA DE SODIO 175W | 2028 | BRAZO DERECHO | UN | 2 | 1 | 2
10026668 | BOBINA LX4-D12 | 2003 | ANGOSTURA | UN | 17 | 0 | 0
10026669 | BARRA DE ACERO INOX. 1XFT | 2003 | ANGOSTURA | UN | 1 | 0 | 0
10026670 | ARRANDELA EXTRELLADA 10MMX 2MM | 2003 | ANGOSTURA | UN | 320 | 0 | 0
10026671 | AMPERIMETRO 0 A 100AMP | 2003 | ANGOSTURA | UN | 1 | 0 | 0
10026671 | AMPERIMETRO 0 A 100AMP | 2005 | MONCION | UN | 1 | 0 | 0
10026672 | ACOPLE 1" | 2003 | ANGOSTURA | UN | 5 | 0 | 0
10026673 | WATTIMETRO WZTC96A | 2005 | MONCION | UN | 2 | 0 | 0
10026674 | VOLTIMETRO ZC9615A/MB | 2005 | MONCION | UN | 2 | 0 | 0
10026675 | VOLTIMETRO RZC964160B | 2005 | MONCION | UN | 2 | 0 | 0
10026676 | VOLTIMETRO RZC96200/5A 60HZ | 2005 | MONCION | UN | 2 | 0 | 0
10026677 | VOLTIMETRO RZC96 300/5A 60HZ | 2005 | MONCION | UN | 2 | 0 | 0
10026679 | VOLTIMETRO PORCENTUAL 120V / RAIZ 60HZ | 2005 | MONCION | UN | 1 | 0 | 0
10026680 | VOLTIMETRO ABB O A 10 4-20MA | 2005 | MONCION | UN | 1 | 0 | 0
10026685 | VALVULA UNS9A69 | 2005 | MONCION | UN | 1 | 0 | 0
10026686 | VALVULA UNS OCIO | 2005 | MONCION | UN | 1 | 0 | 0
10026687 | VALVULA REGULADORA REF 0983 | 2005 | MONCION | UN | 7 | 0 | 0
10026688 | VALVULA REGULADORA MOD 5W-50 | 2005 | MONCION | UN | 1 | 0 | 0
10026691 | VALVULA MANUAL 1 1/2" VOLMICO REF. CF8 | 2005 | MONCION | UN | 1 | 0 | 0
10026693 | VALVULA MANUAL DE ALTA PRESION SNF-9922 | 2005 | MONCION | UN | 8 | 0 | 0
10026696 | VALVULA MANUAL 09/95 | 2005 | MONCION | UN | 4 | 0 | 0
10026697 | VALVULA GENERADORA BOSS REF 0538103008 | 2005 | MONCION | UN | 1 | 0 | 0
10026698 | VALVULA DE TRANSFORMADOR REF D26707 | 2005 | MONCION | UN | 2 | 0 | 0
10026701 | VALVULA DE GLOBO DE 2 1/2" | 2005 | MONCION | UN | 1 | 0 | 0
10026702 | VALVULA DE BRONCE DE 150PSI | 2005 | MONCION | UN | 1 | 0 | 0
10026702 | VALVULA DE BRONCE DE 150PSI | 2008 | HATILLO | UN | 1 | 1 | 1
10026704 | VALVULA CHECK DE BRONCE 1" | 2009 | RIO BLANCO | UN | 1 | 0 | 0
10026705 | VALVULA DE BOLA EN BROCE 1 1/2" | 2010 | JIMENOA | UN | 3 | 0.01 | 0.03
10026706 | VALVULA DE BRONCE CONTRA INCENDIO CAB H | 2005 | MONCION | UN | 2 | 0 | 0
10026706 | VALVULA DE BRONCE CONTRA INCENDIO CAB H | 2015 | JIGüEY | UN | 2 | 0.01 | 0.02
10026707 | VALVULA DE BOLA HEMBRA Y MACHO DE 1 1/2 | 2005 | MONCION | UN | 1 | 0 | 0
10026708 | VALVULA DE ALTA PRESION REF PIATEN9183 | 2005 | MONCION | UN | 1 | 0 | 0
10026709 | VALVULA DE ALTA PRESION REF 332Z 15LITR | 2005 | MONCION | UN | 1 | 0 | 0
10026710 | VALVULA DE 3 VIAS 150PSI | 2005 | MONCION | UN | 5 | 0 | 0
10026713 | VALVULA BIDIRECCIONAL CIEGA 40MM | 2005 | MONCION | UN | 1 | 0 | 0
10026714 | VALVULA BIDIRECCIONAL BSC DE 25MM | 2005 | MONCION | UN | 2 | 0 | 0
10026718 | UNION MT DE 1/2" | 2005 | MONCION | UN | 1 | 0 | 0
10026719 | UNION DE COBRE PARA SOLDAR 22 X 32MM | 2005 | MONCION | UN | 12 | 0 | 0
10026720 | UNION DE BRONCE DE 1" | 2005 | MONCION | UN | 1 | 0 | 0
10026722 | TUERCA M16 DE ACERO INOXIDABLE | 2005 | MONCION | UN | 177 | 0 | 0
10026723 | TUERCA M12 GALVANIZADA | 2009 | RIO BLANCO | UN | 60 | 0 | 0
10026724 | ACELEROMETRO IMPACT TIPO 138-72 | 2005 | MONCION | UN | 2 | 0 | 0
10026725 | TUERCA M10 GALVANIZADA | 2005 | MONCION | UN | 39 | 0 | 0
10026725 | TUERCA M10 GALVANIZADA | 2009 | RIO BLANCO | UN | 22 | 0 | 0
10026727 | TUERCA HEXAGONAL DE 20MM ACERO INOX | 2005 | MONCION | UN | 11 | 0 | 0
10026729 | TUERCA ACERO INOXI 16MM | 2020 | SABANA YEGUA | UN | 101 | 0 | 0
10026730 | TUERCA CUADRADA HG M30x30x30 | 2005 | MONCION | UN | 42 | 0 | 0
10026731 | TUERCA 24 X 40 MM | 2015 | JIGüEY | UN | 12 | 0.01 | 0.12
10026732 | TUERCA 22x10MM | 2005 | MONCION | UN | 6 | 0 | 0
10026732 | TUERCA 22x10MM | 2015 | JIGüEY | UN | 450 | 0 | 0
10026733 | TUERCA 17MM | 2005 | MONCION | UN | 3690 | 0 | 0
10026733 | TUERCA 17MM | 2010 | JIMENOA | UN | 80 | 0.01 | 0.8
10026733 | TUERCA 17MM | 2015 | JIGüEY | UN | 52 | 0.01 | 0.52
10026742 | TRANSFORMADOR MONOFASICO 2.5KV /60HZ | 2005 | MONCION | UN | 1 | 0 | 0
10026743 | TRANSFORMADOR J772886 | 2005 | MONCION | UN | 1 | 0 | 0
10026745 | TRANSF TENSION TERMINAL 13,800V3/110,V3 | 2005 | MONCION | UN | 5 | 0 | 0
10026745 | TRANSF TENSION TERMINAL 13,800V3/110,V3 | 2015 | JIGüEY | UN | 2 | 0.01 | 0.02
10026746 | TRANSFORMADOR DE POTENCIA TIPO VL615 | 2005 | MONCION | UN | 1 | 0 | 0
10026747 | TRANSFORMADOR DE POTENCIA TIPO BLT | 2005 | MONCION | UN | 1 | 0 | 0
10026748 | TRANSFORMADOR DE POTENCIA 480-12V | 2005 | MONCION | UN | 1 | 0 | 0
10026749 | TRANSFORMADOR DE INTESIDAD TIPO M22AM12 | 2005 | MONCION | UN | 2 | 0 | 0
10026750 | TRANSFORMADOR DE INTESIDAD TIPO AM 182- | 2005 | MONCION | UN | 1 | 0 | 0
10026751 | TRANSFORMADOR DE INTENSIDAD TIPO YFH 30 | 2005 | MONCION | UN | 1 | 0 | 0
10026752 | TRANSF INTENSIDAD CM100/5 10VA 10P10-120 | 2005 | MONCION | UN | 2 | 0 | 0
10026753 | TRANSFORMADOR DE INTENSIDAD ATECHE 9604 | 2005 | MONCION | UN | 1 | 0 | 0
10026754 | TRANSFORMADOR DE CORRIENTE TC9MAQ REF T | 2005 | MONCION | UN | 1 | 0 | 0
10026755 | TRANSFORMADOR DE CORRIENTE TC8MAG AF023 | 2005 | MONCION | UN | 1 | 0 | 0
10026756 | TRANSFORMADOR DE CORRIENTE LIMIT SWITCH | 2005 | MONCION | UN | 1 | 0 | 0
10026757 | TRANSFORMADOR DE CORRIENTE KRONK12238 | 2005 | MONCION | UN | 3 | 0 | 0
10026758 | TRANSFORMADOR DE CORRIENTE KR-127 D/40 | 2005 | MONCION | UN | 3 | 0 | 0
10026759 | TRANSFORMADOR DE CORRIENTE BTE1720B | 2005 | MONCION | UN | 1 | 0 | 0
10026759 | TRANSFORMADOR DE CORRIENTE BTE1720B | 2011 | PINALITO | UN | 7 | 0 | 0
10026760 | TRANSFORMADOR DE CORRIENTE ALSTOM T/50D | 2005 | MONCION | UN | 1 | 0 | 0
10026762 | TRANSFORMADOR D/CORRIENTE TC1-1-3MAGRES | 2005 | MONCION | UN | 1 | 0 | 0
10026763 | TRANSF INTENSIDAD 300/5/12.5VA-25VA | 2005 | MONCION | UN | 2 | 0 | 0
10026765 | TRANSFORMADOR 11/4/2KV | 2005 | MONCION | UN | 2 | 0 | 0
10026766 | TRANSDUCTOR TIPO PCC-PT-P2 | 2005 | MONCION | UN | 4 | 0 | 0
10026768 | TRANSDUCTOR ABB ETI-30 | 2005 | MONCION | UN | 9 | 0 | 0
10026770 | TRANSDUCTOR E913G1/220BAR | 2005 | MONCION | UN | 35 | 0 | 0
10026771 | TRANSDUCTOR DIGITAL REF. KG9661-1FA00 | 2005 | MONCION | UN | 1 | 0 | 0
10026772 | TRANSDUCTOR ABB ETT-15 | 2005 | MONCION | UN | 4 | 0 | 0
10026773 | TRANSDUCTOR ABB ETM-15 | 2005 | MONCION | UN | 20 | 0 | 0
10026774 | TRANSDUCTOR 100BAR 4-20MA | 2005 | MONCION | UN | 2 | 0 | 0
10026776 | TORNILLO PRISIONERO 16 X 30 | 2005 | MONCION | UN | 5 | 0 | 0
10026777 | TORNILLO PRISIONERO 16 X 20 | 2005 | MONCION | UN | 9 | 0 | 0
10026778 | TORNILLO PRISIONERO 12 X 100 | 2005 | MONCION | UN | 1 | 0 | 0
10026779 | TORNILLO M12 X 4 MM | 2005 | MONCION | UN | 4 | 0 | 0
10026781 | TORNILLO CAB. HEX. 12x37mm | 2027 | PALOMINO | UN | 1050 | 0 | 0
10026782 | TORNILLO HEX. 69mm x 46mm x 6" | 2008 | HATILLO | UN | 2 | 0 | 0
10026785 | TORNILLO HEX. TROP. 24x5x90mm | 2009 | RIO BLANCO | UN | 366 | 0 | 0
10026787 | TORNILLO HEXAGONAL 24 X 100 | 2005 | MONCION | UN | 3 | 0 | 0
10026788 | TORNILLO HEXAGONAL 22 X 70 | 2005 | MONCION | UN | 35 | 0 | 0
10026788 | TORNILLO HEXAGONAL 22 X 70 | 2027 | PALOMINO | UN | 207 | 0 | 0
10026789 | TORNILLO HEXAGONAL 20 X 80MM | 2005 | MONCION | UN | 1 | 0 | 0
10026790 | AISLADOR DE CONTROL DEL GENERADOR 3 ORI | 2005 | MONCION | UN | 6 | 0 | 0
10026791 | AISLADOR DE PORCELANA 57-1S | 2005 | MONCION | UN | 36 | 0 | 0
10026792 | AISLADOR DE RESINA 130 X 58 X 55 | 2005 | MONCION | UN | 1 | 0 | 0
10026793 | AISLADOR DE RESINA 62X76X1.75MM | 2005 | MONCION | UN | 6 | 0 | 0
10026794 | AISLADOR DE RESINA 68x70x175MM | 2005 | MONCION | UN | 1 | 0 | 0
10026795 | AISLADOR DE RESINA 75X75X175 | 2005 | MONCION | UN | 2 | 0 | 0
10026796 | AISLADOR DE RESINA 76X78X175MM | 2005 | MONCION | UN | 3 | 0 | 0
10026797 | AISLADOR DE RESINA 92X101X175 | 2005 | MONCION | UN | 3 | 0 | 0
10026798 | AISLADOR DE RESINA 95X16X55 | 2005 | MONCION | UN | 1 | 0 | 0
10026800 | AISLADOR PARA INTERRUPTOR PRINCIPAL | 2005 | MONCION | UN | 7 | 0 | 0
10026801 | AISLADOR PARA RACKET | 2005 | MONCION | UN | 11 | 0 | 0
10026804 | TORNILLO HEXAGONAL 19X64 | 2005 | MONCION | UN | 49 | 0 | 0
10026805 | TORNILLO HEXAGONAL 19X57 | 2005 | MONCION | UN | 204 | 0 | 0
10026806 | TORNILLO HEXAGONAL 19X52 | 2005 | MONCION | UN | 537 | 0 | 0
10026807 | TORNILLO HEXAGONAL 19X45 | 2005 | MONCION | UN | 720 | 0 | 0
10026812 | TORNILLO HEXAGONAL 12 X 38 | 2005 | MONCION | UN | 97 | 0 | 0
10026814 | TORNILLO HELLTING 8X12 REF EPT68 | 2005 | MONCION | UN | 11 | 0 | 0
10026816 | TORNILLO CABEZA REDONDA DE M16 X 200MM | 2005 | MONCION | UN | 344 | 0 | 0
10026820 | TORNILLO ALLEN 24 X 58 | 2005 | MONCION | UN | 1 | 0 | 0
10026821 | TORNILLO ALLEN 20 X 78 | 2005 | MONCION | UN | 4 | 0 | 0
10026823 | AMPERIMETRO DE 0 400 AMP | 2005 | MONCION | UN | 1 | 0 | 0
10026826 | AMPERIMETRO ZC964/20AM=100% | 2005 | MONCION | UN | 2 | 0 | 0
10026827 | AMPERIMETRO ZC964/20AMA=100% | 2005 | MONCION | UN | 4 | 0 | 0
10026828 | AMPERIMETRO ZC964/20MA=100% | 2005 | MONCION | UN | 2 | 0 | 0
10026832 | TIRISTOR SEMI KRON 1000/08D | 2005 | MONCION | UN | 25 | 0 | 0
10026833 | TIRISTOR REF SFNHCANF | 2005 | MONCION | UN | 3 | 0 | 0
10026834 | TERMOSTATO REF BN16DN20 | 2005 | MONCION | UN | 1 | 0 | 0
10026835 | TERMOSTATO DE 0 A 80CM | 2005 | MONCION | UN | 3 | 0 | 0
10026841 | TERMOSTATO DE 0 A 120/C | 2005 | MONCION | UN | 5 | 0 | 0
10026842 | ANILLO DE BRONCE 210X180X25 | 2005 | MONCION | UN | 2 | 0 | 0
10026843 | ANILLO DE BRONCE 89X105 X 57 | 2005 | MONCION | UN | 1 | 0 | 0
10026845 | TERMOMETRO -20A120 | 2005 | MONCION | UN | 3 | 0 | 0
10026847 | ANILLO DE DESGASTE 55 5X460X 25 ACERO I | 2005 | MONCION | UN | 2 | 0 | 0
10026848 | ANILLO DE DESGASTE DE BRONCE 85X59X15 | 2005 | MONCION | UN | 4 | 0 | 0
10026850 | ANILLO DE COJINETE EN HIERRO 190X169X12 | 2005 | MONCION | UN | 2 | 0 | 0
10026854 | TERMINALES CM 5, 2-6 | 2025 | LAS DAMAS | UN | 90 | 1 | 90
10026855 | ANILLO DE MEDICION 600-252842 | 2005 | MONCION | UN | 3 | 0 | 0
10026856 | TERMINAL UNICULARES PROMECO REF 4036D15 | 2005 | MONCION | UN | 2 | 0 | 0
10026857 | TERMINAL TIPO TEE REF ATCC99 | 2005 | MONCION | UN | 2 | 0 | 0
10026858 | TERMINAL REF 110344 | 2005 | MONCION | UN | 1 | 0 | 0
10026859 | TERMINAL PERNO PARTIDO METALICO 11MM | 2005 | MONCION | UN | 7 | 0 | 0
10026860 | TERMINAL PERNO PARTIDO D/BRONCE 8MM | 2005 | MONCION | UN | 10 | 0 | 0
10026861 | TERMINAL PERNO PARTIDO 5MM | 2005 | MONCION | UN | 10 | 0 | 0
10026862 | TERMINAL PERNO PARTIDO 15MM | 2005 | MONCION | UN | 5 | 0 | 0
10026866 | TERMINAL MACHO REF M816MM | 2005 | MONCION | UN | 50 | 0 | 0
10026867 | TERMINAL MACHO 6 X 21MM AZUL | 2005 | MONCION | UN | 250 | 0 | 0
10026868 | TERMINAL FIJO DE ALUMINIO REF 5202143 | 2005 | MONCION | UN | 2 | 0 | 0
10026869 | TERMINAL FIJO DE ALUMINIO REF 5202/48 | 2005 | MONCION | UN | 1 | 0 | 0
10026870 | TERMINAL FB - 131 | 2005 | MONCION | UN | 1 | 0 | 0
10026871 | TERMINAL EXTENSOR REF F1700 | 2005 | MONCION | UN | 1 | 0 | 0
10026872 | TERMINAL ENROSCABLE P/PT REF PAM01 | 2005 | MONCION | UN | 1 | 0 | 0
10026873 | TERMINAL DOBLE 4/D | 2005 | MONCION | UN | 4 | 0 | 0
10026874 | TERMINAL DE OJO 4/0 CABLE | 2005 | MONCION | UN | 10 | 0 | 0
10026875 | TERMINAL DE OJO 18MM | 2005 | MONCION | UN | 100 | 0 | 0
10026876 | TERMINAL DE OJO 16MM | 2005 | MONCION | UN | 350 | 0 | 0
10026877 | TERMINAL DE OJO 12MM PROTECCION AMARILL | 2005 | MONCION | UN | 250 | 0 | 0
10026878 | TERMINAL DE BRAZO DE LA CUCHILLA | 2005 | MONCION | UN | 2 | 0 | 0
10026879 | TERMINAL DE ALUMINIO REF 70AL4N | 2005 | MONCION | UN | 5 | 0 | 0
10026880 | TERMINAL DE ACOPLE DE GAVETA | 2005 | MONCION | UN | 6 | 0 | 0
10026881 | TERMINAL C/CANDADO DE 135KW REF F1305 | 2005 | MONCION | UN | 2 | 0 | 0
10026884 | TARJETA REF. Y96C0095 | 2005 | MONCION | UN | 1 | 0 | 0
10026886 | TARJETA MODULAR REF. BTA'411'240 | 2005 | MONCION | UN | 1 | 0 | 0
10026887 | TARJETA ELECTRONICA UPS-MCE M002/P | 2005 | MONCION | UN | 1 | 0 | 0
10026888 | TARJETA ELECTRONICA SERIE 955008 | 2005 | MONCION | UN | 1 | 0 | 0
10026890 | TARJETA ELECTRONICA REF. YMRK000614-ABR | 2005 | MONCION | UN | 4 | 0 | 0
10026891 | TARJETA ELECTRONICA REF TMRK002239-BBR0 | 2005 | MONCION | UN | 2 | 0 | 0
10026891 | TARJETA ELECTRONICA REF TMRK002239-BBR0 | 2007 | RINCON | UN | 1 | 0.01 | 0.01
10026892 | TARJETA ELECTRONICA REF TMRK000508-BDR0 | 2005 | MONCION | UN | 5 | 0 | 0
10026893 | TARJETA ELECTRONICA P/AIRE ACONDICIONAD | 2005 | MONCION | UN | 1 | 0 | 0
10026895 | TARJETA ELECTRONICA ABB UN507 | 2005 | MONCION | UN | 1 | 0 | 0
10026896 | TARJETA ELECTRONICA ABB REF SK004B | 2005 | MONCION | UN | 1 | 0 | 0
10026898 | TARJETA DE CONTADOR 6ES5242-1AA41 | 2005 | MONCION | UN | 1 | 0 | 0
10026900 | TARJETA D/COMUNICACION Z REF 643304001/ | 2005 | MONCION | UN | 1 | 0 | 0
10026901 | TARJETA D/COMUNICACION REF 64060400402 | 2005 | MONCION | UN | 2 | 0 | 0
10026902 | TARJETA CELTA REF 6433004000-04001596 | 2005 | MONCION | UN | 1 | 0 | 0
10026903 | TARJETA CELTA REF 640504016-02001-50006 | 2005 | MONCION | UN | 1 | 0 | 0
10026904 | TAPON PARA TUBO DE MALLA | 2025 | LAS DAMAS | UN | 23 | 1 | 23
10026906 | TAPON DE ACEITE D/LA BOBINA HIDAC | 2005 | MONCION | UN | 1 | 0 | 0
10026910 | ARANDELA 2 x 2 GALV. | 2005 | MONCION | UN | 56 | 0 | 0
10026911 | TAPA PARA MOTOR DE CORRERA REF ASSEMBR | 2005 | MONCION | UN | 1 | 0 | 0
10026913 | TAPA P/MODULO DE PRUEBA KP-11366-004 | 2005 | MONCION | UN | 4 | 0 | 0
10026918 | ARANDELA CUADRA 30 X 14 MM | 2005 | MONCION | UN | 7 | 0 | 0
10026919 | SOPORTE PARA TERMINAL | 2005 | MONCION | UN | 6 | 0 | 0
10026921 | SOPORTE DE SIST CONTRA INCENCIO | 2005 | MONCION | UN | 1 | 0 | 0
10026922 | SOPORTE DE PANELES 60X40 PLASTICO | 2005 | MONCION | UN | 34 | 0 | 0
10026923 | SOPORTE DE MICA DE 4 SECCION PARA TRANS | 2005 | MONCION | UN | 24 | 0 | 0
10026924 | SOPORTE DE FIBRA DE VIDRIO AISLANTE REF | 2005 | MONCION | UN | 30 | 0 | 0
10026925 | SOPORTE AISLANTE EN FIBRA REF GAB303PO5 | 2005 | MONCION | UN | 5 | 0 | 0
10026927 | ARANDELA DE ALUMINIO M12 | 2005 | MONCION | UN | 21 | 0 | 0
10026929 | SENSOR TIPO LM123004PB | 2005 | MONCION | UN | 2 | 0 | 0
10026930 | SENSOR REF 69D09CDS4010 X PT 100 | 2005 | MONCION | UN | 9 | 0 | 0
10026932 | SENSOR REF 214752 | 2005 | MONCION | UN | 2 | 0 | 0
10026933 | SENSOR PS10-30GP50-WA | 2005 | MONCION | UN | 18 | 0 | 0
10026934 | SENSOR DE PROXIMIDAD XZCP1141L5 | 2005 | MONCION | UN | 6 | 0 | 0
10026936 | ARANDELA PRESION TROP. 16mm X 27mm | 2005 | MONCION | UN | 252 | 0 | 0
10026936 | ARANDELA PRESION TROP. 16mm X 27mm | 2008 | HATILLO | UN | 23 | 0 | 0
10026937 | ARANDELA DE PRESION 17 X 27 | 2009 | RIO BLANCO | UN | 30 | 0 | 0
10026938 | SENSOR DE PROXIMIDAD REF 871C-D1NP5E2 | 2005 | MONCION | UN | 5 | 0 | 0
10026939 | SENSOR DE PROXIMIDAD NJ412GM50-W0 | 2005 | MONCION | UN | 6 | 0 | 0
10026940 | SENSOR DE PROXIMIDAD BES-516326E4-Y | 2005 | MONCION | UN | 2 | 0 | 0
10026941 | SENSOR DE FLUJO SI 1004 | 2005 | MONCION | UN | 8 | 0 | 0
10026942 | SENSOR DE FLUJO S15004 | 2005 | MONCION | UN | 1 | 0 | 0
10026943 | SENSOR D/FLUJO D PRESION S-20 D/0-60PSI | 2005 | MONCION | UN | 6 | 0 | 0
10026944 | SENSOR BUHLER24V/DC | 2005 | MONCION | UN | 5 | 0 | 0
10026945 | SENSOR 872C-M15NP30AZ | 2005 | MONCION | UN | 9 | 0 | 0
10026946 | SELLO RETENEDORA JW74-070085 | 2005 | MONCION | UN | 1 | 0 | 0
10026948 | SELECTOR DE 6 POSICIONES C17-A007-600-E | 2005 | MONCION | UN | 1 | 0 | 0
10026950 | SELECTOR DE POSICIONES 1-0-2 | 2005 | MONCION | UN | 3 | 0 | 0
10026951 | SELECTOR DE POSICIONES 0-RS-ST-TR REF C | 2005 | MONCION | UN | 1 | 0 | 0
10026952 | SELECTOR DE POSICION DE 1-2 REF 1060900 | 2005 | MONCION | UN | 1 | 0 | 0
10026953 | SELECTOR DE POSICION DE 1" REF 003 | 2005 | MONCION | UN | 1 | 0 | 0
10026954 | ARANDELA DE PRESION M8 | 2005 | MONCION | UN | 23 | 0 | 0
10026955 | ARANDELA DE SEGURIDAD 45X70 | 2005 | MONCION | UN | 4 | 0 | 0
10026956 | SELECTOR DE POSICION 1-2 REF 0008914A | 2005 | MONCION | UN | 4 | 0 | 0
10026958 | ARANDELA DE SEGURIDAD M20 | 2005 | MONCION | UN | 2 | 0 | 0
10026959 | SELECTOR DE POSICION 1-0 CON LLAME 9909 | 2005 | MONCION | UN | 1 | 0 | 0
10026960 | SELECTOR DE POSICION 0-A-B-C REF 101900 | 2005 | MONCION | UN | 1 | 0 | 0
10026961 | SELECTOR DE POSICION 0-1-2 REF 0024 | 2005 | MONCION | UN | 1 | 0 | 0
10026962 | SELECTOR DE POSICION #10 REF 99064 | 2005 | MONCION | UN | 2 | 0 | 0
10026963 | SELECTOR DE APARTURA Y CIERRE REF C17BR | 2005 | MONCION | UN | 1 | 0 | 0
10026964 | SELECTOR DE 2 POSICIONES REF 129900042 | 2005 | MONCION | UN | 2 | 0 | 0
10026967 | RODAMIENTO ZF6212-2Z/C3 | 2005 | MONCION | UN | 3 | 0 | 0
10026968 | RODAMIENTO SNR 207EG15 | 2005 | MONCION | UN | 1 | 0 | 0
10026969 | ARANDELA PLAN A18 X 45MM | 2005 | MONCION | UN | 57 | 0 | 0
10026970 | RODAMIENTO SKF6206-2Z/C3 | 2005 | MONCION | UN | 11 | 0 | 0
10026971 | RODAMIENTO SKF6022/2Z/03 | 2005 | MONCION | UN | 5 | 0 | 0
10026972 | RODAMIENTO SKF NUP 207SP | 2005 | MONCION | UN | 3 | 0 | 0
10026973 | ARANDELA PLANA 13 X 32 MM | 2005 | MONCION | UN | 230 | 0 | 0
10026975 | RODAMIENTO SKF 6316Z/C3 | 2005 | MONCION | UN | 8 | 0 | 0
10026976 | RODAMIENTO SKF 6204-2RS4 | 2005 | MONCION | UN | 1 | 0 | 0
10026977 | RODAMIENTO SFK NU204 | 2005 | MONCION | UN | 6 | 0 | 0
10026979 | RODAMIENTO NTNNVP207 | 2005 | MONCION | UN | 11 | 0 | 0
10026982 | RODAMIENTO NTN6013 | 2005 | MONCION | UN | 3 | 0 | 0
10026982 | RODAMIENTO NTN6013 | 2009 | RIO BLANCO | UN | 1 | 0 | 0
10026984 | RODAMIENTO NTN 6212 ZZ | 2005 | MONCION | UN | 4 | 0 | 0
10026985 | RODAMIENTO NTN 6205ZZC3/2AS | 2005 | MONCION | UN | 18 | 0 | 0
10026989 | RODAMIENTO E2.6203-2Z/C3 | 2007 | RINCON | UN | 5 | 0 | 0
10026990 | RODAMIENTO CKF6204-2RSH/C3 | 2005 | MONCION | UN | 4 | 0 | 0
10026991 | RODAMIENTO SKF 6013 2Z/C3 | 2005 | MONCION | UN | 6 | 0 | 0
10026992 | ARANDELA TIPO CANDADO DE 12MM | 2005 | MONCION | UN | 1008 | 0 | 0
10026993 | ARANDELA TIPO CANDADO DE 14MM | 2005 | MONCION | UN | 3365 | 0 | 0
10026994 | RODAMIENTO SKF 33212 | 2005 | MONCION | UN | 2 | 0 | 0
10026995 | RODAMIENTO SKF3305 | 2005 | MONCION | UN | 1 | 0 | 0
10026996 | RODAMIENTO SKF 6010-2Z | 2005 | MONCION | UN | 6 | 0 | 0
10026997 | RODAMIENTO SKF 6007-2RS1 | 2005 | MONCION | UN | 5 | 0 | 0
10027000 | RIEL 19 X 1 | 2005 | MONCION | UN | 2 | 0 | 0
10027002 | RETENEDORA DE GOMA 123 X 110 X 2 | 2005 | MONCION | UN | 39 | 0 | 0
10027003 | RETENEDORA 95 X 105 | 2005 | MONCION | UN | 20 | 0 | 0
10027009 | BABI 420x200 mm | 2005 | MONCION | UN | 2 | 0 | 0
10027012 | RESISTOR DRAWNING NO 226B3032 | 2005 | MONCION | UN | 2 | 0 | 0
10027013 | RESISTOR DRAWING NO 22682898G91 | 2005 | MONCION | UN | 1 | 0 | 0
10027014 | RESISTENCIA NP290706/99 | 2005 | MONCION | UN | 3 | 0 | 0
10027015 | RESISTENCIA EOP C/CIRCUITO ELECTRICO | 2005 | MONCION | UN | 2 | 0 | 0
10027016 | RESISTENCIA DEL SISTEMA DE EXITACION | 2005 | MONCION | UN | 1 | 0 | 0
10027017 | RESISTENCIA DE CONTROL 300W ELECTRICO | 2005 | MONCION | UN | 1 | 0 | 0
10027018 | RESISTENCIA DE ATERRIZAJE LTL S. 00L48 | 2005 | MONCION | UN | 1 | 0 | 0
10027019 | RESISTENCIA CALEFACTORA 110-240V AC/DC | 2005 | MONCION | UN | 1 | 0 | 0
10027020 | RESISTENCIA 300 OMH | 2005 | MONCION | UN | 2 | 0 | 0
10027023 | RESISTENCIA 120V P3 271 | 2005 | MONCION | UN | 1 | 0 | 0
10027024 | REMACHE N25326 | 2005 | MONCION | UN | 82 | 0 | 0
10027025 | RELE TIPO MULTIFUNCIONAL MD32 | 2005 | MONCION | UN | 1 | 0 | 0
10027027 | RELE TERMICO 44-54A /RTA2G | 2005 | MONCION | UN | 1 | 0 | 0
10027028 | RELE TEMPORARIZADOR 3RP1525-1AQ30 | 2005 | MONCION | UN | 1 | 0 | 0
10027029 | RELE RHOMBERG 24VDC | 2005 | MONCION | UN | 2 | 0 | 0
10027033 | RELE PM4H | 2005 | MONCION | UN | 2 | 0 | 0
10027034 | RELE PHOENIX 120V 250VAC | 2005 | MONCION | UN | 10 | 0 | 0
10027036 | RELE METALTEX OP3RC66/11 125VDC | 2005 | MONCION | UN | 13 | 0 | 0
10027037 | RELE METALTEX MSO1084 24VCC | 2005 | MONCION | UN | 2 | 0 | 0
10027038 | RELE IK ANALOGO SERIE 6600 | 2005 | MONCION | UN | 1 | 0 | 0
10027039 | RELE FINDER 10AMP 250V 125VDC | 2005 | MONCION | UN | 8 | 0 | 0
10027039 | RELE FINDER 10AMP 250V 125VDC | 2027 | PALOMINO | UN | 12 | 0 | 0
10027040 | RELE ESTADO SOLIDO REF. SVDA/3V25 | 2005 | MONCION | UN | 4 | 0 | 0
10027041 | RELE ELECTROMECANICO DT1 110V | 2005 | MONCION | UN | 2 | 0 | 0
10027042 | RELE DE VELOCIDAD 600-084010 | 2005 | MONCION | UN | 1 | 0 | 0
10027043 | RELE DE TRANSMISION Y DISTRIBUCION MOD | 2005 | MONCION | UN | 1 | 0 | 0
10027044 | RELE DE PROTECCION SERIE 72800'S'1'125A | 2005 | MONCION | UN | 1 | 0 | 0
10027046 | RELE DE MINIMA TENSION AGUAS ARRIBA 24V | 2005 | MONCION | UN | 3 | 0 | 0
10027047 | BASE PARA ALARMA CONTRA INCENCIO | 2005 | MONCION | UN | 1 | 0 | 0
10027048 | RELE DE FASE MODELO 460 | 2005 | MONCION | UN | 1 | 0 | 0
10027050 | BASE PARA EXPANXION NON-CPU-SLOTS | 2005 | MONCION | UN | 1 | 0 | 0
10027051 | RELE DE EXITACION MOD 331136A T154ED08 | 2005 | MONCION | UN | 2 | 0 | 0
10027052 | RELE DE ESTADO SOLIDO HDA-3V2SE | 2005 | MONCION | UN | 6 | 0 | 0
10027053 | RELE DE DISTANCIA P442 | 2005 | MONCION | UN | 1 | 0 | 0
10027054 | RELE DE CIERRE DE ALIMENTACION CC | 2005 | MONCION | UN | 7 | 0 | 0
10027059 | BASE PARA RELE TIPO TRP 6930 | 2005 | MONCION | UN | 3 | 0 | 0
10027060 | BASE PARA RELE TRP6930 | 2005 | MONCION | UN | 31 | 0 | 0
10027066 | RELE AUXILIAR REF 28 | 2005 | MONCION | UN | 2 | 0 | 0
10027067 | RELE AUXILIAR K1A K1F K2 | 2005 | MONCION | UN | 3 | 0 | 0
10027068 | RELE AUXILIAR 2AMP SIEMENS | 2005 | MONCION | UN | 1 | 0 | 0
10027069 | RELE ARTICHE RI16 24VCC C | 2005 | MONCION | UN | 1 | 0 | 0
10027072 | RELAY REF. 600-08380956 | 2005 | MONCION | UN | 2 | 0 | 0
10027074 | REGULADOR DE VOTAJE TIPO AVC 63-7 | 2005 | MONCION | UN | 1 | 0 | 0
10027075 | REGULADOR DE SALIDA DE VOLTAJE 24V 250V | 2005 | MONCION | UN | 1 | 0 | 0
10027076 | REDUCCION HEMBRE Y MACHO 14MM | 2005 | MONCION | UN | 10 | 0 | 0
10027079 | BLOQUE AISLANTE 100 X 360MM | 2005 | MONCION | UN | 8 | 0 | 0
10027080 | REDUCCION 28MM PVC | 2005 | MONCION | UN | 20 | 0 | 0
10027082 | BLOQUE DE CONTACTO REF. ZK2992 | 2005 | MONCION | UN | 12 | 0 | 0
10027084 | RECTIFICADOR EATON MOD APR48 | 2005 | MONCION | UN | 1 | 0 | 0
10027088 | PULSOMETRO WIKA 35B | 2005 | MONCION | UN | 12 | 0 | 0
10027089 | PULSOMETRO 250V 3AMP 100VA | 2005 | MONCION | UN | 1 | 0 | 0
10027090 | PULSADOR C/LLAVE REF 285AZ905 | 2005 | MONCION | UN | 1 | 0 | 0
10027093 | PT100 A600 | 2005 | MONCION | UN | 6 | 0 | 0
10027094 | PT100 A2200 | 2005 | MONCION | UN | 2 | 0 | 0
10027096 | PT100 A 400 | 2005 | MONCION | UN | 1 | 0 | 0
10027098 | PROTECCION PARA MOTOR GV2ME07 | 2011 | PINALITO | UN | 7 | 0 | 0
10027099 | BOBINA DE MINIMA TESION UN845 | 2005 | MONCION | UN | 4 | 0 | 0
10027100 | BOBINA DE TRANSFORMADOR LADO ESTRELLA R | 2005 | MONCION | UN | 1 | 0 | 0
10027101 | BOBINA DE TRANSFORMADOR REF ICM9003RES2 | 2005 | MONCION | UN | 1 | 0 | 0
10027102 | BOBINA DE TRANSFORMADOR REF TC7M1QRES23 | 2005 | MONCION | UN | 1 | 0 | 0
10027103 | BOBINA DE TRANSFORMADOR REF TCM901RES | 2005 | MONCION | UN | 1 | 0 | 0
10027105 | BOBINA LUCIFER 14W 24V | 2005 | MONCION | UN | 2 | 0 | 0
10027107 | PRESOSTATO SWING BAILE 250V 5AMP PSID | 2005 | MONCION | UN | 4 | 0 | 0
10027108 | PRESOSTATO HYDHC1700 | 2005 | MONCION | UN | 2 | 0 | 0
10027110 | PRESOSTATO DE 0 - 600 BAR MOD. SOPAC | 2005 | MONCION | UN | 2 | 0 | 0
10027110 | PRESOSTATO DE 0 - 600 BAR MOD. SOPAC | 2007 | RINCON | UN | 2 | 0.01 | 0.02
10027111 | BOBINA PARKER L009890B | 2005 | MONCION | UN | 15 | 0 | 0
10027112 | PRESOSTATO 0.1 A 0.1 | 2005 | MONCION | UN | 3 | 0 | 0
10027113 | POWER SUPPLY TRIFASICO 100/600VAC | 2005 | MONCION | UN | 2 | 0 | 0
10027115 | POWER SUPPLY SIEMENS REF 6ES7307-1BA01 | 2002 | TAVERA | UN | 2 | 0 | 0
10027115 | POWER SUPPLY SIEMENS REF 6ES7307-1BA01 | 2005 | MONCION | UN | 2 | 0 | 0
10027117 | POWER SUPPLY SIEMENS MOD PS-307 | 2005 | MONCION | UN | 1 | 0 | 0
10027118 | BOBINA VICKERC 24V 30W | 2005 | MONCION | UN | 3 | 0 | 0
10027120 | BOCINETA METALICA DEL SISTEMA CONTRA IN | 2005 | MONCION | UN | 8 | 0 | 0
10027121 | POWER SUPPLY REF IC693PWR330H | 2005 | MONCION | UN | 6 | 0 | 0
10027122 | PORTA SENSOR DE TEMPERATURA | 2005 | MONCION | UN | 2 | 0 | 0
10027123 | BOMBA CUMMING 3845163 | 2005 | MONCION | UN | 1 | 0 | 0
10027127 | PORTA FUSIBLE 500V 500AMP | 2005 | MONCION | UN | 6 | 0 | 0
10027129 | PORTA FUSIBLE 500V 20AMP | 2005 | MONCION | UN | 2 | 0 | 0
10027130 | PORTA FUSIBLE 63AMP/500V | 2002 | TAVERA | UN | 5 | 0.01 | 0.05
10027130 | PORTA FUSIBLE 63AMP/500V | 2005 | MONCION | UN | 4 | 0 | 0
10027131 | BOMBA INYECTORA DE ACEITE 3821517 | 2005 | MONCION | UN | 1 | 0 | 0
10027132 | BOMBA INYECTORA DE ACEITE REF 30852LB | 2005 | MONCION | UN | 1 | 0 | 0
10027136 | BOMBA WALCHEM MD:EI-B114CUR 115V 0.8A | 2005 | MONCION | UN | 3 | 0 | 0
10027138 | POLO DE EXITACION DE CONTRAEMBALSE | 2005 | MONCION | UN | 1 | 0 | 0
10027140 | PLANTINA CON ROSCA 100 X 20MM CUADRADA | 2005 | MONCION | UN | 8 | 0 | 0
10027142 | PLACA METALICA D 4 EDIFICIOS 100X120X15 | 2005 | MONCION | UN | 8 | 0 | 0
10027143 | BOMBILLA SON-T 250W E39 220V-240V 50/60 | 2005 | MONCION | UN | 1 | 0 | 0
10027144 | PLACA DE DOS AGUJEROS 30X90MM | 2005 | MONCION | UN | 6 | 0 | 0
10027146 | PLACA DE 8 AGUJEROS 90 X 305 | 2005 | MONCION | UN | 2 | 0 | 0
10027147 | PLACA DE 8 AGUJEROS 105 X 370 | 2005 | MONCION | UN | 2 | 0 | 0
10027148 | PLACA DE 5 AGUJEROS 70 X 160 | 2005 | MONCION | UN | 6 | 0 | 0
10027149 | PLACA DE 4 AGUJEROS | 2005 | MONCION | UN | 63 | 0 | 0
10027157 | BOMBILLO DE SEÑALIZACION 120V 5WATT | 2005 | MONCION | UN | 5 | 0 | 0
10027158 | BOMBILLO DE SEÑALIZACION 24V 5W | 2005 | MONCION | UN | 81 | 0 | 0
10027159 | PIN DE ACERO 4 X 45 MM | 2005 | MONCION | UN | 5 | 0 | 0
10027160 | PIN CONICO 22 X 100 | 2005 | MONCION | UN | 4 | 0 | 0
10027162 | PIN CONICO 20 X 210 | 2005 | MONCION | UN | 2 | 0 | 0
10027163 | PIN CONICO 20x70mm | 2005 | MONCION | UN | 8 | 0 | 0
10027164 | PIN AISLANTE DE FIBRA REF GAB307C05758 | 2005 | MONCION | UN | 7 | 0 | 0
10027165 | PIN 32 X 59 | 2005 | MONCION | UN | 2 | 0 | 0
10027168 | BOMBINA REF 70399F | 2005 | MONCION | UN | 9 | 0 | 0
10027169 | PILA 3V | 2005 | MONCION | UN | 8 | 0 | 0
10027170 | PESA PARA SISTEMA CONTRA INCENDIO | 2005 | MONCION | UN | 2 | 0 | 0
10027172 | PERNO P/TURBINA 38X142 | 2005 | MONCION | UN | 3 | 0 | 0
10027174 | PERNO 112X48 | 2005 | MONCION | UN | 8 | 0 | 0
10027175 | PERNO 110X48 | 2005 | MONCION | UN | 8 | 0 | 0
10027177 | BORNERA D/TERMINALES | 2009 | RIO BLANCO | UN | 9 | 0 | 0
10027178 | BORNERA DE 10 CONEXIONES REF PB10F16A | 2005 | MONCION | UN | 3 | 0 | 0
10027182 | PASADOR 13x224 mm | 2009 | RIO BLANCO | UN | 2 | 0 | 0
10027183 | PARARAYO POLIN -S 10N DEL 12.5KV ABB | 2005 | MONCION | UN | 5 | 0 | 0
10027184 | PARARAYO 48KV | 2005 | MONCION | UN | 20 | 0 | 0
10027185 | BORNERA DE CONEXIÓN 300V/40A | 2005 | MONCION | UN | 44 | 0 | 0
10027185 | BORNERA DE CONEXIÓN 300V/40A | 2008 | HATILLO | UN | 10 | 0 | 0
10027185 | BORNERA DE CONEXIÓN 300V/40A | 2009 | RIO BLANCO | UN | 45 | 0 | 0
10027186 | BORNERA DE PRUEBA | 2005 | MONCION | UN | 2 | 0 | 0
10027188 | PARARAYO 18KV | 2005 | MONCION | UN | 1 | 0 | 0
10027189 | PARARAYO 10KZ ZNP010 | 2005 | MONCION | UN | 1 | 0 | 0
10027190 | PARARAYO 10KV A 20KA | 2005 | MONCION | UN | 1 | 0 | 0
10027191 | BORNERA STAFF | 2005 | MONCION | UN | 24 | 0 | 0
10027192 | BORNERA U KK | 2005 | MONCION | UN | 24 | 0 | 0
10027194 | PANTALLA P/SISTEMA DE AIRE COMPRIMIDO | 2005 | MONCION | UN | 1 | 0 | 0
10027195 | PANTALLA DE LOS PROETECTORES DEL GENERA | 2005 | MONCION | UN | 1 | 0 | 0
10027199 | PALETA DE RODETE | 2005 | MONCION | UN | 2 | 0 | 0
10027200 | OROMETRO CROSET | 2005 | MONCION | UN | 1 | 0 | 0
10027206 | ORIMETRO CE-HK-6 | 2005 | MONCION | UN | 1 | 0 | 0
10027207 | OJO DE TENSOR ALTA TENSION REF F522304 | 2005 | MONCION | UN | 2 | 0 | 0
10027208 | NU.312.E.M.J30 | 2005 | MONCION | UN | 8 | 0 | 0
10027209 | JUMTA TIPO NOTA MUSICAL 110x20x45mm | 2005 | MONCION | UN | 1 | 0 | 0
10027215 | NIPLE DE BRENCE DE 1/4 | 2005 | MONCION | UN | 12 | 0 | 0
10027218 | MOTOR ELECTRICO HERBOLE 1080A6 480V | 2005 | MONCION | UN | 1 | 0 | 0
10027219 | MOTOR ELECTRICO BALDOR REF. 1022BP0.5HP | 2005 | MONCION | UN | 1 | 0 | 0
10027222 | MOTOR ACCIONADOR REF CE127B | 2005 | MONCION | UN | 5 | 0 | 0
10027223 | MOTOR 24V ABB REF 507407507 MOTOR ABB | 2005 | MONCION | UN | 1 | 0 | 0
10027224 | MOTOBOMBA LEISTRIZ REF 100493-001 220V | 2005 | MONCION | UN | 1 | 0 | 0
10027228 | MONITOR REGULADOR DE TURBINA SIEMENS C- | 2005 | MONCION | UN | 2 | 0 | 0
10027230 | MODULO SIMATIC REF 6ES7431-1KF00-0AB0 | 2005 | MONCION | UN | 1 | 0 | 0
10027231 | MODULO SIEMENS T/ SIMATIC OP 17 P/EL REG | 2005 | MONCION | UN | 1 | 0 | 0
10027233 | BRIDA DE 2'' DE 4 AGUJERO | 2002 | TAVERA | UN | 2 | 0 | 0
10027233 | BRIDA DE 2'' DE 4 AGUJERO | 2005 | MONCION | UN | 3 | 0 | 0
10027234 | MODULO SIEMENS CON ENTRADA Y SALIDA DE | 2005 | MONCION | UN | 1 | 0 | 0
10027236 | MODULO DE SEÑAL MOD 6ES7422-1BL00 | 2005 | MONCION | UN | 3 | 0 | 0
10027236 | MODULO DE SEÑAL MOD 6ES7422-1BL00 | 2011 | PINALITO | UN | 1 | 0 | 0
10027238 | MODULO INTERSEC 620243026 | 2005 | MONCION | UN | 2 | 0 | 0
10027239 | MODULO ELECTRONICO ABB TIPO 4 CANALES P | 2005 | MONCION | UN | 1 | 0 | 0
10027240 | MODULO DE SEÑAL DE1A3 MOD 6ES7421-IBL01 | 2005 | MONCION | UN | 1 | 0 | 0
10027241 | MODULO DE SEÑAL MOD 6ES7431-1KF00 | 2005 | MONCION | UN | 3 | 0 | 0
10027241 | MODULO DE SEÑAL MOD 6ES7431-1KF00 | 2011 | PINALITO | UN | 1 | 0 | 0
10027243 | BRIDA ROSCADA 1" DE 4 AGUJEROS | 2027 | PALOMINO | UN | 11 | 0 | 0
10027246 | MODULO DE SALIDA ABB BOM24 | 2005 | MONCION | UN | 1 | 0 | 0
10027248 | MODULO DE PRUEBA REF 4IT4VT3P | 2005 | MONCION | UN | 1 | 0 | 0
10027249 | MODULO DE PRUEBA B10M | 2005 | MONCION | UN | 2 | 0 | 0
10027250 | MODULO DE ENTRADA Y SALIDA TSXMZ28DR | 2005 | MONCION | UN | 5 | 0 | 0
10027251 | MODULO DE ENTRADA Y SALIDA TSXDSZ3272 | 2005 | MONCION | UN | 2 | 0 | 0
10027252 | BRIDA HIERRO NEGRO 9" DE 8 AGUJEROS | 2005 | MONCION | UN | 2 | 0 | 0
10027254 | MODULO DE ENTRADA DIGITAL SIEMENS SIMAT | 2005 | MONCION | UN | 1 | 0 | 0
10027255 | MODULO DE ENTRADA DIGITAL ABB 457177702 | 2005 | MONCION | UN | 2 | 0 | 0
10027256 | MODULO DE ENTRADA ANALOGICA AI-6300 | 2002 | TAVERA | UN | 2 | 0 | 0
10027256 | MODULO DE ENTRADA ANALOGICA AI-6300 | 2005 | MONCION | UN | 1 | 0 | 0
10027256 | MODULO DE ENTRADA ANALOGICA AI-6300 | 2008 | HATILLO | UN | 3 | 0 | 0
10027258 | MODULO D/POWER SUPPLY 100-240VAC 45/66H | 2005 | MONCION | UN | 3 | 0 | 0
10027259 | MODULO CPU 058065 | 2005 | MONCION | UN | 1 | 0 | 0
10027260 | MODULO CONTADOR E6ES5240-1AA21 | 2005 | MONCION | UN | 1 | 0 | 0
10027261 | MODEM PROGRAMABLE MOTOROLA REF RLN 008G | 2005 | MONCION | UN | 1 | 0 | 0
10027262 | MODULO ADAP. SIMATIC ST SER 6ES7470 | 2005 | MONCION | UN | 1 | 0 | 0
10027263 | METRO BASE CON COMUNICACION Y DISPLAY I | 2011 | PINALITO | UN | 1 | 0 | 0
10027264 | MEMORY CARD RAM 256KB/16BNT | 2005 | MONCION | UN | 3 | 0 | 0
10027265 | MEDIDOR DIGITAL DE PANEL SN4X0L005 | 2005 | MONCION | UN | 2 | 0 | 0
10027266 | MEDIDOR DE RAYO MEIDEN | 2005 | MONCION | UN | 26 | 0 | 0
10027267 | MEDIDOR DE NIVEL DE ACEITE DEL GENERADO | 2005 | MONCION | UN | 1 | 0 | 0
10027267 | MEDIDOR DE NIVEL DE ACEITE DEL GENERADO | 2015 | JIGüEY | UN | 1 | 0 | 0
10027268 | MEDIDOR DE NIVEL 230V 1A 50VA | 2005 | MONCION | UN | 3 | 0 | 0
10027274 | BUSHING PARA BOMBA DE POZO DE ACHIQUE | 2005 | MONCION | UN | 1 | 0 | 0
10027277 | MANGA JC219 | 2005 | MONCION | UN | 18 | 0 | 0
10027280 | MANECILLA DE LLAVE ROJA REF 3W12 | 2005 | MONCION | UN | 13 | 0 | 0
10027282 | LUZ PILOTO DE CONTROL ROJO | 2005 | MONCION | UN | 85 | 0 | 0
10027282 | LUZ PILOTO DE CONTROL ROJO | 2007 | RINCON | UN | 1 | 0.01 | 0.01
10027283 | LUZ PILOTO DE CONTROL BLANCO | 2005 | MONCION | UN | 49 | 0 | 0
10027284 | LUZ PILOTO D/CONTROL VERDE AC/DC 24V 10 | 2005 | MONCION | UN | 160 | 0 | 0
10027286 | LIMPIADOR DE RADIADOR CRC | 2005 | MONCION | UN | 127 | 0 | 0
10027288 | LIMIT SWITCH 35E4Q06/3A | 2005 | MONCION | UN | 15 | 0 | 0
10027291 | PAPEL D/LIJA NO. 1500 | 2005 | MONCION | UN | 5 | 0 | 0
10027292 | LETRA TRES VIAS DE 1 1/2" | 2005 | MONCION | UN | 7 | 0 | 0
10027295 | CABLE DE CONTROL 20WAG-300V | 2016 | AGUACATE | ROL | 1 | 0 | 0
10027296 | LETRA IMC TIPO UL 4" | 2027 | PALOMINO | UN | 2 | 0 | 0
10027297 | LETRA LL IMC 2" | 2005 | MONCION | UN | 1 | 0 | 0
10027297 | LETRA LL IMC 2" | 2024 | MAGUEYAL | UN | 1 | 0 | 0
10027298 | LETRA IMC (T) 1" | 2008 | HATILLO | UN | 28 | 0 | 0
10027299 | LETRA IMC LB 1 PLG | 2008 | HATILLO | UN | 35 | 0 | 0
10027299 | LETRA IMC LB 1 PLG | 2010 | JIMENOA | UN | 25 | 1 | 25
10027299 | LETRA IMC LB 1 PLG | 2011 | PINALITO | UN | 8 | 0 | 0
10027300 | LAYNER 20MM | 2005 | MONCION | UN | 2 | 0 | 0
10027307 | LAMPARA CON BASE SYLVANIA MR16 12V 50V | 2005 | MONCION | UN | 2 | 0 | 0
10027309 | LAMPARA HALOGENO 50W 12V | 2005 | MONCION | UN | 1 | 0 | 0
10027310 | LAMPARA 10 X 28 | 2005 | MONCION | UN | 180 | 0 | 0
10027311 | LAMINA AISLANTE NEGRA 16 X 100 MM | 2005 | MONCION | UN | 500 | 0 | 0
10027316 | CAJA D/BATERIA PLASTICA 175X145X360 225 | 2005 | MONCION | UN | 3 | 0 | 0
10027317 | JUNTA DE KLINGER REF C-4400 | 2005 | MONCION | UN | 8 | 0 | 0
10027317 | JUNTA DE KLINGER REF C-4400 | 2011 | PINALITO | UN | 3 | 0 | 0
10027318 | JUNTA DE DIAMETRO INTERIOR 25 X 40 | 2005 | MONCION | UN | 10 | 0 | 0
10027319 | JUNTA DE DIAMETRO INTERIOR 3 1/2"x1/4" | 2005 | MONCION | UN | 3 | 0 | 0
10027320 | JUNTA DE DIAMETRO INFERIOR DE 3" | 2005 | MONCION | UN | 6 | 0 | 0
10027323 | JUEGO DE PESAS REF NR215117 | 2005 | MONCION | UN | 4 | 0 | 0
10027324 | JUEGO DE ORING A BOTELLA HIDRAULICA | 2005 | MONCION | UN | 3 | 0 | 0
10027328 | INDICADOR DE TIEMPO MOD TS-8XXXX | 2005 | MONCION | UN | 2 | 0 | 0
10027330 | INDICADOR DE FLUJO 250 Y 3AMP | 2005 | MONCION | UN | 5 | 0 | 0
10027331 | INDICADOR DE CORRIENTE ABB | 2005 | MONCION | UN | 1 | 0 | 0
10027334 | HMI OP17 SIMATIC C1 | 2009 | RIO BLANCO | UN | 1 | 0 | 0
10027335 | CALZO DE HIERRO 50 X 30 | 2005 | MONCION | C/U | 10 | 0 | 0
10027338 | GRAPA METALICA UNITRU 1'' | 2002 | TAVERA | UN | 13 | 0 | 0
10027340 | GANCHO DIFERENCIAL 1TON SIN CADENA | 2005 | MONCION | UN | 8 | 0 | 0
10027341 | LENGÜETA DE SEGURIDAD 10 TONELADAS | 2010 | JIMENOA | UN | 2 | 0.01 | 0.02
10027344 | FUSIBLE DE PORCELANA DCA 500V 63AMP | 2005 | MONCION | UN | 5 | 0 | 0
10027347 | FUSIBLE 500V 20AMP | 2005 | MONCION | UN | 2 | 0 | 0
10027348 | CANCAMO DE OJO M48 x 8.6 TONELADAS | 2027 | PALOMINO | UN | 4 | 1 | 4
10027349 | CANCAMO PARA PUENTE DE GRUA | 2005 | MONCION | UN | 2 | 0 | 0
10027351 | FUENTE TIRISTORES ABB REF H1-1101052050 | 2005 | MONCION | UN | 1 | 0 | 0
10027353 | CANDADO EXTERNO M10 | 2005 | MONCION | UN | 29 | 0 | 0
10027354 | FUENTE SIEMENS PARA PLC 313C TIPO S-300 | 2005 | MONCION | UN | 4 | 0 | 0
10027355 | FUENTE SIEMENS 4AMP | 2005 | MONCION | UN | 1 | 0 | 0
10027356 | FUENTE DE VOLTAJE 10AMP 24VOLT 50/60HZ | 2005 | MONCION | UN | 2 | 0 | 0
10027357 | FUENTE DE ALIMENTACION 44V 10AMP | 2005 | MONCION | UN | 1 | 0 | 0
10027358 | FUENTE SELTA MOD. 65511340D16-06 000431 | 2005 | MONCION | UN | 1 | 0 | 0
10027359 | FRECUENCIMETRO 120/360H2 | 2005 | MONCION | UN | 3 | 0 | 0
10027360 | CAPACITOR D/10MF 370AC | 2005 | MONCION | UN | 2 | 0 | 0
10027361 | FLUSOMETRO MAGNETRAL REF NOD-FA0-8N-101 | 2005 | MONCION | UN | 1 | 0 | 0
10027362 | FLUSOMETRO MAGNETRAL AZUL REF P50-BK2B1 | 2005 | MONCION | UN | 1 | 0 | 0
10027363 | FLEJE DE ABRAZADERA SOLDADO DE COBRE | 2005 | MONCION | UN | 170 | 0 | 0
10027364 | FINAL DE CARRERA REF: FCR006-16A/690V | 2005 | MONCION | UN | 1 | 0 | 0
10027365 | FINAL DE CARRERA CP REF VDE0660 | 2005 | MONCION | UN | 20 | 0 | 0
10027367 | FILTRO MAHLEP13111X10 | 2012 | SALTO DE CONSTANZA | UN | 5 | 0.01 | 0.05
10027368 | FILTRO HIDRAULICO P566201 | 2005 | MONCION | UN | 24 | 0 | 0
10027370 | FILTRO DUPLEX DE 4" | 2005 | MONCION | UN | 1 | 0 | 0
10027371 | FILTRO DE AIRE 11323374 | 2005 | MONCION | UN | 1 | 0 | 0
10027372 | FILTRO DE AGUA Y ACEITE SUPER TRIPLE 33 | 2005 | MONCION | UN | 2 | 0 | 0
10027373 | CASQUILLO 25X50X60 | 2005 | MONCION | UN | 8 | 0 | 0
10027374 | CASQUILLO 45 X 50 | 2005 | MONCION | UN | 1 | 0 | 0
10027376 | FILTRO DE ACEITE MP C5-050-P25A | 2005 | MONCION | UN | 1 | 0 | 0
10027377 | FILTRO DE ACEITE M150 | 2005 | MONCION | UN | 4 | 0 | 0
10027378 | FILTRO DE ACEITE HYDAC 1262957 | 2005 | MONCION | UN | 1 | 0 | 0
10027379 | FILTRO DE ACEITE CAKATA REF. 16400-N960D | 2005 | MONCION | UN | 1 | 0 | 0
10027380 | CASQUILLO DE BRONCE 205X180X165 | 2005 | MONCION | UN | 4 | 0 | 0
10027381 | CASQUILLO DE BRONCE 45 X 50 X 28 | 2005 | MONCION | UN | 2 | 0 | 0
10027383 | CASQUILLO DE BRONCE 47X75 | 2005 | MONCION | UN | 1 | 0 | 0
10027384 | FILTRO DE ACEITE BF988 | 2005 | MONCION | UN | 1 | 0 | 0
10027386 | FILTRO DMD- 0015B6OB | 2005 | MONCION | UN | 1 | 0 | 0
10027387 | FILTRO D/COMPRESOR BAVER 81799 | 2005 | MONCION | UN | 2 | 0 | 0
10027388 | FILTRO D/ACEITE M300 HIERRO METALICO | 2005 | MONCION | UN | 3 | 0 | 0
10027389 | FILTRO BALDWING PF10 | 2005 | MONCION | UN | 4 | 0 | 0
10027389 | FILTRO BALDWING PF10 | 2028 | BRAZO DERECHO | UN | 5 | 1 | 5
10027394 | ESPARRAGO 560MMX76 | 2005 | MONCION | UN | 2 | 0 | 0
10027395 | ESPARRAGO 48 X 260 | 2005 | MONCION | UN | 6 | 0 | 0
10027397 | ESPARRAGO 24 X 305 | 2005 | MONCION | UN | 16 | 0 | 0
10027398 | ESPARRAGO 22 X 195 | 2005 | MONCION | UN | 8 | 0 | 0
10027399 | ESPARRAGO 20 X 480MM | 2005 | MONCION | UN | 3 | 0 | 0
10027401 | ESPARRAGO 14 X 116 | 2005 | MONCION | UN | 9 | 0 | 0
10027402 | ESCOBILLA REF 6-6 | 2005 | MONCION | UN | 67 | 0 | 0
10027403 | CEBOLLA DE LUBRICACION REF. C22331 | 2005 | MONCION | UN | 1 | 0 | 0
10027405 | CENTRAL D/ FRECUENCIA 641384200-1 001568 | 2005 | MONCION | UN | 1 | 0 | 0
10027406 | CENTRAL D/ FRECUENCIA 640404004-02001457 | 2005 | MONCION | UN | 1 | 0 | 0
10027407 | ENTRADA ANALOGICA 620-293037 | 2005 | MONCION | UN | 5 | 0 | 0
10027408 | CEPILLO DE ALAMBRE CON MANGO | 2005 | MONCION | UN | 11 | 0 | 0
10027409 | CERRADURA DE LA TAPA DEL GENERADOR | 2005 | MONCION | UN | 8 | 0 | 0
10027410 | ENFUFLE LEVINTON 20A 211/480V | 2005 | MONCION | UN | 1 | 0 | 0
10027416 | CHAPA METALICA 490X50 | 2005 | MONCION | C/U | 6 | 0 | 0
10027417 | ELECTROVALVULA WANLFLUH 24VDC 60V | 2005 | MONCION | UN | 1 | 0 | 0
10027420 | ELECTROVALVULA HIDRO PA 20-150BAR 30VDC | 2005 | MONCION | UN | 4 | 0 | 0
10027421 | ELECTROVALVULA DE 1" REF 250VAC 10A | 2005 | MONCION | UN | 1 | 0 | 0
10027422 | ELECTROVALVULA DE 1 1/2" REF 250VAC 10A | 2005 | MONCION | UN | 2 | 0 | 0
10027423 | ELECTROVALVULA CONTRANS 20MA 45VDC | 2005 | MONCION | UN | 1 | 0 | 0
10027424 | ELECTROVALVULA BOSCH 50MA | 2005 | MONCION | UN | 1 | 0 | 0
10027425 | ELECTROVALVULA BOSCH 0-811-404-1413 15B | 2005 | MONCION | UN | 3 | 0 | 0
10027426 | ELECTROVALVULA BOSCH 0811024011250BAR | 2005 | MONCION | UN | 1 | 0 | 0
10027427 | CHEQUE DE BRONCE DE 3/4" | 2005 | MONCION | UN | 10 | 0 | 0
10027428 | CHEQUE DE BRONCE GRADUABLE | 2005 | MONCION | UN | 2 | 0 | 0
10027429 | ELECTROVALVULA BOSCH 08100018163 15BAR | 2005 | MONCION | UN | 1 | 0 | 0
10027431 | ELECTROIMAN DE DISPARO TMA38552448 | 2005 | MONCION | UN | 1 | 0 | 0
10027432 | ELECTRODO UNIVERSAL DE 1/8 X 14" E7018 | 2031 | REPUESTOS VEHICULOS | UN | 3 | 0 | 0
10027433 | CHUMACERA SN517 ABJ | 2005 | MONCION | UN | 2 | 0 | 0
10027437 | DISYUNTOR TRIFASICO 20A 220AMP | 2005 | MONCION | UN | 1 | 0 | 0
10027438 | DISYUNTOR TJK436150 | 2005 | MONCION | UN | 2 | 0 | 0
10027439 | DISYUNTOR TJK436125 | 2005 | MONCION | UN | 2 | 0 | 0
10027440 | DISYUNTOR TFK236175 | 2005 | MONCION | UN | 2 | 0 | 0
10027442 | DISYUNTOR TFK2242 | 2005 | MONCION | UN | 1 | 0 | 0
10027443 | CINTA PARA CIERRE HERMETICA | 2005 | MONCION | UN | 1 | 0 | 0
10027444 | DISYUNTOR TERMOMAGNTIC 2 POLOS 15A 480V | 2005 | MONCION | UN | 12 | 0 | 0
10027446 | DISYUNTOR SIR10 | 2005 | MONCION | UN | 1 | 0 | 0
10027449 | DISYUNTOR CL10A311M4 | 2005 | MONCION | UN | 1 | 0 | 0
10027451 | DISYUNTOR BIPOLAR S272 | 2005 | MONCION | UN | 3 | 0 | 0
10027453 | DISYUNTOR 60A 2 POLOS | 2005 | MONCION | UN | 1 | 0 | 0
10027454 | DISPOSITIVO PARA DOBLAR GRATA | 2005 | MONCION | UN | 2 | 0 | 0
10027455 | DISPOSITIVO DE CONTROL DE NIVEL CON APER | 2005 | MONCION | UN | 2 | 0 | 0
10027456 | DISPOSITIVO D/OJINETE D/ENERADOR DE BRO | 2005 | MONCION | UN | 15 | 0 | 0
10027457 | CODIFICADOR DE DESPLAZAMIENTO | 2005 | MONCION | UN | 3 | 0 | 0
10027458 | DISPOSITIVO ANTIBOMBEO PARA HD4-B04/12 | 2005 | MONCION | UN | 2 | 0 | 0
10027459 | DISPLAY CUTTER HAMMER IQ200D | 2005 | MONCION | UN | 1 | 0 | 0
10027460 | DISPENSADOR DE CALOR P/INTERRUPTOR 1 | 2005 | MONCION | UN | 2 | 0 | 0
10027463 | DISCO DE CORTE DAIWA 7" X 1/8" X 7/8" | 2025 | LAS DAMAS | UN | 3 | 0 | 0
10027464 | DISCO DE CORTE DAIWA 115X3.2MM X 2223 | 2002 | TAVERA | UN | 45 | 0 | 0
10027465 | DIODO DE ROTURA | 2005 | MONCION | UN | 4 | 0 | 0
10027467 | DESHIDRATADOR DE SILICA REF NO600200300 | 2005 | MONCION | UN | 1 | 0 | 0
10027468 | DESHIDRATADOR DE SILICA GEL 109D3K9 | 2005 | MONCION | UN | 1 | 0 | 0
10027469 | CUT OUT 200AMP | 2005 | MONCION | UN | 3 | 0 | 0
10027471 | CURVA CONDULET 1 1/2" | 2005 | MONCION | UN | 3 | 0 | 0
10027473 | CUÑA AISLANTE DEL GENERADOR CON AGUJERO | 2005 | MONCION | UN | 700 | 0 | 0
10027474 | CUERPO ELECTROVALVULA REF 10100AMRIK5B | 2005 | MONCION | UN | 2 | 0 | 0
10027476 | CPU SIEMENS REF 6ES7413-1XG02 | 2005 | MONCION | UN | 1 | 0 | 0
10027478 | CPU SIEMENS PARA PLC S7-400 | 2005 | MONCION | UN | 2 | 0 | 0
10027479 | CPU DE PLC REF IC693 CPU 374-GS | 2005 | MONCION | UN | 2 | 0 | 0
10027481 | CPU 364 IC 693 CPU 364-BB | 2005 | MONCION | UN | 2 | 0 | 0
10027487 | COUPLING EMT 1" 542 | 2015 | JIGüEY | UN | 6 | 0 | 0
10027488 | COUPLING DEL SIST HIDRAULICO DE SERVOMO | 2005 | MONCION | UN | 2 | 0 | 0
10027489 | COUPLING 3/4" | 2010 | JIMENOA | UN | 24 | 0.01 | 0.24
10027489 | COUPLING 3/4" | 2011 | PINALITO | UN | 296 | 0 | 0
10027492 | CORREA C/RADIO 30 DE DISTRIBUCION | 2005 | MONCION | UN | 1 | 0 | 0
10027498 | CONVERTIDOR ADELCO 100170BCC SALIDA 24V | 2005 | MONCION | UN | 4 | 0 | 0
10027499 | CONVERSAL DE SEÑAL AZUL S0NAITMD 4000 | 2005 | MONCION | UN | 1 | 0 | 0
10027501 | CONTADOR DE ENERGIA KW/H X 100 KILOBAR | 2005 | MONCION | UN | 1 | 0 | 0
10027502 | CONTACTOR TERMICO RW21D | 2005 | MONCION | UN | 1 | 0 | 0
10027504 | CONTACTOR TERMICO RT1L | 2005 | MONCION | UN | 1 | 0 | 0
10027504 | CONTACTOR TERMICO RT1L | 2015 | JIGüEY | UN | 1 | 0 | 0
10027505 | CONTACTOR TERMICO LR-D09 306 | 2005 | MONCION | UN | 2 | 0 | 0
10027506 | CONTACTOR TERMICO LR2K0312 | 2005 | MONCION | UN | 1 | 0 | 0
10027509 | CODO SEMI CURVA GALVANIZADO DE 1 1/2" | 2005 | MONCION | UN | 15 | 0 | 0
10027511 | CONTACTOR GE CLO7A311MS | 2005 | MONCION | UN | 7 | 0 | 0
10027512 | CONTACTOR REF. CL00A310T5 | 2005 | MONCION | UN | 14 | 0 | 0
10027513 | CONTACTOR REF. 3RT16361A | 2005 | MONCION | UN | 2 | 0 | 0
10027514 | CONTACTOR REF. 3RT1046-1AK60 | 2005 | MONCION | UN | 2 | 0 | 0
10027516 | COJINETE 32 X 30 | 2005 | MONCION | UN | 25 | 0 | 0
10027517 | COJINETE 40 X 30MM | 2005 | MONCION | UN | 16 | 0 | 0
10027518 | COJINETE 40 X 50MM | 2005 | MONCION | UN | 12 | 0 | 0
10027519 | CONTACTOR REF. 3RT1016-1AM22 | 2005 | MONCION | UN | 2 | 0 | 0
10027520 | CONTACTOR REF, EL07A311M3 | 2005 | MONCION | UN | 1 | 0 | 0
10027523 | CONTACTOR LP1B0910 | 2005 | MONCION | UN | 2 | 0 | 0
10027524 | CONTACTOR LC1D115 | 2005 | MONCION | UN | 1 | 0 | 0
10027525 | CONTACTOR LC1 F185 | 2005 | MONCION | UN | 1 | 0 | 0
10027525 | CONTACTOR LC1 F185 | 2027 | PALOMINO | UN | 1 | 1 | 1
10027526 | CONTACTOR CL04 | 2005 | MONCION | UN | 3 | 0 | 0
10027526 | CONTACTOR CL04 | 2007 | RINCON | UN | 1 | 0.01 | 0.01
10027528 | CONTACTOR AUXILIAR REF. 3RT1016-1AK62 | 2005 | MONCION | UN | 1 | 0 | 0
10027530 | CONTACTOR AUXILIAR 24V REF 3RH2131 | 2005 | MONCION | UN | 1 | 0 | 0
10027531 | CONTACTOR AUXILIAR 125VDC CAD 32M7 | 2005 | MONCION | UN | 10 | 0 | 0
10027531 | CONTACTOR AUXILIAR 125VDC CAD 32M7 | 2011 | PINALITO | UN | 7 | 0 | 0
10027532 | CONTACTOR AUXILIAR 24V 3RH2131-1BG40 | 2005 | MONCION | UN | 5 | 0 | 0
10027536 | CONTACTOR 3RT1017-1AK61 | 2005 | MONCION | UN | 5 | 0 | 0
10027538 | CONECTOR 16A 380V | 2005 | MONCION | UN | 4 | 0 | 0
10027541 | CONTACTO RS2411 | 2005 | MONCION | UN | 4 | 0 | 0
10027542 | CONTACTO POLO TRANSFORMADOR NMG 590-800 | 2005 | MONCION | UN | 1 | 0 | 0
10027543 | CONTACTO PARA ARRANCADOR MAGNETICO M3 | 2005 | MONCION | UN | 3 | 0 | 0
10027544 | CONTACTO PARA ARRANCADOR MAGNETICO 16MM | 2005 | MONCION | UN | 6 | 0 | 0
10027545 | CONTACTO P/ARRANCADO MAGNETICO CH3M | 2005 | MONCION | UN | 12 | 0 | 0
10027546 | CONTACTO MOVIL REF. 385558400 | 2005 | MONCION | UN | 1 | 0 | 0
10027547 | CONECTOR BX 3/4 | 2005 | MONCION | UN | 1 | 0 | 0
10027548 | CONECTOR BX RECTO DE 1/2" | 2005 | MONCION | UN | 25 | 0 | 0
10027549 | CONTACTO FIJO TIPO SB6/145 | 2005 | MONCION | UN | 1 | 0 | 0
10027550 | CONTACTO AUXILIAR TIPO 8696 | 2005 | MONCION | UN | 23 | 0 | 0
10027551 | CONTACTO AUXILIAR REF. G42 | 2005 | MONCION | UN | 1 | 0 | 0
10027552 | CONTACTO AUXILIAR GB2-AN11 | 2005 | MONCION | UN | 1 | 0 | 0
10027553 | CONECTOR RECTO LIQUID TIGHT DE 4'' | 2002 | TAVERA | UN | 3 | 0.01 | 0.03
10027555 | CONTACTO AUXILIAR 380V 25AMP | 2005 | MONCION | UN | 1 | 0 | 0
10027558 | CONJUNTO DE RESISTENCIA REF 03497 | 2005 | MONCION | UN | 1 | 0 | 0
10027559 | CONJUNTO DE RATIFICADOR SEMI KRON 086 | 2005 | MONCION | UN | 1 | 0 | 0
10027560 | CONJUNTO DE COJINETE PARA MOTOR DISEL | 2005 | MONCION | UN | 7 | 0 | 0
10027562 | CONJUNTO DE COJINETE ALTERNADOR D/DIESE | 2005 | MONCION | UN | 1 | 0 | 0
10027564 | CONJUNTO DE ANILLO DE LA PLANTA DIESEL | 2005 | MONCION | UN | 3 | 0 | 0
10027566 | CONECTOR DE INTERRUPTOR 3610 | 2005 | MONCION | UN | 1 | 0 | 0
10027568 | CONECTORES PVC DE 1/2" | 2005 | MONCION | UN | 10 | 0 | 0
10027569 | CONECTOR CURVO AMAR. LIQUIT TIGH 1" | 2008 | HATILLO | UN | 3 | 0 | 0
10027570 | CONECTORES ELECTRICO LVER-V10-5509 24V/ | 2005 | MONCION | UN | 35 | 0 | 0
10027571 | CONECTOR DE TRANSFORMADOR AUTOMATICO 11 | 2005 | MONCION | UN | 1 | 0 | 0
10027572 | CONECTOR DE TRANSFORMADOR DE ALTA CONIC | 2005 | MONCION | UN | 3 | 0 | 0
10027573 | CONECTORES DE TURBINA DE 1/2" | 2005 | MONCION | UN | 50 | 0 | 0
10027574 | CONECTORES DE TUBERIA 1" x 3/4" | 2005 | MONCION | UN | 85 | 0 | 0
10027575 | CONECTOR SIEMENS REF 6ES7-972-OBB60-OX4 | 2002 | TAVERA | UN | 5 | 0 | 0
10027575 | CONECTOR SIEMENS REF 6ES7-972-OBB60-OX4 | 2005 | MONCION | UN | 3 | 0 | 0
10027576 | CONECTOR RECTO LIQUID TIGHT DE 1 1/2 MOR | 2002 | TAVERA | UN | 15 | 0.01 | 0.15
10027577 | CONECTOR FRONTAL PLC-SM322 | 2027 | PALOMINO | UN | 15 | 1 | 15
10027578 | CONECTOR FRONTAL 620.243017 | 2005 | MONCION | UN | 4 | 0 | 0
10027581 | CONECTOR MT 1/2 PLG | 2002 | TAVERA | UN | 3 | 0 | 0
10027581 | CONECTOR MT 1/2 PLG | 2005 | MONCION | UN | 1 | 0 | 0
10027581 | CONECTOR MT 1/2 PLG | 2011 | PINALITO | UN | 15 | 0 | 0
10027582 | CONECTOR RECTO LIQUID TIGHT DE 3/4 PLG | 2005 | MONCION | UN | 2 | 0 | 0
10027582 | CONECTOR RECTO LIQUID TIGHT DE 3/4 PLG | 2008 | HATILLO | UN | 27 | 0 | 0
10027582 | CONECTOR RECTO LIQUID TIGHT DE 3/4 PLG | 2010 | JIMENOA | UN | 5 | 1 | 5
10027582 | CONECTOR RECTO LIQUID TIGHT DE 3/4 PLG | 2011 | PINALITO | UN | 1 | 0 | 0
10027582 | CONECTOR RECTO LIQUID TIGHT DE 3/4 PLG | 2015 | JIGüEY | UN | 230 | 0 | 0
10027583 | CONECTOR LIQUIDTIGHT RECT 1 PLG | 2005 | MONCION | UN | 9 | 0 | 0
10027583 | CONECTOR LIQUIDTIGHT RECT 1 PLG | 2008 | HATILLO | UN | 12 | 0 | 0
10027583 | CONECTOR LIQUIDTIGHT RECT 1 PLG | 2010 | JIMENOA | UN | 28 | 0.01 | 0.28
10027583 | CONECTOR LIQUIDTIGHT RECT 1 PLG | 2020 | SABANA YEGUA | UN | 1 | 0 | 0
10027584 | VALVULA DE BOLA PVC 1/2 | 2027 | PALOMINO | UN | 1 | 0 | 0
10027585 | VALVULA P/MANOMETRO DE BRONCE | 2009 | RIO BLANCO | UN | 1 | 0 | 0
10027586 | VALVULA MANUAL DE DOBLE ACCION | 2009 | RIO BLANCO | UN | 1 | 0 | 0
10027600 | UNIDAD DE ALIMENTACION PLC-ATI-IE-02 | 2009 | RIO BLANCO | UN | 1 | 0 | 0
10027601 | TUERCA HEX. HN M36 | 2008 | HATILLO | UN | 38 | 0 | 0
10027603 | TUERCA HEX.TROP. 49x30x26mm | 2009 | RIO BLANCO | UN | 5 | 0 | 0
10027605 | TUERCA DE SEGURIDAD 60MM | 2009 | RIO BLANCO | UN | 1 | 0 | 0
10027606 | TUERCA DE PRESION DE 24MM | 2009 | RIO BLANCO | UN | 12 | 0 | 0
10027612 | TUERCA 36X26MM | 2015 | JIGüEY | UN | 5 | 0 | 0
10027613 | TUERCA 21 X 12 MM | 2009 | RIO BLANCO | UN | 2 | 0 | 0
10027613 | TUERCA 21 X 12 MM | 2027 | PALOMINO | UN | 650 | 0 | 0
10027616 | TRANSFORMADOR 1.5KVA/440/110V | 2002 | TAVERA | UN | 1 | 0.01 | 0.01
10027620 | TORNILLO ROSCA GRUESA 17x15 mm | 2009 | RIO BLANCO | UN | 16 | 0 | 0
10027625 | ABRAZADERA TIPO U 5" | 2008 | HATILLO | UN | 63 | 0 | 0
10027625 | ABRAZADERA TIPO U 5" | 2009 | RIO BLANCO | UN | 38 | 0 | 0
10027626 | ABRAZADERA TIPO V 7" | 2008 | HATILLO | UN | 17 | 0 | 0
10027628 | TORNILLO M26 X 120MM | 2009 | RIO BLANCO | UN | 1 | 0 | 0
10027634 | TORNILLO HEX. TROP. 20x100 mm | 2009 | RIO BLANCO | UN | 2 | 0 | 0
10027636 | TORNILLO M20 | 2015 | JIGüEY | UN | 5 | 0.01 | 0.05
10027642 | TORNILLO M18 X 40 MM | 2009 | RIO BLANCO | UN | 3 | 0 | 0
10027642 | TORNILLO M18 X 40 MM | 2015 | JIGüEY | UN | 1 | 0.01 | 0.01
10027664 | TORNILLO HEX. 11x39 mm | 2009 | RIO BLANCO | UN | 24 | 0 | 0
10027665 | TORNILLO HEXAG. 24X50MM | 2009 | RIO BLANCO | UN | 3 | 0 | 0
10027670 | TORNILLO GALVANIZADO 21X104MM | 2009 | RIO BLANCO | C/U | 7 | 0 | 0
10027696 | TORNILLO HEX17x30 mm | 2009 | RIO BLANCO | UN | 400 | 0 | 0
10027702 | TORNILLO ALLEN M16 X 150MM | 2009 | RIO BLANCO | UN | 2 | 0 | 0
10027707 | TORNILLO ALLEN 12mm X 45mm | 2008 | HATILLO | UN | 550 | 0 | 0
10027709 | TORNILLO 3X8MM | 2009 | RIO BLANCO | UN | 28 | 0 | 0
10027714 | TORNILLO HEX. 24x39 mm | 2009 | RIO BLANCO | UN | 38 | 0 | 0
10027718 | TORNILLO HEX. 17x56 mm | 2009 | RIO BLANCO | UN | 18 | 0 | 0
10027721 | AISLADOR 109026 | 2009 | RIO BLANCO | UN | 6 | 0 | 0
10027726 | TORNILLO HEX. 10x40 mm | 2009 | RIO BLANCO | UN | 2 | 0 | 0
10027729 | TERMINAL DE OJO P/CABLE | 2015 | JIGüEY | UN | 25 | 0 | 0
10027730 | TENEDORA REF. 6178MM | 2009 | RIO BLANCO | UN | 1 | 0 | 0
10027738 | TARUGO DE 21X80MM | 2009 | RIO BLANCO | UN | 7 | 0 | 0
10027745 | SELECTOR PANEL ELECT. CON LLAVE | 2009 | RIO BLANCO | UN | 1 | 0 | 0
10027750 | RODAMIENTO 63317C3 | 2009 | RIO BLANCO | UN | 2 | 0 | 0
10027762 | REDUCCION CAMPANA INOXI 2" A 1" | 2015 | JIGüEY | UN | 5 | 0 | 0
10027766 | PLACA DE VAQUELITA DE 5MM | 2009 | RIO BLANCO | UN | 2 | 0 | 0
10027767 | PLACA DE VAQUELITA DE 4MM | 2009 | RIO BLANCO | UN | 6 | 0 | 0
10027768 | PLACA DE VAQUELITA DE 10MM | 2009 | RIO BLANCO | UN | 1 | 0 | 0
10027769 | PLACA DE VAQUELITA 2MM | 2009 | RIO BLANCO | UN | 3 | 0 | 0
10027770 | PINTURA VERDE OSCURO 57 | 2009 | RIO BLANCO | GAL | 15 | 0 | 0
10027770 | PINTURA VERDE OSCURO 57 | 2021 | SABANETA | GAL | 9 | 0 | 0
10027771 | PINTURA BLANCO MATE | 2009 | RIO BLANCO | GAL | 8 | 0 | 0
10027771 | PINTURA BLANCO MATE | 2025 | LAS DAMAS | GAL | 3 | 0.01 | 0.03
10027773 | PINTURA ACRILICA BLANCA 50 | 2008 | HATILLO | GAL | 2 | 1 | 2
10027774 | PIN DE HIERRO DE 20X120MM | 2009 | RIO BLANCO | UN | 8 | 0 | 0
10027777 | PERNO 30x22 mm | 2009 | RIO BLANCO | UN | 3 | 0 | 0
10027781 | ANCLAJE M16 65MM | 2009 | RIO BLANCO | UN | 4 | 0 | 0
10027782 | ORING REF. 618325 | 2009 | RIO BLANCO | UN | 2 | 0 | 0
10027789 | OREJERA PARA CASCO DE SEGURIDAD | 2007 | RINCON | UN | 22 | 0.01 | 0.22
10027789 | OREJERA PARA CASCO DE SEGURIDAD | 2010 | JIMENOA | UN | 36 | 0.01 | 0.36
10027789 | OREJERA PARA CASCO DE SEGURIDAD | 2011 | PINALITO | UN | 14 | 0 | 0
10027789 | OREJERA PARA CASCO DE SEGURIDAD | 2017 | VALDESIA | UN | 28 | 0 | 0
10027789 | OREJERA PARA CASCO DE SEGURIDAD | 2021 | SABANETA | UN | 9 | 0 | 0
10027789 | OREJERA PARA CASCO DE SEGURIDAD | 2023 | LOS TOROS | UN | 21 | 1 | 21
10027789 | OREJERA PARA CASCO DE SEGURIDAD | 2024 | MAGUEYAL | UN | 11 | 1 | 11
10027789 | OREJERA PARA CASCO DE SEGURIDAD | 2028 | BRAZO DERECHO | UN | 16 | 1 | 16
10027790 | JUNTA TORICA 172x6.5mm | 2009 | RIO BLANCO | UN | 2 | 0 | 0
10027792 | NIPLE ACERO INOXI 1 1/4" X 4" | 2011 | PINALITO | UN | 3 | 0 | 0
10027795 | MODULO DIODO TIRITOR R-SKKH56/08 | 2009 | RIO BLANCO | UN | 6 | 0 | 0
10027796 | MINI AMPERIMETRO DE 4 A 20 MA | 2009 | RIO BLANCO | UN | 1 | 0 | 0
10027803 | LLAVE DE PASO PVC 1 1/2" | 2023 | LOS TOROS | UN | 2 | 1 | 2
10027809 | JUNTA DE GOMA R-3415215 | 2009 | RIO BLANCO | UN | 3 | 0 | 0
10027812 | JUNTA DE 3 PARA VALVULA | 2017 | VALDESIA | UN | 11 | 0 | 0
10027820 | GRAPA TERMINAL SF25-36AL | 2009 | RIO BLANCO | UN | 4 | 0 | 0
10027821 | GOUPILLE DE 20X120MM | 2009 | RIO BLANCO | UN | 2 | 0 | 0
10027822 | FUSIBLE DE PUERTA QKS9 | 2009 | RIO BLANCO | UN | 3 | 0 | 0
10027823 | FUSIBLE DE ALTA TENSION 2 A-24V | 2009 | RIO BLANCO | UN | 2 | 0 | 0
10027825 | ESPARRAGO 24x112mm | 2009 | RIO BLANCO | UN | 7 | 0 | 0
10027827 | ESPARRAGO 24X121MM | 2005 | MONCION | UN | 3 | 0 | 0
10027836 | ELECTRO VALVULA D SEGURIDAD 28W/127 BCD | 2009 | RIO BLANCO | UN | 1 | 0 | 0
10027844 | CULATA COMPRESION DE SISTEMA CONTRA IN | 2009 | RIO BLANCO | UN | 1 | 0 | 0
10027863 | CONECTOR MACHO 480V / 30 AMP | 2009 | RIO BLANCO | UN | 1 | 0 | 0
10027866 | CONEC. PLANO D/COBRE 1/250-500 KCMIL | 2002 | TAVERA | UN | 1 | 0.01 | 0.01
10027867 | CONECTOR DE COBRE PARA TIERRA FPTN41039 | 2002 | TAVERA | UN | 6 | 0 | 0
10027868 | CONECTOR ANT821146LT | 2002 | TAVERA | UN | 1 | 0.01 | 0.01
10027871 | CONECTOR AMPACT 1/4 | 2009 | RIO BLANCO | UN | 100 | 0 | 0
10027882 | CODO ROSCADO 2 1/4" A 45° | 2009 | RIO BLANCO | UN | 1 | 0 | 0
10027883 | CODO ACERO INOXIDABLES DE 2'' A 90 | 2015 | JIGüEY | UN | 100 | 0 | 0
10027888 | CANDADO TOPE PARA RIEL 6mm | 2009 | RIO BLANCO | UN | 18 | 0 | 0
10027889 | CANDADO PLANO PARA TUERCA 12MM | 2009 | RIO BLANCO | UN | 4 | 0 | 0
10027890 | CANCAMO DE 9 MM | 2005 | MONCION | UN | 6 | 0 | 0
10027890 | CANCAMO DE 9 MM | 2009 | RIO BLANCO | UN | 2 | 0 | 0
10027899 | BRIDA DE 5" DE 8 AGUJEROS | 2002 | TAVERA | UN | 1 | 0 | 0
10027900 | BRIDA SOLDABLE 5 ½" x 1 1/2" 4 AGUJEROS | 2009 | RIO BLANCO | UN | 1 | 0 | 0
10027904 | BRIDA ACERO INOXI 3" | 2009 | RIO BLANCO | UN | 1 | 0 | 0
10027908 | ARANDELA ESTRIADA 20X12MM | 2009 | RIO BLANCO | UN | 49 | 0 | 0
10027914 | BASES APARA RAYOS | 2009 | RIO BLANCO | UN | 2 | 0 | 0
10027922 | ARRANCADORES DE LAMPARA 4.80W | 2009 | RIO BLANCO | UN | 74 | 0 | 0
10027924 | ARANDELA PLANA 11X16MM | 2009 | RIO BLANCO | UN | 69 | 0 | 0
10027925 | ARANDELA PLANA 24MM | 2009 | RIO BLANCO | UN | 8 | 0 | 0
10027931 | VECTOR R32/C | 2011 | PINALITO | UN | 48 | 0 | 0
10027932 | ABRAZADERA 2" METAL | 2011 | PINALITO | UN | 190 | 0 | 0
10027936 | ABRAZADERA CUADRADA 1 1/2" | 2011 | PINALITO | UN | 180 | 0 | 0
10027939 | ABRAZADERA DE UNION TRUE 1 1/2 PLG | 2010 | JIMENOA | UN | 24 | 0.01 | 0.24
10027941 | VALVULA HID. DBDH10 | 2011 | PINALITO | UN | 1 | 0 | 0
10027945 | VALVULA DE FLUJO DE 3 PLG | 2011 | PINALITO | UN | 1 | 0 | 0
10027947 | VALVULA DE ALUMINIO 552806 | 2011 | PINALITO | UN | 1 | 0 | 0
10027949 | ABRAZADERA GALVANIZADA 3" | 2007 | RINCON | UN | 10 | 0 | 0
10027959 | ABRAZADERA PLASTICA 3.7MM X 15MM | 2015 | JIGüEY | UN | 168 | 0 | 0
10027970 | UNION UNIVERSA HG 2 3/4" | 2009 | RIO BLANCO | UN | 31 | 0 | 0
10027970 | UNION UNIVERSA HG 2 3/4" | 2011 | PINALITO | UN | 12 | 0 | 0
10027982 | TUERCA HEX.HG 1 3/4 PLG | 2011 | PINALITO | UN | 10 | 0 | 0
10027984 | TRANSMISOR ISOLADO 881302 | 2011 | PINALITO | UN | 4 | 0 | 0
10027987 | TRADUCTOR DE TENSION 60MV | 2011 | PINALITO | UN | 1 | 0 | 0
10027988 | TRADUCTOR ANALOGICO C-0-750-OHMS | 2011 | PINALITO | UN | 1 | 0 | 0
10027990 | TRADUCTOR ANALOGICO C-0-500-OHMS | 2011 | PINALITO | UN | 1 | 0 | 0
10027993 | ACOPLADOR HIDRAULICO 66-80/018 | 2011 | PINALITO | UN | 1 | 0 | 0
10027994 | TORNILLO HEX.HG 17x12x60mm | 2009 | RIO BLANCO | UN | 63 | 0 | 0
10027998 | TORNILLO BASTON SOPORTE P/ TIERRA 13x5MM | 2011 | PINALITO | UN | 12 | 0 | 0
10028000 | TORNILLO ALLEN 12 x 34 MM | 2005 | MONCION | UN | 5 | 0 | 0
10028000 | TORNILLO ALLEN 12 x 34 MM | 2011 | PINALITO | UN | 8 | 0 | 0
10028003 | TORNILLO CAB. REDONDA 4x65 MM | 2011 | PINALITO | UN | 4 | 0 | 0
10028006 | ADAPTADOR 1/4 | 2011 | PINALITO | UN | 4 | 0 | 0
10028007 | TORNILLO 15.9 X 9MM | 2011 | PINALITO | UN | 2 | 0 | 0
10028011 | TORNILLO DE ACRO INOXI M10x40 | 2005 | MONCION | UN | 7 | 0 | 0
10028013 | TOMA CORRIENTE TRIFASICO 500V | 2011 | PINALITO | UN | 7 | 0 | 0
10028015 | TIRA AISLANTE 0.25Y18 DE 30 MT | 2011 | PINALITO | UN | 2 | 0 | 0
10028027 | TEE DE 1" EN ACERO INOX. | 2007 | RINCON | UN | 2 | 0 | 0
10028027 | TEE DE 1" EN ACERO INOX. | 2008 | HATILLO | UN | 1 | 1 | 1
10028027 | TEE DE 1" EN ACERO INOX. | 2020 | SABANA YEGUA | UN | 4 | 0 | 0
10028027 | TEE DE 1" EN ACERO INOX. | 2021 | SABANETA | UN | 5 | 0 | 0
10028028 | TARJETA SIEMENS SIMATIC TIPO S7-400 | 2005 | MONCION | UN | 3 | 0 | 0
10028029 | TARJETA PARA PANEL RE. PBV085034 | 2011 | PINALITO | UN | 24 | 0 | 0
10028031 | TARJETA ELECT. 6GK7343-1GX21 | 2008 | HATILLO | UN | 2 | 0 | 0
10028031 | TARJETA ELECT. 6GK7343-1GX21 | 2011 | PINALITO | UN | 2 | 0 | 0
10028033 | TARJETA DE MEMORIA 2NB | 2011 | PINALITO | UN | 1 | 0 | 0
10028042 | TAPON MACHO 1/2 ROSCADO | 2011 | PINALITO | UN | 27 | 0 | 0
10028044 | TAPON PVC 1 1/2 | 2027 | PALOMINO | UN | 1 | 0 | 0
10028045 | TAPA INTERRUPTOR METAL 3/4 PLG | 2011 | PINALITO | UN | 7 | 0 | 0
10028048 | TAPA CIEGA DE 1/2 PLG | 2011 | PINALITO | UN | 2 | 0 | 0
10028051 | TAIRA DE 400MM | 2012 | SALTO DE CONSTANZA | UN | 18 | 0.01 | 0.18
10028060 | SOPORTE DE TUBERIA DE HIERRO 4 PLG | 2011 | PINALITO | UN | 2 | 0 | 0
10028061 | SOPORTE DE MONTAJE DE FILTRO DE AIRE | 2011 | PINALITO | UN | 3 | 0 | 0
10028062 | SOPORTE DE LIMIT SWICH MOD-MSP452-11 | 2011 | PINALITO | UN | 1 | 0 | 0
10028066 | SOPORTE 56 X 127.5 X 175MM | 2011 | PINALITO | UN | 1 | 0 | 0
10028067 | SOCALO PARA BOMBILLO 175W | 2011 | PINALITO | UN | 48 | 0 | 0
10028072 | SENSORES FOTOVOLTAICOS 191N1S2S | 2011 | PINALITO | UN | 3 | 0 | 0
10028072 | SENSORES FOTOVOLTAICOS 191N1S2S | 2027 | PALOMINO | UN | 10 | 0 | 0
10028077 | SENSOR MAGNETOSTRITIVOS BTL7 | 2011 | PINALITO | UN | 5 | 0 | 0
10028084 | SENSOR FOTOELECTRICO 250V 65HZ | 2011 | PINALITO | UN | 1 | 0 | 0
10028086 | SENSOR DE TRANSMISION SFT-100 | 2011 | PINALITO | UN | 8 | 0 | 0
10028087 | SENSOR DE TEMPERATURA 1XPT100 | 2015 | JIGüEY | UN | 2 | 0 | 0
10028087 | SENSOR DE TEMPERATURA 1XPT100 | 2016 | AGUACATE | UN | 1 | 0 | 0
10028089 | SENSOR DE NIVEL RE. 16148 | 2011 | PINALITO | UN | 9 | 0 | 0
10028090 | SENSOR DE NIVEL KMBM-5202 | 2011 | PINALITO | C/U | 1 | 0 | 0
10028092 | SENSOR CUMMING A055G562 | 2011 | PINALITO | UN | 2 | 0 | 0
10028094 | SELECTOR DE LLAVE DM20/40Y | 2011 | PINALITO | UN | 5 | 0 | 0
10028095 | SELECTOR DE LLAVE A 4 TONO | 2011 | PINALITO | UN | 1 | 0 | 0
10028096 | SEGMENTO DE GUIA P/ TURBINA | 2011 | PINALITO | UN | 6 | 0 | 0
10028100 | RODAMIENTO 6312/C3 | 2011 | PINALITO | UN | 3 | 0 | 0
10028101 | RODAMIENTO 6308/C3 | 2011 | PINALITO | UN | 2 | 0 | 0
10028102 | RODAMIENTO 6212-Z/C3 | 2011 | PINALITO | UN | 4 | 0 | 0
10028103 | ROCIADORES DE CONTROL DE INCENDIO | 2011 | PINALITO | UN | 13 | 0 | 0
10028103 | ROCIADORES DE CONTROL DE INCENDIO | 2015 | JIGüEY | UN | 7 | 0 | 0
10028105 | RETIFICADOR DE POTENCIA 170M6484 | 2011 | PINALITO | UN | 2 | 0 | 0
10028108 | RELAY FINDER F0008540 | 2011 | PINALITO | UN | 1 | 0 | 0
10028109 | RELAY DE PROTECION RPW-PTC | 2011 | PINALITO | UN | 7 | 0 | 0
10028112 | RELAY ARTECHE 125V | 2011 | PINALITO | UN | 2 | 0 | 0
10028113 | AMPLIFICADOR DE FIBRA OPTICA | 2011 | PINALITO | UN | 1 | 0 | 0
10028114 | AMPLIFICADOR DE SONIDO BOSCH | 2011 | PINALITO | UN | 1 | 0 | 0
10028115 | RELAY ALLEN BRADLEY 125V | 2011 | PINALITO | UN | 1 | 0 | 0
10028116 | RELAY FINDER 125V/8A | 2016 | AGUACATE | UN | 18 | 0 | 0
10028116 | RELAY FINDER 125V/8A | 2027 | PALOMINO | UN | 9 | 0 | 0
10028125 | REGISTRO EN METAL 4X4 | 2016 | AGUACATE | UN | 50 | 0 | 0
10028127 | REGISTRO ELECT. 2 BOCAS 1 1/2" | 2011 | PINALITO | UN | 25 | 0 | 0
10028131 | RELE TEMPORIZADOR 250V/8A | 2008 | HATILLO | UN | 1 | 0 | 0
10028135 | REDUCCION HG DE 4" A 2 1/2" | 2011 | PINALITO | UN | 1 | 0 | 0
10028135 | REDUCCION HG DE 4" A 2 1/2" | 2020 | SABANA YEGUA | UN | 1 | 1 | 1
10028139 | REDUCCION CILINDRICA DE 1/2 | 2015 | JIGüEY | UN | 3 | 0 | 0
10028144 | RAIL SWICH RE. RS20 | 2011 | PINALITO | UN | 1 | 0 | 0
10028146 | PULSADOR PILOTO BLANCA XB4BV65 | 2011 | PINALITO | UN | 56 | 0 | 0
10028147 | PULSADOR PILOTO AMARILLO | 2027 | PALOMINO | UN | 5 | 0 | 0
10028151 | PRESOTATO 0A2X/200 | 2011 | PINALITO | UN | 1 | 0 | 0
10028154 | POSICIONADOR PLASTICO BAM013L | 2011 | PINALITO | UN | 22 | 0 | 0
10028164 | PATIN GUIA DEL GENERADOR | 2011 | PINALITO | UN | 8 | 0 | 0
10028165 | PATINE DE GENERADOR 3380 | 2011 | PINALITO | UN | 8 | 0 | 0
10028167 | PASADOR DE ACERO INOX. 3"X 7 3/4 | 2011 | PINALITO | UN | 1 | 0 | 0
10028168 | PANEL PS 3X400 A 24V | 2011 | PINALITO | UN | 2 | 0 | 0
10028169 | PANEL DE 24 POSICIONES T568A/B | 2011 | PINALITO | UN | 1 | 0 | 0
10028174 | MOTOR SCHNEIDER 125V | 2011 | PINALITO | UN | 1 | 0 | 0
10028177 | MOTOR DE CORRIENTE DIRECTA O,224MM | 2011 | PINALITO | UN | 3 | 0 | 0
10028179 | MONITOR DE TEMPERATURA TM1 | 2011 | PINALITO | UN | 2 | 0 | 0
10028180 | MODULO GENERADOR DE TEMPERATURA | 2011 | PINALITO | UN | 1 | 0 | 0
10028182 | MODULO DE COMUNICACION PARA PLC | 2027 | PALOMINO | UN | 2 | 0 | 0
10028195 | MEDIDOR DE FLUJO DE COMBUSTIBLE | 2011 | PINALITO | UN | 3 | 0 | 0
10028196 | MECHA PARA SOLDAR ACETILENO | 2011 | PINALITO | UN | 5 | 0 | 0
10028199 | MANGUITO DE HIERRO 2 PLG | 2011 | PINALITO | UN | 11 | 0 | 0
10028201 | MANG. HIDRAULICA ALFAGOMA FLEXOR 3/4" | 2023 | LOS TOROS | UN | 2 | 0 | 0
10028201 | MANG. HIDRAULICA ALFAGOMA FLEXOR 3/4" | 2027 | PALOMINO | UN | 4 | 0 | 0
10028204 | ARANDELA DE 1/4 DE PRESION | 2022 | DOMINGO RODRIGUEZ | UN | 30 | 0 | 0
10028210 | ARANDELA DE AGUJAS AS801005 | 2011 | PINALITO | UN | 6 | 0 | 0
10028212 | LUZ PILOTO DE PANEL (MAMEI) | 2007 | RINCON | UN | 1 | 0.01 | 0.01
10028212 | LUZ PILOTO DE PANEL (MAMEI) | 2022 | DOMINGO RODRIGUEZ | UN | 37 | 0 | 0
10028218 | LIMITADOR ELECTRONICO DE CARGA | 2011 | PINALITO | UN | 2 | 0 | 0
10028220 | INTERRUPTOR LIMIT SWICH 240V/3A ZCP21 | 2011 | PINALITO | UN | 9 | 0 | 0
10028220 | INTERRUPTOR LIMIT SWICH 240V/3A ZCP21 | 2027 | PALOMINO | UN | 1 | 0 | 0
10028222 | LATIGO DE 4 PESTAÑA | 2011 | PINALITO | UN | 1 | 0 | 0
10028225 | LAMPARA FLORECENTE 17W | 2011 | PINALITO | UN | 42 | 0 | 0
10028225 | LAMPARA FLORECENTE 17W | 2024 | MAGUEYAL | UN | 31 | 0 | 0
10028229 | JUEGO DISCO DE ENGRANAJE WS033109 | 2011 | PINALITO | UN | 1 | 0 | 0
10028231 | JUEGO DE JUNTAS DE LA VALVULA ESFERICA | 2005 | MONCION | UN | 1 | 0 | 0
10028231 | JUEGO DE JUNTAS DE LA VALVULA ESFERICA | 2011 | PINALITO | UN | 1 | 0 | 0
10028232 | JUEGO DE JUNTA INFERIOR 3802376 | 2011 | PINALITO | UN | 1 | 0 | 0
10028233 | JUEGO DE JUNTA INFERIOR 3801454 | 2011 | PINALITO | UN | 1 | 0 | 0
10028235 | ISOLADOR OPTICO | 2011 | PINALITO | UN | 2 | 0 | 0
10028236 | ISOLADOR ABB ETI 50 | 2011 | PINALITO | UN | 12 | 0 | 0
10028239 | INTERRUPTOR TRIFACICO VL-250 | 2011 | PINALITO | UN | 2 | 0 | 0
10028240 | INTERRUPTOR TEMOMAGNETICO EZC100N | 2011 | PINALITO | UN | 1 | 0 | 0
10028242 | INTERRUPTOR SENCILLO GE-240V | 2011 | PINALITO | UN | 5 | 0 | 0
10028243 | INTERRUPTOR NS100N | 2011 | PINALITO | UN | 4 | 0 | 0
10028245 | INTERRUPTOR DIFERENCIAL GV2-RT03 | 2011 | PINALITO | UN | 3 | 0 | 0
10028246 | INTERRUPTOR DE POTENCIA NM1-125H/2300 | 2011 | PINALITO | UN | 1 | 0 | 0
10028248 | INTERRUPTOR DE POTENCIA MERLI EZC250N | 2011 | PINALITO | UN | 1 | 0 | 0
10028251 | INDICADOR DE LIMITE ELECTRONICO | 2011 | PINALITO | UN | 1 | 0 | 0
10028253 | HMI SIEMENS | 2011 | PINALITO | UN | 1 | 0 | 0
10028255 | GUARDA MOTOR SIEMEN 3RB1041 | 2011 | PINALITO | UN | 1 | 0 | 0
10028256 | GUARDA MOTOR 0.45 A 0.63 A | 2011 | PINALITO | UN | 1 | 0 | 0
10028262 | GOMAS MOTOCICLETA 410-18 | 2010 | JIMENOA | UN | 1 | 0.01 | 0.01
10028272 | FINAL DE CARRERA MG6003 | 2011 | PINALITO | UN | 10 | 0 | 0
10028273 | FILTRO W64455 | 2011 | PINALITO | UN | 4 | 0 | 0
10028275 | FILTRO SEPADR DE AIRE 250034-116 | 2011 | PINALITO | UN | 1 | 0 | 0
10028276 | FILTRO RXH 10 O 17 | 2005 | MONCION | UN | 5 | 0 | 0
10028277 | FILTRO Rx15BA12-S7-74WMB | 2011 | PINALITO | UN | 7 | 0 | 0
10028279 | FILTRO PA 1916 | 2011 | PINALITO | UN | 1 | 0 | 0
10028281 | FILTRO HF-S-6T5 | 2011 | PINALITO | UN | 7 | 0 | 0
10028283 | FILTRO FS1280 | 2005 | MONCION | UN | 4 | 0 | 0
10028283 | FILTRO FS1280 | 2011 | PINALITO | UN | 1 | 0 | 0
10028284 | FILTRO FF/FFL/10 | 2011 | PINALITO | UN | 1 | 0 | 0
10028285 | FILTRO FC 1001 | 2011 | PINALITO | UN | 4 | 0 | 0
10028287 | FILTRO DF 1280 | 2011 | PINALITO | UN | 1 | 0 | 0
10028295 | ARMADOR SUJETADOR | 2011 | PINALITO | UN | 70 | 0 | 0
10028298 | FILTRO BALDWIN B2 | 2011 | PINALITO | UN | 7 | 0 | 0
10028302 | FILTRO 16405-02N10 | 2011 | PINALITO | UN | 1 | 0 | 0
10028302 | FILTRO 16405-02N10 | 2017 | VALDESIA | UN | 1 | 0 | 0
10028304 | ESPUMA POLI-FOAM | 2011 | PINALITO | UN | 1 | 0 | 0
10028308 | ESPARRAGO DE 1/2 X 4 1/2 | 2011 | PINALITO | UN | 16 | 0 | 0
10028317 | BANDA DE FRENO PARA DT 125 TRASERA | 2010 | JIMENOA | UN | 2 | 0.01 | 0.02
10028317 | BANDA DE FRENO PARA DT 125 TRASERA | 2011 | PINALITO | UN | 3 | 0 | 0
10028317 | BANDA DE FRENO PARA DT 125 TRASERA | 2020 | SABANA YEGUA | UN | 2 | 1 | 2
10028324 | DISYUNTOR TEXYS-940539 | 2011 | PINALITO | UN | 1 | 0 | 0
10028326 | DISYUNTOR MERLIN NS100E | 2011 | PINALITO | UN | 1 | 0 | 0
10028329 | DISCO DE PULIR 304.5X31.8X38.1MM | 2011 | PINALITO | UN | 2 | 0 | 0
10028330 | DISCO DE FRENO MINITH 3MM | 2011 | PINALITO | UN | 1 | 0 | 0
10028335 | BARRA DE TIERRA PARA CUARTO DE CONTROL | 2011 | PINALITO | UN | 1 | 0 | 0
10028336 | DIAFRAGMA ELECTRO VALVULA 4WRBEH 315 BA | 2011 | PINALITO | UN | 2 | 0 | 0
10028337 | CURVA DE COBRE 2" A 90° | 2011 | PINALITO | UN | 15 | 0 | 0
10028337 | CURVA DE COBRE 2" A 90° | 2022 | DOMINGO RODRIGUEZ | UN | 14 | 0 | 0
10028339 | CURVA DE 1" 1/4 | 2020 | SABANA YEGUA | UN | 3 | 1 | 3
10028340 | CURVA DE 1 1/2 INOX A 90° | 2011 | PINALITO | UN | 2 | 0 | 0
10028342 | CURVA ACERO INOXIDABLE 6" | 2020 | SABANA YEGUA | UN | 10 | 1 | 10
10028344 | CURVA ACERO INOX. 1" 1/2 45° | 2011 | PINALITO | UN | 2 | 0 | 0
10028347 | BASE D INSTALACION CONTROL MULTIFUNCION | 2011 | PINALITO | UN | 3 | 0 | 0
10028349 | BASE DE ELECTR. VAL. 4WH10D45 | 2011 | PINALITO | UN | 1 | 0 | 0
10028350 | BASE DE FUSIBLE 15KB | 2011 | PINALITO | UN | 8 | 0 | 0
10028353 | BASE DE RELE 8 A 24 V | 2017 | VALDESIA | UN | 1 | 0 | 0
10028354 | CUBO METALICO PARA SESIONADOR 4 PLG | 2011 | PINALITO | UN | 3 | 0 | 0
10028356 | COVERTIDOR ANALOGICO AISLADO RMCL55BD | 2011 | PINALITO | UN | 9 | 0 | 0
10028357 | BASE DE TOMA DELANTERA | 2011 | PINALITO | UN | 1 | 0 | 0
10028358 | BASE FLOURECENTE | 2011 | PINALITO | UN | 1 | 0 | 0
10028359 | COUPLING ROSCADO 4" | 2008 | HATILLO | UN | 10 | 0 | 0
10028364 | COUPLIN LISO ACERO INOXI 1" | 2021 | SABANETA | UN | 6 | 0 | 0
10028365 | CORDON TEFLON GRAFITADO 41X41 | 2011 | PINALITO | UN | 8 | 0 | 0
10028366 | CORDON TEFLON GRAFITADO 21X21X6600 MM | 2011 | PINALITO | UN | 8 | 0 | 0
10028367 | CONVERTIDOR SIEMEN 24V6GKV | 2011 | PINALITO | UN | 1 | 0 | 0
10028369 | CONTROL DE VALVULA DRV-30-01 500BAR | 2011 | PINALITO | UN | 2 | 0 | 0
10028370 | CONTROL DE VALVULA DRB-20-01 500 BAR | 2011 | PINALITO | UN | 2 | 0 | 0
10028371 | TUERCA M4-MA | 2011 | PINALITO | UN | 22 | 0 | 0
10028372 | CONTACTOR TRIO PS/1AC/24DC | 2011 | PINALITO | UN | 2 | 0 | 0
10028373 | CONTACTOR TEXYS-33166 | 2011 | PINALITO | UN | 2 | 0 | 0
10028375 | CONTACTOR TEXYS KN40G7 | 2011 | PINALITO | UN | 1 | 0 | 0
10028376 | CONTACTOR SIEMENS 3RH1921 | 2011 | PINALITO | UN | 2 | 0 | 0
10028377 | CONTACTOR SIEMENS 3RH1140 | 2011 | PINALITO | UN | 2 | 0 | 0
10028378 | CONTACTOR SIEMENS 3RH1131 | 2011 | PINALITO | UN | 1 | 0 | 0
10028380 | CONTACTOR SIEMENS 3RA1924 | 2011 | PINALITO | UN | 4 | 0 | 0
10028383 | CONTACTOR SIEME 3BVL9400 | 2011 | PINALITO | UN | 5 | 0 | 0
10028385 | CONTACTOR MACHO 126-58 | 2011 | PINALITO | UN | 1 | 0 | 0
10028389 | CONTACTOR DE SECIONADOR 64484 | 2011 | PINALITO | UN | 1 | 0 | 0
10028391 | CONTACTOR DE 1.5 KV | 2011 | PINALITO | UN | 2 | 0 | 0
10028392 | CONTACTOR AUXILIAR 20A/690V | 2027 | PALOMINO | UN | 2 | 1 | 2
10028393 | CONTACTOR AUXILIAR 3RT-1015 | 2011 | PINALITO | UN | 4 | 0 | 0
10028394 | CONTACTO AUXILIAR TRH1122-1BG40 | 2011 | PINALITO | UN | 4 | 0 | 0
10028395 | CONTACTO AUXILIAR CONMUTADOR 26927 | 2011 | PINALITO | UN | 19 | 0 | 0
10028401 | BLOQUE DE CONTACTO LATERAL LAD8N11 | 2011 | PINALITO | UN | 1 | 0 | 0
10028402 | CONECTOR PERNO PARTIDO D/COBRE 4/0 | 2002 | TAVERA | UN | 10 | 0.01 | 0.1
10028404 | CONECTOR MT 1" | 2005 | MONCION | UN | 5 | 0 | 0
10028404 | CONECTOR MT 1" | 2011 | PINALITO | UN | 60 | 0 | 0
10028406 | CONECTOR MT 2" | 2002 | TAVERA | UN | 3 | 0 | 0
10028410 | CONECTOR HIDRAULICO DE 0 A 200BAR | 2011 | PINALITO | UN | 4 | 0 | 0
10028411 | CONECTOR HIDRAULICO 501050 DE 125V A 24 | 2011 | PINALITO | UN | 1 | 0 | 0
10028414 | CONECTOR FINDER 10AM- 250V | 2011 | PINALITO | UN | 25 | 0 | 0
10028414 | CONECTOR FINDER 10AM- 250V | 2020 | SABANA YEGUA | UN | 4 | 1 | 4
10028420 | CONECTOR DE CABLE PARA VIDEO HEMBRA | 2011 | PINALITO | C/U | 19 | 0 | 0
10028421 | CONECTOR DE ALUMINIO DE 2 PLG | 2011 | PINALITO | UN | 1 | 0 | 0
10028422 | CONECTOR DE ALUMINIO 2 1/2" | 2011 | PINALITO | UN | 25 | 0 | 0
10028424 | CONECTOR CAT . 5E | 2011 | PINALITO | UN | 2 | 0 | 0
10028427 | COIL MX/XF 33661 | 2011 | PINALITO | UN | 1 | 0 | 0
10028432 | BOBINA HITROTONICA 120V/60Hz | 2011 | PINALITO | UN | 6 | 0 | 0
10028433 | COBERTURA DEL ZD | 2011 | PINALITO | UN | 1 | 0 | 0
10028434 | COBERTOR DE RESISTENCIA | 2011 | PINALITO | UN | 10 | 0 | 0
10028437 | CATALINA 3TT-25447-00 | 2011 | PINALITO | UN | 5 | 0 | 0
10028438 | BOBINA RE. DA38F | 2011 | PINALITO | UN | 1 | 0 | 0
10028439 | BOBINA RE. ED100T80 | 2011 | PINALITO | UN | 1 | 0 | 0
10028440 | CASQUILLO DE BRONCE DE 3 1/2 | 2011 | PINALITO | UN | 8 | 0 | 0
10028441 | CARGADOR INTELIGENTE DE BATERIA | 2011 | PINALITO | UN | 1 | 0 | 0
10028443 | BOBINA TARJETA ELECTRONICA LX1D8G7 | 2011 | PINALITO | UN | 1 | 0 | 0
10028445 | BOCINA RE. LBC3474/00 | 2011 | PINALITO | UN | 12 | 0 | 0
10028448 | CANDADO MECANICO LO3223 | 2011 | PINALITO | UN | 2 | 0 | 0
10028449 | CANDADO 1" PARA LOCKER | 2011 | PINALITO | UN | 86 | 0 | 0
10028451 | CAMARA SAMSUNG SCB 2000 | 2011 | PINALITO | UN | 1 | 0 | 0
10028453 | CAMARA ANALOGA DIA Y NOCHE | 2011 | PINALITO | UN | 3 | 0 | 0
10028458 | CAJA BOTONERA | 2011 | PINALITO | UN | 4 | 0 | 0
10028463 | CABLE SENSOR DE PROXIMIDAD | 2015 | JIGüEY | UN | 1 | 0 | 0
10028468 | BOMBILLO DE 1000W | 2002 | TAVERA | UN | 6 | 0 | 0
10028469 | BOMBILLO DE 175W | 2005 | MONCION | UN | 2 | 0 | 0
10028470 | BOMBILLO DE 250W | 2015 | JIGüEY | UN | 27 | 0 | 0
10028473 | BRAZO MAGICO DE PUERTA A17595PL | 2002 | TAVERA | UN | 8 | 0 | 0
10028473 | BRAZO MAGICO DE PUERTA A17595PL | 2011 | PINALITO | UN | 3 | 0 | 0
10028474 | BOMBILLO DE SEÑAL AZUL LD11 | 2011 | PINALITO | UN | 28 | 0 | 0
10028477 | BRAKER 25A DE 3 POLOS | 2023 | LOS TOROS | UN | 1 | 1 | 1
10028478 | BOTON DE EMERGENCIA CONTRA INCENDIO | 2011 | PINALITO | UN | 1 | 0 | 0
10028479 | BOTON D COMANDO 3SB32 VERDE | 2011 | PINALITO | UN | 1 | 0 | 0
10028479 | BOTON D COMANDO 3SB32 VERDE | 2016 | AGUACATE | UN | 3 | 0 | 0
10028481 | BORNERA SAILA EA3077023 | 2011 | PINALITO | UN | 2 | 0 | 0
10028487 | VISOR D/SISTEMA HIDRAULICO D/NIVEL ACEI | 2007 | RINCON | UN | 2 | 0 | 0
10028487 | VISOR D/SISTEMA HIDRAULICO D/NIVEL ACEI | 2013 | ROSA JULIA-BOBA | UN | 2 | 0 | 0
10028488 | VALVULA HIDRAULICA 3000 PSI | 2013 | ROSA JULIA-BOBA | UN | 2 | 0 | 0
10028489 | VALVULA DE 5000 PSI | 2013 | ROSA JULIA-BOBA | UN | 2 | 0 | 0
10028490 | UPS 3COM | 2013 | ROSA JULIA-BOBA | UN | 1 | 0 | 0
10028491 | TUERCA DE SEGURIDAD 150MM | 2013 | ROSA JULIA-BOBA | UN | 1 | 0 | 0
10028492 | TUBOS GALVANIZADO MT 3/4" | 2013 | ROSA JULIA-BOBA | UN | 6 | 0 | 0
10028493 | TUBOS GALVANIZADO MT 1/2" | 2013 | ROSA JULIA-BOBA | UN | 1 | 0 | 0
10028494 | TUBO DE MOTOR 2.75/3.00-21 | 2007 | RINCON | UN | 1 | 0 | 0
10028494 | TUBO DE MOTOR 2.75/3.00-21 | 2013 | ROSA JULIA-BOBA | UN | 1 | 0 | 0
10028494 | TUBO DE MOTOR 2.75/3.00-21 | 2027 | PALOMINO | UN | 1 | 0 | 0
10028495 | TRANSMISOR D/NIVEL SUMERGIBLE 25BAR 300 | 2013 | ROSA JULIA-BOBA | UN | 3 | 0 | 0
10028496 | TOMAS PARA MOTOR DT 275 21 | 2013 | ROSA JULIA-BOBA | UN | 2 | 0 | 0
10028497 | SWITCH DE CORRIENTE 30A 600V 60HZ 3 FAS | 2013 | ROSA JULIA-BOBA | ROL | 1 | 0 | 0
10028498 | SOPORTE PARA LAMPARA | 2013 | ROSA JULIA-BOBA | UN | 46 | 0 | 0
10028499 | SENSOR DE CABLE DE LA GRUA | 2013 | ROSA JULIA-BOBA | UN | 1 | 0 | 0
10028500 | SELLO DE LA BOMBA DE ACOPLE | 2013 | ROSA JULIA-BOBA | UN | 3 | 0 | 0
10028501 | RODAMIENTO SPK6015 | 2013 | ROSA JULIA-BOBA | UN | 2 | 0 | 0
10028502 | RODAMIENTO AXK90120 | 2013 | ROSA JULIA-BOBA | UN | 3 | 0 | 0
10028503 | RODAMIENTO 6015 | 2013 | ROSA JULIA-BOBA | UN | 1 | 0 | 0
10028503 | RODAMIENTO 6015 | 2017 | VALDESIA | UN | 1 | 0 | 0
10028504 | RODAMIENTO 1244 | 2013 | ROSA JULIA-BOBA | UN | 6 | 0 | 0
10028505 | RETENEDORA REF 415013 | 2013 | ROSA JULIA-BOBA | UN | 1 | 0 | 0
10028506 | RETENEDORA DE 65ML | 2013 | ROSA JULIA-BOBA | UN | 3 | 0 | 0
10028507 | RESIST. TERMOCUPLA RHMO100MD60 | 2008 | HATILLO | UN | 1 | 0 | 0
10028507 | RESIST. TERMOCUPLA RHMO100MD60 | 2013 | ROSA JULIA-BOBA | UN | 10 | 0 | 0
10028508 | RESISTENCIA 400 X 110 - F X 5/40 - C | 2013 | ROSA JULIA-BOBA | UN | 1 | 0 | 0
10028509 | REGISTRO TERMOCUPLA | 2013 | ROSA JULIA-BOBA | UN | 1 | 0 | 0
10028510 | PLAN DE 2" | 2013 | ROSA JULIA-BOBA | UN | 4 | 0 | 0
10028511 | PLACA METAL DE 2 AGUJEROS REF 45X140X10 | 2013 | ROSA JULIA-BOBA | UN | 2 | 0 | 0
10028512 | PLACA DE CONTACTO | 2013 | ROSA JULIA-BOBA | UN | 1 | 0 | 0
10028513 | PLACA DE COBRE 2 X 16 | 2013 | ROSA JULIA-BOBA | UN | 3 | 0 | 0
10028514 | PLACA DE 12 AGUJEROS DE COBRE 45X115X10 | 2013 | ROSA JULIA-BOBA | UN | 4 | 0 | 0
10028515 | ORING U37-7.25 | 2013 | ROSA JULIA-BOBA | UN | 12 | 0 | 0
10028516 | ORING DE 2" | 2013 | ROSA JULIA-BOBA | UN | 16 | 0 | 0
10028517 | ANILLO ORING 227.75 X 225 MM | 2013 | ROSA JULIA-BOBA | UN | 8 | 0 | 0
10028518 | ORING 22MM | 2013 | ROSA JULIA-BOBA | UN | 16 | 0 | 0
10028519 | ORING 2-259 | 2013 | ROSA JULIA-BOBA | UN | 3 | 0 | 0
10028520 | ORING 2-258 | 2013 | ROSA JULIA-BOBA | UN | 8 | 0 | 0
10028521 | MOTOR ELECTRICO MODELO N182T17FB45 | 2013 | ROSA JULIA-BOBA | UN | 2 | 0 | 0
10028522 | MODULO TCP 10/100 ELECTRONICO 140NOE770 | 2013 | ROSA JULIA-BOBA | UN | 2 | 0 | 0
10028523 | MODULO SPV REF 140CPS52400 | 2013 | ROSA JULIA-BOBA | UN | 2 | 0 | 0
10028524 | MODULO MEDIDOR DE CAUDAL | 2013 | ROSA JULIA-BOBA | UN | 1 | 0 | 0
10028525 | MODULO DE OUT 24V REF 140DDO35300 | 2013 | ROSA JULIA-BOBA | UN | 1 | 0 | 0
10028526 | MODULO D/ENTRADA D/CONTROL D/GENERAD 24 | 2013 | ROSA JULIA-BOBA | UN | 2 | 0 | 0
10028527 | MANOMETRO DE PRESION DE 10 A 60 PSI | 2013 | ROSA JULIA-BOBA | UN | 2 | 0 | 0
10028529 | LONA DE 3.6 M X 4.8M | 2013 | ROSA JULIA-BOBA | UN | 1 | 0 | 0
10028530 | LAMPARA LED IP66 | 2013 | ROSA JULIA-BOBA | UN | 5 | 0 | 0
10028531 | FUSIBLE DE LINEA DE 20A | 2013 | ROSA JULIA-BOBA | UN | 2 | 0 | 0
10028532 | FUSIBLE DE LINEA 15A | 2013 | ROSA JULIA-BOBA | UN | 3 | 0 | 0
10028533 | FILTRO PARA BOMBA SUMERGIBLE | 2013 | ROSA JULIA-BOBA | UN | 2 | 0 | 0
10028534 | FILTRO HIDRAULICO REF 934367ZM | 2013 | ROSA JULIA-BOBA | UN | 1 | 0 | 0
10028535 | FILTRO HIDRAULICO 934367PM | 2013 | ROSA JULIA-BOBA | UN | 1 | 0 | 0
10028536 | FILTRO HIDRAULICO | 2013 | ROSA JULIA-BOBA | UN | 1 | 0 | 0
10028537 | FILTRO DE VACIO PARA UNIDAD HIDRAULICA | 2013 | ROSA JULIA-BOBA | UN | 1 | 0 | 0
10028538 | ESPARRAGO 1/2" X 6' | 2013 | ROSA JULIA-BOBA | UN | 1 | 0 | 0
10028539 | ELECTRODO DE ACERO INOXIDABLE DE 332 | 2013 | ROSA JULIA-BOBA | UN | 26 | 0 | 0
10028540 | DISCO PARA BRILLAR DE ALAMBRE #6 | 2013 | ROSA JULIA-BOBA | UN | 1 | 0 | 0
10028541 | DISCO PARA BRILLAR 0.50MM X MM X 14 X 2 | 2013 | ROSA JULIA-BOBA | UN | 1 | 0 | 0
10028542 | CPU DE PLC 11302 | 2013 | ROSA JULIA-BOBA | UN | 1 | 0 | 0
10028543 | COVER PLASTICO | 2013 | ROSA JULIA-BOBA | UN | 2 | 0 | 0
10028544 | COUPLING ROSCADO ALUMINIO DE 3" | 2011 | PINALITO | UN | 62 | 0 | 0
10028544 | COUPLING ROSCADO ALUMINIO DE 3" | 2013 | ROSA JULIA-BOBA | UN | 2 | 0 | 0
10028545 | CONTROL PARA EL GENERADOR | 2013 | ROSA JULIA-BOBA | ROL | 1 | 0 | 0
10028546 | CONTROL DE TEMPERATURA MULTISENSOR | 2013 | ROSA JULIA-BOBA | UN | 1 | 0 | 0
10028547 | CONTROL DE NIVEL 35Y-1 | 2013 | ROSA JULIA-BOBA | UN | 1 | 0 | 0
10028548 | ADAPTADOR DE NEUMATICO DE 1/4" NPT | 2013 | ROSA JULIA-BOBA | UN | 3 | 0 | 0
10028549 | CHEQUE DE PRESION | 2013 | ROSA JULIA-BOBA | UN | 18 | 0 | 0
10028550 | CASQUILLO DE TORBA 1" | 2013 | ROSA JULIA-BOBA | UN | 2 | 0 | 0
10028551 | CANDADO DEL DINAMO DEL GENERADOR | 2013 | ROSA JULIA-BOBA | UN | 1 | 0 | 0
10028552 | CANCAMO DE 3/8" | 2013 | ROSA JULIA-BOBA | UN | 1 | 0 | 0
10028553 | BREAKER DE 225V-225AMP | 2013 | ROSA JULIA-BOBA | UN | 1 | 0 | 0
10028554 | BOQUILLA DE BRONCE 1 PLG CONTRA INCENDIO | 2011 | PINALITO | UN | 11 | 0 | 0
10028554 | BOQUILLA DE BRONCE 1 PLG CONTRA INCENDIO | 2013 | ROSA JULIA-BOBA | UN | 1 | 0 | 0
10028555 | ADAPTADOR MACHO Y HEMBRA DE 1" | 2013 | ROSA JULIA-BOBA | UN | 2 | 0 | 0
10028556 | BOMBA SUMERGIBLE 45R | 2013 | ROSA JULIA-BOBA | UN | 2 | 0 | 0
10028557 | BOMBA DE LUBRICACION DE LA TURBINA | 2013 | ROSA JULIA-BOBA | UN | 2 | 0 | 0
10028557 | BOMBA DE LUBRICACION DE LA TURBINA | 2023 | LOS TOROS | UN | 1 | 1 | 1
10028558 | BOBINA 120V 20W | 2013 | ROSA JULIA-BOBA | UN | 3 | 0 | 0
10028559 | BLOQUE DE CONTACTO 011512017 | 2013 | ROSA JULIA-BOBA | UN | 1 | 0 | 0
10028560 | BEF #22 | 2013 | ROSA JULIA-BOBA | UN | 2 | 0 | 0
10028561 | AUTO SINCRONIZADOR BE3 25A | 2013 | ROSA JULIA-BOBA | UN | 2 | 0 | 0
10028562 | ARANDELA DE SEGURIDAD DE 5 1/2" | 2013 | ROSA JULIA-BOBA | UN | 3 | 0 | 0
10028563 | ANTENA DE COMUNICACION | 2013 | ROSA JULIA-BOBA | UN | 1 | 0 | 0
10028564 | ALAMBRE TERMICO #12 20' | 2013 | ROSA JULIA-BOBA | UN | 1 | 0 | 0
10028565 | ALAMBRE NUM 6 1800' | 2013 | ROSA JULIA-BOBA | UN | 1 | 0 | 0
10028566 | AISLAMIENTO PARA RESISTENCIA | 2013 | ROSA JULIA-BOBA | UN | 18 | 0 | 0
10028567 | ADAPTADORES MACHO Y HEMBRA DE 1/2" | 2013 | ROSA JULIA-BOBA | UN | 2 | 0 | 0
10028568 | 01-DELEY SERIE LA3D22 DE 1 A 30SEG | 2015 | JIGüEY | UN | 4 | 0 | 0
10028569 | 2/SPINE CONICHE CON FORO FILETTATO C.40 | 2015 | JIGüEY | UN | 2 | 0 | 0
10028571 | VOLTIMETRO RCL 96-0 600V 4.2 MA | 2015 | JIGüEY | UN | 1 | 0 | 0
10028573 | VOLTIMETRO DE 0-100V | 2015 | JIGüEY | UN | 1 | 0 | 0
10028573 | VOLTIMETRO DE 0-100V | 2021 | SABANETA | UN | 1 | 0 | 0
10028574 | VOLTIMETRO DE 0.40 JP /DIESEL D/MARGO | 2015 | JIGüEY | UN | 1 | 0 | 0
10028575 | VOLTIMETRO DE 0 A 400V | 2002 | TAVERA | UN | 1 | 0.01 | 0.01
10028576 | VOLTIMETRO DE 0 A 750 V | 2002 | TAVERA | UN | 3 | 0.01 | 0.03
10028577 | VOLTIMETRO 0-600/100, MOD. 09 | 2015 | JIGüEY | UN | 1 | 0 | 0
10028578 | VOLTIMETRO DE 0 A 50V | 2015 | JIGüEY | UN | 1 | 0 | 0
10028579 | VOLTIMETRO 0 - 600V/100 MOD 096 | 2015 | JIGüEY | UN | 6 | 0 | 0
10028582 | VIBRADOR ITALIANO REF AA/50 | 2015 | JIGüEY | UN | 11 | 0 | 0
10028584 | VALVULA Y 1729 | 2015 | JIGüEY | UN | 1 | 0 | 0
10028586 | VALVULA REDA 1/2" | 2005 | MONCION | UN | 2 | 0 | 0
10028586 | VALVULA REDA 1/2" | 2015 | JIGüEY | UN | 1 | 0 | 0
10028587 | VALVULA DOBLE DE 1/2 | 2015 | JIGüEY | UN | 1 | 0 | 0
10028589 | VALVULA DE CONTROL DE DOBLE VIA | 2015 | JIGüEY | UN | 1 | 0 | 0
10028591 | VALVULA DE COBRE PARA PRESION DE COMPRE | 2015 | JIGüEY | UN | 1 | 0 | 0
10028592 | VALVULA DE CHORRO REF. 200-WOG | 2015 | JIGüEY | UN | 3 | 0 | 0
10028594 | VALVULA DE ACEITE 75A | 2015 | JIGüEY | UN | 2 | 0 | 0
10028596 | ABRAZADERA PARA CABLE DE HIERRO 3.5 CM | 2015 | JIGüEY | UN | 12 | 0 | 0
10028597 | ABRAZADERA PARA TUBERIA 016 | 2015 | JIGüEY | UN | 27 | 0 | 0
10028599 | VALVULA DE 350 BAR | 2015 | JIGüEY | UN | 2 | 0 | 0
10028601 | VALVULA CELENOIDE DE 4 VIAS | 2015 | JIGüEY | UN | 2 | 0 | 0
10028602 | VALVULA ARGUS REF. 4406 | 2015 | JIGüEY | UN | 2 | 0 | 0
10028603 | VALVULA ARGUS REF. 1.4571 | 2015 | JIGüEY | UN | 2 | 0 | 0
10028604 | VALVULA A 89336 | 2015 | JIGüEY | UN | 3 | 0 | 0
10028613 | TUERCA M19 X 10 | 2015 | JIGüEY | UN | 330 | 0 | 0
10028614 | TUERCA HEXAGONAL M16 | 2008 | HATILLO | UN | 831 | 0 | 0
10028614 | TUERCA HEXAGONAL M16 | 2011 | PINALITO | UN | 5 | 0 | 0
10028614 | TUERCA HEXAGONAL M16 | 2015 | JIGüEY | UN | 1 | 0 | 0
10028615 | TUERCA M14 R9 SER VOMOTALK | 2015 | JIGüEY | UN | 2 | 0 | 0
10028617 | TUERCA M12 P/SELLO DEL EJE | 2015 | JIGüEY | UN | 2 | 0 | 0
10028619 | TUERCA M10 X 17 | 2015 | JIGüEY | UN | 2 | 0 | 0
10028627 | TUERCA DANY 8X30 | 2015 | JIGüEY | UN | 12 | 0 | 0
10028628 | TUERCA 36MM | 2015 | JIGüEY | UN | 10 | 0 | 0
10028635 | ACOPLE DE BOMBA DE ENFRIAMIENTO | 2015 | JIGüEY | UN | 6 | 0 | 0
10028637 | ACOPLE DE MANGUERA 26-34 | 2015 | JIGüEY | UN | 4 | 0 | 0
10028640 | ACOPLE RAPIDO P/MANGUERA D/PRES.DE 18MM | 2020 | SABANA YEGUA | UN | 2 | 0 | 0
10028641 | ACOPLE ACERO INOXI de 3/4 a 1/2 PLG | 2011 | PINALITO | UN | 8 | 0 | 0
10028651 | TRANSFORMADOR MANDO 630VA | 2015 | JIGüEY | UN | 1 | 0 | 0
10028653 | TRANSFORMADOR DE TENSION UREAS | 2015 | JIGüEY | UN | 2 | 0 | 0
10028655 | TRANSFORMADOR COMENTE S. AR01701 DE 75. | 2015 | JIGüEY | UN | 3 | 0 | 0
10028661 | TORNILLO PARA VALVULA MARIPOSA 56X730MM | 2015 | JIGüEY | UN | 1 | 0 | 0
10028662 | TORNILLO M80 X 50 | 2015 | JIGüEY | UN | 7 | 0 | 0
10028663 | TORNILLO M79 X 24MM | 2015 | JIGüEY | UN | 1 | 0 | 0
10028666 | TORNILLO M5 X 10 PARA SIST VAL D/BOMBEO | 2015 | JIGüEY | UN | 9 | 0 | 0
10028667 | TORNILLO M4X29MM | 2015 | JIGüEY | UN | 115 | 0 | 0
10028668 | TORNILLO M4 X 40MM | 2015 | JIGüEY | UN | 31 | 0 | 0
10028672 | TORNILLO M23 X 95MM | 2015 | JIGüEY | UN | 23 | 0 | 0
10028675 | TORNILLO DE PRESION M16x60 | 2011 | PINALITO | UN | 4 | 0 | 0
10028679 | TORNILLO M16 X 55MM ACERO INOXIDABLE | 2015 | JIGüEY | UN | 6 | 0 | 0
10028681 | TORNILLO M15X80 | 2027 | PALOMINO | UN | 158 | 0 | 0
10028683 | TORNILLO M14 X 60MM | 2017 | VALDESIA | UN | 25 | 0 | 0
10028684 | TORNILLO M14 X 60 | 2015 | JIGüEY | UN | 48 | 0 | 0
10028686 | TORNILLO M120 X 24MM | 2015 | JIGüEY | UN | 3 | 0 | 0
10028687 | TORNILLO M12 X 60 | 2015 | JIGüEY | UN | 360 | 0 | 0
10028691 | AISLADOR REF-8H25A | 2025 | LAS DAMAS | UN | 8 | 0.01 | 0.08
10028692 | TORNILLO M10 X 100 X 1.8 | 2015 | JIGüEY | UN | 13 | 0 | 0
10028699 | TORNILLO DE TURBINA NO. 19 | 2015 | JIGüEY | UN | 71 | 0 | 0
10028700 | TORNILLO DE ARRESTO M16 X 100 | 2015 | JIGüEY | UN | 2 | 0 | 0
10028701 | TORNILLO DE ACERO M12 X 8 | 2015 | JIGüEY | UN | 8 | 0 | 0
10028703 | TORNILLO DE ACERO INOX M16 X 25MM | 2015 | JIGüEY | UN | 1 | 0 | 0
10028705 | TORNILLO HEX. HG. 24x16x62mm | 2009 | RIO BLANCO | UN | 15 | 0 | 0
10028709 | TORNILLO D/ACERO INOX M14 X 24MM | 2015 | JIGüEY | UN | 20 | 0 | 0
10028715 | TORNILLO CABEZA REDONDA M 6X3 | 2015 | JIGüEY | UN | 1600 | 0 | 0
10028717 | TORNILLO CABEZA HEXAGONAL DE H M25X10MM | 2015 | JIGüEY | UN | 9 | 0 | 0
10028723 | TORNILLO CABEZA ALLEM M12 X 30 MM | 2017 | VALDESIA | UN | 10 | 0 | 0
10028725 | TORNILLO HEXAGONAL 19 X9 MM | 2027 | PALOMINO | UN | 12 | 0 | 0
10028727 | TORNILLO CAB.ALLEN M5 X 44MM | 2015 | JIGüEY | UN | 54 | 0 | 0
10028728 | TORNILLO CAB ALLEN M18 X 57 | 2015 | JIGüEY | UN | 2 | 0 | 0
10028729 | TORNILLO CAB ALLEM 12 X 402 | 2015 | JIGüEY | UN | 2 | 0 | 0
10028734 | TORNILLO ACERO INOX 16 X 34MM | 2015 | JIGüEY | UN | 4 | 0 | 0
10028735 | AMPERIMETRO DE 50 A 250AMP M096.60 | 2015 | JIGüEY | UN | 1 | 0 | 0
10028736 | AMPERIMETRO MD96 400A | 2015 | JIGüEY | UN | 1 | 0 | 0
10028737 | AMPERIMETRO R0 72E, 0 A 300A, 300/S AC | 2015 | JIGüEY | UN | 1 | 0 | 0
10028738 | TORNILLO A4 X 20 | 2015 | JIGüEY | UN | 12 | 0 | 0
10028739 | TORNILLO 27 X 80 | 2015 | JIGüEY | UN | 3 | 0 | 0
10028744 | TORNILLO CAB. HEXAG. 16x55 MM | 2005 | MONCION | UN | 4 | 0 | 0
10028745 | TORNILLO ACERO INOXI 16x40 MM | 2005 | MONCION | UN | 3 | 0 | 0
10028746 | TORNILLO 12 X 25MM | 2015 | JIGüEY | UN | 4 | 0 | 0
10028748 | TORNILLO CAB. HEXA TROPICALIZADO 10x25mm | 2020 | SABANA YEGUA | UN | 5 | 1 | 5
10028755 | TIRANTE M16 X 180 | 2015 | JIGüEY | UN | 1 | 0 | 0
10028757 | TERMOPOSO DE 1/2 NPT | 2015 | JIGüEY | UN | 1 | 0 | 0
10028759 | TERMINALES OJO 2.5 | 2023 | LOS TOROS | UN | 100 | 1 | 100
10028760 | TERMINALES DE OJO 1.5 | 2015 | JIGüEY | UN | 31 | 0 | 0
10028764 | TERMINAL PARA CABLE ELECTRICO | 2009 | RIO BLANCO | UN | 13 | 0 | 0
10028765 | ANILLO DE RODAMIENTO 6F219721.40 | 2015 | JIGüEY | UN | 1 | 0 | 0
10028770 | TARJETA N8M13S1 | 2015 | JIGüEY | UN | 2 | 0 | 0
10028773 | TARJETA ELECTRONICA P/CONTROL TENSION R | 2015 | JIGüEY | UN | 1 | 0 | 0
10028774 | TARJETA ELECTRICA UNIDA DINAMICA | 2015 | JIGüEY | UN | 1 | 0 | 0
10028775 | TARJETA DE EXITACION AT738LT-S12 | 2015 | JIGüEY | UN | 5 | 0 | 0
10028777 | TARJETA AUXILIAR RORRT R-C-S/A | 2015 | JIGüEY | UN | 2 | 0 | 0
10028778 | TARJETA AML | 2015 | JIGüEY | UN | 1 | 0 | 0
10028780 | TARJETA 21MCGF1 | 2015 | JIGüEY | UN | 6 | 0 | 0
10028783 | TAPON N20 X 90 | 2015 | JIGüEY | UN | 4 | 0 | 0
10028785 | TAPA DE TAMBOR DE ATRAS YAMAHA DT-125 | 2011 | PINALITO | UN | 3 | 0 | 0
10028785 | TAPA DE TAMBOR DE ATRAS YAMAHA DT-125 | 2015 | JIGüEY | UN | 1 | 0 | 0
10028786 | TAPA DE TAMBOR DE ALANTE YAMAHA DT-125 | 2015 | JIGüEY | UN | 2 | 0 | 0
10028787 | T PARA RECORD 32 X 88MM | 2015 | JIGüEY | UN | 2 | 0 | 0
10028789 | SWITCH FINAL DE CARRERA DE 4B111 | 2015 | JIGüEY | UN | 2 | 0 | 0
10028790 | SWITCH DE PROXIMIDAD TELEMECANIQUE | 2015 | JIGüEY | UN | 13 | 0 | 0
10028791 | SWITCH DE PRESION TIPO ADW-26 | 2015 | JIGüEY | UN | 3 | 0 | 0
10028792 | SWITCH DE PRESION MODELO MOD.DSW-7223 | 2015 | JIGüEY | UN | 1 | 0 | 0
10028793 | SWITCH DE PRESION DS 7221-153S1-11S-STW | 2015 | JIGüEY | UN | 3 | 0 | 0
10028795 | SWITCH DE PRESION D/3.30 | 2015 | JIGüEY | UN | 4 | 0 | 0
10028796 | SWITCH CUSTOM RANGO DE 30 A 375 PSI | 2015 | JIGüEY | UN | 2 | 0 | 0
10028797 | SWITCH COMMUNTADOR POSICION 1-0-2 DE CA | 2015 | JIGüEY | UN | 1 | 0 | 0
10028801 | SOPORTE SEPARADOR PARA CABLE | 2015 | JIGüEY | UN | 180 | 0 | 0
10028802 | APARTARAYO MEDIA TENSION SERIE 90K6004 | 2015 | JIGüEY | UN | 2 | 0 | 0
10028803 | SOPORTE PARA USO EN SUBESTACION | 2015 | JIGüEY | UN | 24 | 0 | 0
10028805 | SOPORTE PARA BANDEJA | 2015 | JIGüEY | UN | 50 | 0 | 0
10028808 | SOPORTE DE VIGA H | 2015 | JIGüEY | UN | 216 | 0 | 0
10028811 | SLAINER DE BRONCE | 2015 | JIGüEY | UN | 10 | 0 | 0
10028812 | SET DE BOMBA SUMERGIBLE | 2015 | JIGüEY | UN | 1 | 0 | 0
10028815 | SERVOMOTOR PARA BILANCIA W3K.53 | 2015 | JIGüEY | UN | 1 | 0 | 0
10028825 | SENSOR DE TEMPERATURA 2B5B | 2015 | JIGüEY | UN | 1 | 0 | 0
10028826 | ARANDELA DE COBRE M30 | 2015 | JIGüEY | UN | 190 | 0 | 0
10028827 | SENSOR DE POSICION DE LA PALETA | 2015 | JIGüEY | UN | 2 | 0 | 0
10028828 | SENSOR DE NIVEL ETH | 2015 | JIGüEY | UN | 1 | 0 | 0
10028830 | SELLO MECANICO SUPERIOR MODELO 2250 | 2015 | JIGüEY | UN | 5 | 0 | 0
10028833 | SELLO CONCENTRICO DOBLE | 2015 | JIGüEY | UN | 4 | 0 | 0
10028834 | SELECTOR ENTRELEC 3P | 2015 | JIGüEY | UN | 1 | 0 | 0
10028835 | SELECTOR DE FASE RS-TR-0-RN-SN-TN | 2015 | JIGüEY | UN | 1 | 0 | 0
10028838 | ARANDELA DE PRESION M12 | 2002 | TAVERA | UN | 71 | 0 | 0
10028838 | ARANDELA DE PRESION M12 | 2011 | PINALITO | UN | 5 | 0 | 0
10028841 | RONDALLA M13 X 24 | 2015 | JIGüEY | UN | 2 | 0 | 0
10028844 | ARANDELA DE PRESION M24X14MM | 2005 | MONCION | UN | 3976 | 0 | 0
10028844 | ARANDELA DE PRESION M24X14MM | 2015 | JIGüEY | UN | 689 | 0 | 0
10028845 | ARANDELA DE PRESION M25X38 | 2015 | JIGüEY | UN | 5 | 0 | 0
10028847 | RODAMIENTO 6210-2NSE9 | 2009 | RIO BLANCO | UN | 1 | 0 | 0
10028848 | RODAMIENTO 7316 BECBY | 2015 | JIGüEY | UN | 3 | 0 | 0
10028849 | RODAMIENTO 6316-2RS1/C3 | 2015 | JIGüEY | UN | 2 | 0 | 0
10028850 | RODAMIENTO 6313 C3 | 2005 | MONCION | UN | 10 | 0 | 0
10028850 | RODAMIENTO 6313 C3 | 2015 | JIGüEY | UN | 1 | 0 | 0
10028852 | ARANDELA ESTRELLADA | 2015 | JIGüEY | UN | 33 | 0 | 0
10028853 | ARANDELA ESTRELLADA REDOND D/HIERRO M20 | 2015 | JIGüEY | UN | 4 | 0 | 0
10028855 | RIMILLER SONDER | 2015 | JIGüEY | UN | 1 | 0 | 0
10028859 | ARANDELA P/SISTEMA DE ENFRIAMIENTO | 2015 | JIGüEY | UN | 2 | 0 | 0
10028862 | RETENEDORA DE GOMA 50x15MM | 2015 | JIGüEY | UN | 1 | 0 | 0
10028863 | RESORTE 220 X 60MM X 47MM | 2015 | JIGüEY | UN | 2 | 0 | 0
10028868 | RELE RXB - RCF86 | 2015 | JIGüEY | UN | 1 | 0 | 0
10028869 | RELE ELECTRONICO DIVISION | 2015 | JIGüEY | UN | 1 | 0 | 0
10028871 | RELE 40G EN 5A 100V | 2015 | JIGüEY | UN | 1 | 0 | 0
10028872 | RELAY RXMA1 REF-211-037-AN 110/125V | 2020 | SABANA YEGUA | UN | 4 | 0 | 0
10028873 | RELAY RF50VF | 2015 | JIGüEY | UN | 2 | 0 | 0
10028878 | RELAY 24VCC HSXT1A | 2017 | VALDESIA | UN | 1 | 0 | 0
10028881 | REDUCCION TP-HM14/12R | 2015 | JIGüEY | UN | 3 | 0 | 0
10028886 | REDUCCION BRONCE 3/8 | 2015 | JIGüEY | UN | 16 | 0 | 0
10028891 | RECORD M30 X 50 | 2015 | JIGüEY | UN | 1 | 0 | 0
10028896 | RECOOR M31X74 | 2015 | JIGüEY | UN | 1 | 0 | 0
10028897 | RECIPIENTE RACCOLTA | 2015 | JIGüEY | UN | 1 | 0 | 0
10028898 | RAPIDO FISION CODA | 2015 | JIGüEY | UN | 2 | 0 | 0
10028899 | RACOORD V-1747 | 2015 | JIGüEY | UN | 2 | 0 | 0
10028901 | RACCORD Y-12272 | 2015 | JIGüEY | UN | 3 | 0 | 0
10028902 | RACCORD V-2182 | 2015 | JIGüEY | UN | 1 | 0 | 0
10028903 | RACCORD V1788-6 | 2015 | JIGüEY | UN | 1 | 0 | 0
10028904 | RACCORD V1788-5 | 2015 | JIGüEY | UN | 2 | 0 | 0
10028905 | RACCORD TIPO T | 2015 | JIGüEY | UN | 1 | 0 | 0
10028906 | RACCORD RE994 | 2015 | JIGüEY | UN | 1 | 0 | 0
10028908 | RACCORD RE 785 | 2015 | JIGüEY | UN | 1 | 0 | 0
10028909 | BANDA DE FRENO PARA NISSAN | 2025 | LAS DAMAS | UN | 2 | 0.01 | 0.02
10028910 | RACCORD A100994 | 2015 | JIGüEY | UN | 1 | 0 | 0
10028915 | PULSANTE P/REGULADOR DE TURBINA | 2015 | JIGüEY | UN | 3 | 0 | 0
10028917 | PULSADOR PILOTO TIPO D110 | 2015 | JIGüEY | UN | 1 | 0 | 0
10028918 | PULSADOR P/SISTEMA CONTROL | 2015 | JIGüEY | UN | 2 | 0 | 0
10028919 | PULSADOR INDICADOR LUMINOSO NO. 50PUPIT | 2015 | JIGüEY | UN | 3 | 0 | 0
10028920 | PULSADOR ELECTRICO 16A - ACC11 | 2015 | JIGüEY | UN | 2 | 0 | 0
10028923 | PUENTE DE BAJA TENSION | 2015 | JIGüEY | UN | 1 | 0 | 0
10028926 | BARRA GUIA 16 X 500MM | 2015 | JIGüEY | UN | 4 | 0 | 0
10028930 | PROTECCION RW117-1D3-U097 | 2015 | JIGüEY | UN | 6 | 0 | 0
10028931 | PRESOSTATO MARCA M. CONTROL DOA 100 PSI | 2015 | JIGüEY | UN | 2 | 0 | 0
10028933 | POSICIONADOR DE COMPUERTA | 2008 | HATILLO | UN | 7 | 0 | 0
10028935 | PLANCHUELA 1/4 GALVANIZADA | 2015 | JIGüEY | UN | 2 | 0 | 0
10028936 | PLACA PARA LEVANTAR PALAS | 2015 | JIGüEY | UN | 2 | 0 | 0
10028937 | PLACA P/MOISTAJE AM 500X36 | 2015 | JIGüEY | UN | 4 | 0 | 0
10028938 | BASE PARA INDICADOR A LUMINOSO | 2015 | JIGüEY | UN | 2 | 0 | 0
10028939 | BASE PARA INDICADOR LUMINISO | 2015 | JIGüEY | UN | 2 | 0 | 0
10028940 | BASE PARA LAMPARA DE ALTA TENSION | 2015 | JIGüEY | UN | 4 | 0 | 0
10028945 | PAPEL ALUMINIO AISLANTE DE ELECTRICIDAD | 2015 | JIGüEY | UN | 6 | 0 | 0
10028949 | ORING PARA DIAFRAGMA | 2015 | JIGüEY | UN | 6 | 0 | 0
10028954 | ORING 8 x 75mm | 2015 | JIGüEY | UN | 7 | 0 | 0
10028961 | ORING 8CM | 2015 | JIGüEY | UN | 200 | 0 | 0
10028964 | ORING 7MX8MM | 2015 | JIGüEY | UN | 50 | 0 | 0
10028966 | BLOQUEO AUX INST DE MECANICA | 2015 | JIGüEY | UN | 2 | 0 | 0
10028970 | ORING 24CM X 7MM | 2015 | JIGüEY | UN | 18 | 0 | 0
10028973 | ORING 12 X 12 DE 45MTS | 2015 | JIGüEY | UN | 30 | 0 | 0
10028974 | ON DELEY SERIE EAFT DE0.1 A 30 SEG | 2015 | JIGüEY | UN | 1 | 0 | 0
10028975 | OFF DELEY SERIE LA3D20A65 DE 0.1 A 3.5S | 2015 | JIGüEY | UN | 1 | 0 | 0
10028984 | MOTOR ELECTRICO O/3NOA0547 TIPO 7154 | 2015 | JIGüEY | UN | 1 | 0 | 0
10028989 | MOTOR DE AIRE DE 1HP | 2015 | JIGüEY | UN | 2 | 0 | 0
10028992 | MOODULO TU812V1 | 2015 | JIGüEY | UN | 63 | 0 | 0
10028993 | BOBINA P/SIEMENS INT DE MAQUINA SL599.6 | 2015 | JIGüEY | UN | 2 | 0 | 0
10028994 | BOBINA PARA ACEIONAMIENTO POLOS INT. LI | 2015 | JIGüEY | UN | 2 | 0 | 0
10028995 | MOLDE DE ALUMINIO REF. 464-067 | 2015 | JIGüEY | UN | 4 | 0 | 0
10028996 | MODULO TU841 | 2015 | JIGüEY | UN | 7 | 0 | 0
10028998 | MODULO PM861AK02 | 2015 | JIGüEY | UN | 2 | 0 | 0
10028999 | MODULO DO810 | 2015 | JIGüEY | UN | 35 | 0 | 0
10029001 | MODULO DI830 | 2015 | JIGüEY | UN | 32 | 0 | 0
10029004 | MODULO AI810 | 2015 | JIGüEY | UN | 1 | 0 | 0
10029006 | MODULO AI8030A | 2015 | JIGüEY | UN | 6 | 0 | 0
10029007 | MODULO AB84OA | 2015 | JIGüEY | UN | 14 | 0 | 0
10029014 | MANGUERA 8MM X 488M | 2015 | JIGüEY | UN | 525 | 0 | 0
10029019 | LUZ INDICADOR DEL TABLERO DE SERV. GENE | 2017 | VALDESIA | UN | 2 | 0 | 0
10029029 | BOMBILLO DE SEÑALIZACION 60V 10W | 2015 | JIGüEY | UN | 15 | 0 | 0
10029046 | BORNERA BCLF10 | 2015 | JIGüEY | UN | 16 | 0 | 0
10029047 | BORNERA DE 10MM | 2015 | JIGüEY | UN | 260 | 0 | 0
10029048 | BORNERA DE 25MM 500V | 2015 | JIGüEY | UN | 18 | 0 | 0
10029049 | BORNERA PARA CABLE 2MM | 2015 | JIGüEY | UN | 89 | 0 | 0
10029051 | LAINER DE BRONCE DE 25X13X3MM | 2015 | JIGüEY | UN | 22 | 0 | 0
10029055 | BOTON PULSADOR /AA CONTROL | 2015 | JIGüEY | UN | 1 | 0 | 0
10029056 | KIKTTI HELL 8 X 1.25 | 2015 | JIGüEY | UN | 8 | 0 | 0
10029059 | JUNTA PARA COMPUERTA 372CM X 30MM | 2015 | JIGüEY | UN | 55 | 0 | 0
10029063 | BOTON SELECTOR 2 P/POSICIONES P/SISTEMA | 2015 | JIGüEY | UN | 1 | 0 | 0
10029066 | JUNTA BEYUNCOID 136X102 | 2015 | JIGüEY | UN | 2 | 0 | 0
10029069 | JUEGO DE PATINES DE EMPUJE COJINETE | 2015 | JIGüEY | UN | 2 | 0 | 0
10029072 | JUEGO DE DISCO PARA FRENO B.V | 2015 | JIGüEY | UN | 2 | 0 | 0
10029073 | JUEGO DE CONTACTO AUX 6N0/2NC TELEMECAN | 2015 | JIGüEY | UN | 1 | 0 | 0
10029077 | INTERRUPTOR DE ENCENDIDO Y APAG 500V 6A | 2015 | JIGüEY | UN | 8 | 0 | 0
10029079 | INTERRUPTOR ABB 480V | 2015 | JIGüEY | UN | 2 | 0 | 0
10029080 | INTERRUPTOR 3 40A 600V | 2015 | JIGüEY | UN | 1 | 0 | 0
10029081 | INDICADOR LUMINOSO P/SEÑALIZACION | 2015 | JIGüEY | UN | 2 | 0 | 0
10029084 | IMPELLER D/BOMBA YO QUI | 2015 | JIGüEY | UN | 1 | 0 | 0
10029086 | GUARNICION O.R-5350 | 2015 | JIGüEY | UN | 2 | 0 | 0
10029087 | GUARNICION REF.8537 | 2015 | JIGüEY | UN | 4 | 0 | 0
10029088 | GUARNICION DE GOMA 127/113X2MM | 2015 | JIGüEY | UN | 3 | 0 | 0
10029089 | BREAKER MODELO IEC947-2 | 2011 | PINALITO | UN | 1 | 0 | 0
10029091 | BREAKER NCD100 DE 63AMP | 2015 | JIGüEY | UN | 4 | 0 | 0
10029091 | BREAKER NCD100 DE 63AMP | 2016 | AGUACATE | UN | 2 | 0 | 0
10029092 | GUARNICION BENZAFETH | 2015 | JIGüEY | UN | 2 | 0 | 0
10029096 | BRIDA 6F 221 209 | 2015 | JIGüEY | UN | 4 | 0 | 0
10029097 | GOMA DE 11MM | 2015 | JIGüEY | UN | 4 | 0 | 0
10029098 | GEY DE CALIBRACION DE LOS COJINETES | 2015 | JIGüEY | UN | 4 | 0 | 0
10029099 | GEL ANTI BACTERIAL | 2029 | SUMINISTRO MATERIAL | UN | 74 | 0 | 0
10029102 | FUSIBLE DE 25 A 380V | 2015 | JIGüEY | UN | 18 | 0 | 0
10029104 | FUSIBLE DE 100DA A 1000V | 2015 | JIGüEY | UN | 17 | 0 | 0
10029107 | FUSIBLE 16.A A 500V SH10 | 2015 | JIGüEY | UN | 53 | 0 | 0
10029109 | FRESA PARA TALADRO ROSCA | 2015 | JIGüEY | UN | 4 | 0 | 0
10029110 | FRESA PARA RECTIFICAR PIEZAS | 2015 | JIGüEY | UN | 19 | 0 | 0
10029111 | FLUSOSTATO DE 0 A 4 MH2D | 2015 | JIGüEY | UN | 3 | 0 | 0
10029112 | FLUSOSTATO DE 0 A 30 MH2D | 2015 | JIGüEY | UN | 1 | 0 | 0
10029114 | FITRO DE ACEITE REF. L60116 | 2015 | JIGüEY | UN | 1 | 0 | 0
10029115 | FITRO ACEITE DE ACONDICIONADOR RR3753 | 2015 | JIGüEY | UN | 1 | 0 | 0
10029116 | FINAL DE CARRERA DE SISTEMA DE FRENADO | 2015 | JIGüEY | UN | 3 | 0 | 0
10029120 | FILTRO REFRIGERANTE/ACONDICIONADO PR391 | 2015 | JIGüEY | UN | 1 | 0 | 0
10029121 | CONTROLADOR DE TEMPERATURA DIGITAL MB101 | 2011 | PINALITO | UN | 1 | 0 | 0
10029122 | FILTRO OPERADORA REF 9-17812 CRA | 2015 | JIGüEY | UN | 1 | 0 | 0
10029123 | FILTRO ITALIANO F10-M60 | 2015 | JIGüEY | UN | 3 | 0 | 0
10029124 | FILTRO HIDRAULICO HF6813 | 2015 | JIGüEY | UN | 1 | 0 | 0
10029125 | FILTRO FUEL FF185 | 2015 | JIGüEY | UN | 1 | 0 | 0
10029127 | FILTRO DE COMBUSTIBLE P1103A | 2015 | JIGüEY | UN | 2 | 0 | 0
10029130 | FILTRO DE AIRE PUROLATOR AA43230 | 2015 | JIGüEY | UN | 2 | 0 | 0
10029131 | FILTRO DE AIRE P181056 CA362 | 2015 | JIGüEY | UN | 1 | 0 | 0
10029133 | FILTRO DE AIRE MITSUBISHI REF. MD603800 | 2015 | JIGüEY | UN | 1 | 0 | 0
10029134 | FILTRO DE AIRE FRAM CA225 | 2015 | JIGüEY | UN | 1 | 0 | 0
10029135 | CABEZA DISTRIBUIDOR CORTES | 2015 | JIGüEY | UN | 1 | 0 | 0
10029136 | CABEZA DR CONTACTOR L.A.11 D 11 A 65 | 2015 | JIGüEY | UN | 1 | 0 | 0
10029137 | CABEZA TEMPORIZADA EAFTI 0.1-309 CGE | 2015 | JIGüEY | UN | 4 | 0 | 0
10029138 | FILTRO DE AIRE ELECTRO ESTATICO | 2015 | JIGüEY | UN | 3 | 0 | 0
10029139 | FILTRO DE AIRE CA362 | 2015 | JIGüEY | UN | 2 | 0 | 0
10029144 | FILTRO DE AIRE A- 1201 | 2015 | JIGüEY | UN | 1 | 0 | 0
10029146 | FILTRO DE ACEITE PH 3519A | 2015 | JIGüEY | UN | 4 | 0 | 0
10029147 | FILTRO DE ACEITE GASOIL WK 719 | 2015 | JIGüEY | UN | 1 | 0 | 0
10029148 | FILTRO DE ACEITE FRAM PR3304 | 2015 | JIGüEY | UN | 2 | 0 | 0
10029149 | FILTRO DE ACEITE DE V1V4459 | 2015 | JIGüEY | UN | 1 | 0 | 0
10029151 | FILTRO COOLAT WF 2054 | 2015 | JIGüEY | UN | 1 | 0 | 0
10029152 | FILTRO BALDWIN PT676 | 2015 | JIGüEY | UN | 2 | 0 | 0
10029153 | FILTRO AUTOCOMBINANTE P/SIST DE ENFRIAM | 2015 | JIGüEY | UN | 33 | 0 | 0
10029154 | FILTRO ACEITE BH 3612 | 2015 | JIGüEY | UN | 2 | 0 | 0
10029159 | ESPARRAGO M42 X 645MM | 2015 | JIGüEY | UN | 3 | 0 | 0
10029160 | ESPARRAGO M41 X 204 | 2015 | JIGüEY | UN | 2 | 0 | 0
10029161 | ESPARRAGO M24 X 60MM | 2015 | JIGüEY | UN | 2 | 0 | 0
10029162 | ESPARRAGO M23 X 140 | 2015 | JIGüEY | UN | 2 | 0 | 0
10029165 | ESPARRAGO M16 X 180 | 2015 | JIGüEY | UN | 370 | 0 | 0
10029168 | ESPARRAGO M14 X 26 | 2015 | JIGüEY | UN | 2 | 0 | 0
10029169 | ESPARRAGO 16 X 71MM | 2002 | TAVERA | UN | 18 | 0.01 | 0.18
10029171 | ESPARRAGO 120 X 32 | 2015 | JIGüEY | UN | 3 | 0 | 0
10029172 | ESCOBILLON 34CM | 2000 | SUMINISTRO HIDRO | UN | 1 | 0.01 | 0.01
10029172 | ESCOBILLON 34CM | 2005 | MONCION | UN | 9 | 0 | 0
10029172 | ESCOBILLON 34CM | 2023 | LOS TOROS | UN | 3 | 1 | 3
10029172 | ESCOBILLON 34CM | 2024 | MAGUEYAL | UN | 5 | 0 | 0
10029172 | ESCOBILLON 34CM | 2027 | PALOMINO | UN | 1 | 1 | 1
10029173 | CABLE USB SINAMAC 350MHZ | 2015 | JIGüEY | UN | 1 | 0 | 0
10029175 | ESCALA NEUTRA INDICADOR 96X96 | 2015 | JIGüEY | UN | 5 | 0 | 0
10029178 | CADENA MTX125/428H-138C | 2011 | PINALITO | UN | 15 | 0 | 0
10029181 | EMPAQUETADURA OR8850 | 2015 | JIGüEY | UN | 1 | 0 | 0
10029183 | EMPAQUETADORA OR-8675 | 2015 | JIGüEY | UN | 1 | 0 | 0
10029197 | CAJA ELECTRICA DE REGULACION 5" X 5" | 2015 | JIGüEY | UN | 2 | 0 | 0
10029198 | ELECTRO VALVULA RQ3-P5/40 | 2015 | JIGüEY | UN | 1 | 0 | 0
10029200 | EJE PARA MOTOR | 2015 | JIGüEY | UN | 1 | 0 | 0
10029201 | DISYUNTOR TRIPOLAR DE SORTIPO ML P 305D | 2015 | JIGüEY | UN | 1 | 0 | 0
10029202 | DISYUNTOR BIPOLAR R-LN LDA R-55 K6210 | 2015 | JIGüEY | UN | 1 | 0 | 0
10029211 | COUPLING DOBLE SIN ROSCA | 2015 | JIGüEY | UN | 170 | 0 | 0
10029214 | CORREA XL9510 GATES | 2015 | JIGüEY | UN | 1 | 0 | 0
10029215 | CORREA DAYCO 50 60 433 | 2005 | MONCION | UN | 1 | 0 | 0
10029216 | COPA DE ALTA MELLER | 2015 | JIGüEY | UN | 1 | 0 | 0
10029217 | CONVERTIDOR AC V.RPO ACV -3N | 2015 | JIGüEY | UN | 2 | 0 | 0
10029218 | CONTRATUERCA RADY DE 1/2" P/SIST ENFRIA | 2015 | JIGüEY | UN | 4 | 0 | 0
10029219 | CONTRA TUERCA M32X30MM | 2015 | JIGüEY | UN | 10 | 0 | 0
10029227 | CARTUCHO D/COBRE P. SOLDADURA BARRA TIE | 2015 | JIGüEY | UN | 6 | 0 | 0
10029229 | CONTACTOR LCID6511B7 A 415V 37HP 24V | 2015 | JIGüEY | UN | 1 | 0 | 0
10029232 | CONTACTOR GENERAL ELECTRIC CBASF11 600V | 2015 | JIGüEY | UN | 2 | 0 | 0
10029233 | CASQUILLO DE 130X 60MM | 2015 | JIGüEY | UN | 71 | 0 | 0
10029234 | CASQUILLO DE BRONCE 142 X 8MM | 2015 | JIGüEY | UN | 1 | 0 | 0
10029238 | CASQUILLO DE BRONCE M6 X 8 X145 | 2015 | JIGüEY | UN | 1 | 0 | 0
10029239 | CASQUILLO DE BRONCE M7.5 X 40 | 2015 | JIGüEY | UN | 3 | 0 | 0
10029242 | CONTACTOR AUX. OF. 3A | 2015 | JIGüEY | UN | 2 | 0 | 0
10029244 | CONTACTOR 2TN12223A 65AMP 48VDC | 2015 | JIGüEY | UN | 1 | 0 | 0
10029248 | CONTACTO AUXILIAR BCLL20 | 2015 | JIGüEY | UN | 40 | 0 | 0
10029253 | CONTACTO A6839EI P/SISTEMA ASCENSOR | 2015 | JIGüEY | UN | 3 | 0 | 0
10029254 | CONTACTO 150 POSICION 26 | 2015 | JIGüEY | UN | 22 | 0 | 0
10029255 | CONTACTO 150 P27 | 2015 | JIGüEY | UN | 19 | 0 | 0
10029259 | CONECTOR PLASTICO DE REGISTRO 3/4" | 2008 | HATILLO | UN | 252 | 0 | 0
10029259 | CONECTOR PLASTICO DE REGISTRO 3/4" | 2015 | JIGüEY | UN | 130 | 0 | 0
10029259 | CONECTOR PLASTICO DE REGISTRO 3/4" | 2028 | BRAZO DERECHO | UN | 20 | 0 | 0
10029261 | CERRADURA MECANICA | 2015 | JIGüEY | UN | 8 | 0 | 0
10029262 | CONECTOR HEMBRA DE 1/2" | 2015 | JIGüEY | UN | 45 | 0 | 0
10029263 | CONECTOR DE PUNTA VERTE | 2015 | JIGüEY | UN | 95 | 0 | 0
10029264 | CONECTOR BUSHING 1/2 TENSION | 2005 | MONCION | UN | 5 | 0 | 0
10029264 | CONECTOR BUSHING 1/2 TENSION | 2015 | JIGüEY | UN | 2 | 0 | 0
10029266 | CHECK 1 1/2 ROSCA ACERO INOXI | 2002 | TAVERA | UN | 1 | 0 | 0
10029267 | CONDENSADOR 8200 MF 20 OVDC K01-CL2 | 2015 | JIGüEY | UN | 16 | 0 | 0
10029271 | CODO ACOPLE DE 3/8" ACERO | 2015 | JIGüEY | UN | 1 | 0 | 0
10029276 | WEQ SSW 07 SOFT-STARTER LINEA 220-575V | 2011 | PINALITO | UN | 2 | 0 | 0
10029277 | VALVULA SELENOIDE 1/2" NPT | 2016 | AGUACATE | UN | 2 | 0 | 0
10029278 | VALVULA SELENOIDE 24V DE 2 VIAS Y POSIC | 2005 | MONCION | UN | 2 | 0 | 0
10029279 | VALVULA REGULADORA MANUAL 1" | 2016 | AGUACATE | UN | 1 | 0 | 0
10029281 | VALVULA NO RETORNO 3/8" NPT | 2016 | AGUACATE | UN | 1 | 0 | 0
10029283 | VALVULA DIRECCIONAL FUNCION MECANICA | 2016 | AGUACATE | UN | 2 | 0 | 0
10029284 | VALVULA DIRECCIONAL G3-2 | 2016 | AGUACATE | UN | 1 | 0 | 0
10029285 | VALVULA DIRECCIONAL ACTUADA POR PALANCA | 2016 | AGUACATE | UN | 1 | 0 | 0
10029286 | VALVULA DIRECCIONAL 4/2A 24V | 2016 | AGUACATE | UN | 1 | 0 | 0
10029287 | ELECTROVAL DIRECC. P.A & B-350BAR T-160B | 2005 | MONCION | UN | 2 | 0.01 | 0.02
10029287 | ELECTROVAL DIRECC. P.A & B-350BAR T-160B | 2016 | AGUACATE | UN | 2 | 0 | 0
10029288 | VALVULA CHEQUE ML-13A2-G03-A41 | 2016 | AGUACATE | UN | 1 | 0 | 0
10029289 | VALVULA ALIMENTADORA DE PRESION 400 BAR | 2016 | AGUACATE | UN | 1 | 0 | 0
10029290 | VALVULA ALIMENTADORA DE PRESION 3/8 NPT | 2016 | AGUACATE | UN | 1 | 0 | 0
10029291 | VALVULA 4/2 FUNCION HIDRAULICA | 2016 | AGUACATE | UN | 1 | 0 | 0
10029292 | TUERCAS 18.81 MM TROPICALIZADA | 2016 | AGUACATE | UN | 24 | 0 | 0
10029293 | TUERCA 5/8" | 2002 | TAVERA | UN | 8 | 0 | 0
10029294 | TRENZAS DE COBRE PREFORMADAS PARA TIERR | 2016 | AGUACATE | UN | 62 | 0 | 0
10029295 | TRASPLANO 57-400 | 2016 | AGUACATE | UN | 1 | 0 | 0
10029296 | TRANSMISOR DE NIVEL F1260124 | 2011 | PINALITO | UN | 1 | 0 | 0
10029296 | TRANSMISOR DE NIVEL F1260124 | 2016 | AGUACATE | UN | 1 | 0 | 0
10029297 | TRANSMISOR DE NIVEL DE DRENAJE S/BB/D12 | 2016 | AGUACATE | UN | 3 | 0 | 0
10029299 | TRANSMISOR DE INDICADOR DE PRESION PN22 | 2016 | AGUACATE | UN | 3 | 0 | 0
10029301 | TRANSFORMADOR DE 100VA 50/60HZ | 2016 | AGUACATE | UN | 1 | 0 | 0
10029302 | TORNILLOS 13/5.8 | 2016 | AGUACATE | UN | 5 | 0 | 0
10029303 | TIRISTOR CON DISIPADOR SKS 973G | 2016 | AGUACATE | UN | 1 | 0 | 0
10029305 | TERMOSTATO NO PROGRAMABLE T834L | 2016 | AGUACATE | UN | 1 | 0 | 0
10029306 | TERMOMETRO TEMP METAL DEL COJINETE EMPU | 2016 | AGUACATE | UN | 1 | 0 | 0
10029307 | TERMOMETRO TEMP DE METAL 6.708 | 2016 | AGUACATE | UN | 1 | 0 | 0
10029308 | TERMOMETRO TEMP DE ACEITE GENERADOR 8MM | 2016 | AGUACATE | UN | 1 | 0 | 0
10029309 | TERMINALES P/CABLE MEN TENSION 750 KCMI | 2016 | AGUACATE | UN | 16 | 0 | 0
10029310 | TERMINALES DE ULE SILICONE | 2016 | AGUACATE | UN | 39 | 0 | 0
10029311 | TERMINALES CON CABLE FIBRA OPTICA | 2016 | AGUACATE | UN | 41 | 0 | 0
10029312 | TARJETA RATIFICADOR 2A | 2016 | AGUACATE | UN | 1 | 0 | 0
10029313 | TARJETA MULTICON 320891-0 | 2016 | AGUACATE | UN | 1 | 0 | 0
10029314 | TARJETA DE MEDICION Y ALARMA 150-RO | 2016 | AGUACATE | UN | 1 | 0 | 0
10029315 | TARJETA DE CONTROL DE 150-1LT | 2016 | AGUACATE | UN | 1 | 0 | 0
10029316 | TARJETA DE CONTROL 150-1KO | 2016 | AGUACATE | UN | 1 | 0 | 0
10029317 | TARJETA DE 2 FUENTE DE 150 20G | 2016 | AGUACATE | UN | 1 | 0 | 0
10029318 | TAI RAP NYLON 030 1CV-200K 8 X 4 6MM | 2016 | AGUACATE | UN | 30 | 0 | 0
10029320 | SWITCH SIMATIC DP SERIE C-9VAB870 | 2016 | AGUACATE | UN | 1 | 0 | 0
10029321 | SWITCH PLC XF208 | 2016 | AGUACATE | UN | 2 | 0 | 0
10029322 | SWITCH INTERRUPTOR DE PRESION GCW21 | 2015 | JIGüEY | UN | 12 | 0.01 | 0.12
10029322 | SWITCH INTERRUPTOR DE PRESION GCW21 | 2016 | AGUACATE | UN | 1 | 0 | 0
10029323 | SWITCH DIODO 40AMP | 2016 | AGUACATE | UN | 1 | 0 | 0
10029324 | SWITCH DIODO 20AMP | 2016 | AGUACATE | UN | 1 | 0 | 0
10029325 | SWITCH DE PRESION DIFERENCIAL DE ENFRIA | 2016 | AGUACATE | UN | 1 | 0 | 0
10029326 | SWITCH DE PRESION 9012GGW4 | 2016 | AGUACATE | UN | 2 | 0 | 0
10029327 | SWITCH DE LLAVE J20B | 2016 | AGUACATE | UN | 3 | 0 | 0
10029328 | SWITCH DE LLAVE FB9 | 2016 | AGUACATE | UN | 1 | 0 | 0
10029329 | SWICHT MAGNETICO PARA NIVEL ALTO Y BAJO | 2016 | AGUACATE | UN | 2 | 0 | 0
10029330 | SUMINISTRO DE TERMORESISTENCIA METAL 7M | 2016 | AGUACATE | UN | 1 | 0 | 0
10029331 | SUMINISTRO DE INTERRUPTOR DE FLUJO FS54 | 2016 | AGUACATE | UN | 1 | 0 | 0
10029332 | SOPORTE BARRA ELECTRICA (SEPARADOR) | 2016 | AGUACATE | UN | 8 | 0 | 0
10029333 | SINCRONIZADOR ATOMICO SEE01 | 2016 | AGUACATE | UN | 1 | 0 | 0
10029334 | SIMOCODE PRO V | 2016 | AGUACATE | UN | 1 | 0 | 0
10029335 | SIMOCODE DE 2.4-25AMP | 2016 | AGUACATE | UN | 4 | 0 | 0
10029336 | SIMOCODE DE 10-100AMP | 2016 | AGUACATE | UN | 5 | 0 | 0
10029337 | CONTROLADOR PLC 6ES 341-1CH02 | 2016 | AGUACATE | UN | 2 | 0 | 0
10029338 | SIMATIC S7-300 ANALOGO INPUT SM331 | 2016 | AGUACATE | UN | 2 | 0 | 0
10029339 | SIMATIC S7/PCS7 SM 322 DIGITAL OUT PUT | 2016 | AGUACATE | UN | 1 | 0 | 0
10029342 | SIMATIC S7 1P6ES7 197-1LB00-OXA0 | 2016 | AGUACATE | UN | 2 | 0 | 0
10029343 | SIMATIC PANEL TP177 MICRO | 2016 | AGUACATE | UN | 1 | 0 | 0
10029344 | SIMATIC DP BUS COUPLE BM DP/PA | 2016 | AGUACATE | UN | 1 | 0 | 0
10029345 | SIMATIC AFD4 C-EDA74938 | 2016 | AGUACATE | UN | 1 | 0 | 0
10029346 | SIEMENS A2B00101526 S LBEO407651 | 2016 | AGUACATE | UN | 1 | 0 | 0
10029347 | SENSORES TEMP GENERADOR PT100 | 2016 | AGUACATE | UN | 4 | 0 | 0
10029348 | SENSORES DE TEMP DEL GENERADOR B141-50 | 2016 | AGUACATE | UN | 3 | 0 | 0
10029349 | SENSOR PARA TEMP DEL RADIADOR DEL GENER | 2016 | AGUACATE | UN | 1 | 0 | 0
10029350 | SENSOR INDUCTIVO XSCH203629H7 | 2017 | VALDESIA | UN | 6 | 0 | 0
10029351 | SEMICODE DE 0.3-3A | 2016 | AGUACATE | UN | 4 | 0 | 0
10029352 | SECUENCIADOR DE FASE 3-160-690V | 2016 | AGUACATE | UN | 1 | 0 | 0
10029356 | RESORTE DE PORTA ESCOBILLA | 2016 | AGUACATE | UN | 24 | 0 | 0
10029357 | RESISTORES E REOSTATOS MD- 0302854737 | 2011 | PINALITO | UN | 50 | 0 | 0
10029357 | RESISTORES E REOSTATOS MD- 0302854737 | 2016 | AGUACATE | UN | 1 | 0 | 0
10029358 | RELEVADOR SWITCH DE LLAVE MD-78PB04E | 2016 | AGUACATE | UN | 1 | 0 | 0
10029359 | RELEVADOR MULTIFUNICON DE PROTECCION M3 | 2016 | AGUACATE | UN | 1 | 0 | 0
10029360 | RELEVADOR MULTI FUNCIONAL 2021H | 2016 | AGUACATE | UN | 1 | 0 | 0
10029361 | RELEVADOR DE PROTECCION MULTI 240VDC | 2016 | AGUACATE | UN | 1 | 0 | 0
10029362 | RELEVADOR DE PROTECCION GENERADOR M3425 | 2016 | AGUACATE | UN | 1 | 0 | 0
10029363 | RELEVADOR D/BLOQUEO SOSTENIDO FUNCION 86 | 2016 | AGUACATE | UN | 1 | 0 | 0
10029364 | RELE TRANSPARENTE 30VDC | 2016 | AGUACATE | UN | 10 | 0 | 0
10029365 | RELE TRANSPARENTE 110VDC MK2P-I | 2016 | AGUACATE | UN | 1 | 0 | 0
10029365 | RELE TRANSPARENTE 110VDC MK2P-I | 2017 | VALDESIA | UN | 1 | 0 | 0
10029367 | RELEVADOR DIFERENCIAL SEL-387 | 2016 | AGUACATE | UN | 1 | 0 | 0
10029368 | RELE DE FUNCION PROTECCION ARTECHG VDJ3 | 2016 | AGUACATE | UN | 5 | 0 | 0
10029369 | RELE FUNCION PROTEC. BJ8R 125VDC | 2016 | AGUACATE | UN | 5 | 0 | 0
10029370 | RELE DE CONTROL -20... 75 GRADOS CELCIU | 2016 | AGUACATE | UN | 4 | 0 | 0
10029371 | RELE AUXILIAR TIPO RELEVADOR 125V DC | 2016 | AGUACATE | UN | 50 | 0 | 0
10029372 | PUENTE COMPLETO DE TIRISTORES R8CRO | 2016 | AGUACATE | UN | 1 | 0 | 0
10029373 | PROTECCION PARA ANTENA SICLOCK GPS 1000 | 2016 | AGUACATE | UN | 1 | 0 | 0
10029374 | PROFIBUS DP 1M153-2 HIGH | 2016 | AGUACATE | UN | 3 | 0 | 0
10029375 | PROCESOR CENTRAL UNIT CPU 315-2DP | 2016 | AGUACATE | UN | 1 | 0 | 0
10029376 | PRISIONERO PARA BORNERA | 2016 | AGUACATE | UN | 18 | 0 | 0
10029377 | PRISIONERO P/BOLNEROS DE PLC | 2016 | AGUACATE | UN | 6 | 0 | 0
10029378 | LIMPIADOR DE CABLE SCOTCH CC-2 | 2002 | TAVERA | UN | 20 | 0.01 | 0.2
10029378 | LIMPIADOR DE CABLE SCOTCH CC-2 | 2016 | AGUACATE | UN | 7 | 0 | 0
10029381 | PEINETA PARA PRUEBA P992 | 2016 | AGUACATE | UN | 5 | 0 | 0
10029382 | MODULO PLC SICLOCK LTC100 | 2016 | AGUACATE | UN | 1 | 0 | 0
10029384 | MOUTING RARL 530MM | 2016 | AGUACATE | UN | 3 | 0 | 0
10029385 | MOTOR TRIFASICO 1.5HP P/BOMBA | 2016 | AGUACATE | UN | 2 | 0 | 0
10029386 | MODULO T-301 MD00190102 | 2016 | AGUACATE | UN | 1 | 0 | 0
10029387 | MODULO SITRANS RD-200 P/TOMAR TEMP | 2016 | AGUACATE | UN | 1 | 0 | 0
10029388 | MODULO REIVAX ISO 02 | 2016 | AGUACATE | UN | 2 | 0 | 0
10029390 | MODULO MULTICON 2.1 | 2016 | AGUACATE | UN | 1 | 0 | 0
10029391 | MODULO G103 SAC12 | 2016 | AGUACATE | UN | 1 | 0 | 0
10029394 | MODULO D-302 MD00240101 | 2016 | AGUACATE | UN | 1 | 0 | 0
10029397 | MEDIDOR DE TEMP DE TRANSFORMADOR M24X1.5 | 2016 | AGUACATE | UN | 1 | 0 | 0
10029398 | MEDIDOR DE ENERGIA ION 8600 | 2016 | AGUACATE | UN | 1 | 0 | 0
10029401 | MANOMETRO DE PRESION 0 A 1.0 | 2016 | AGUACATE | UN | 1 | 0 | 0
10029402 | MANOMETRO DE PRESION 0 A 0.4 | 2016 | AGUACATE | UN | 1 | 0 | 0
10029404 | LAMPAPARA DE SEÑALIZACION 2.5W | 2009 | RIO BLANCO | UN | 10 | 0 | 0
10029406 | JUMPER ST-ST M62.5/12.5 | 2016 | AGUACATE | UN | 3 | 0 | 0
10029408 | INTERRUPTOR TERMOMAGNETICO TIPO FXD6381 | 2016 | AGUACATE | UN | 1 | 0 | 0
10029409 | INTERRUPTOR TERMOMAGNETICO ED6 40AMP | 2016 | AGUACATE | UN | 3 | 0 | 0
10029410 | INTERRUPTOR TERMOMAGNETICO D 250A 690V | 2016 | AGUACATE | UN | 1 | 0 | 0
10029411 | INTERRUPTOR FLOTADOR PARA NIV ACHIQUE | 2005 | MONCION | UN | 2 | 0 | 0
10029411 | INTERRUPTOR FLOTADOR PARA NIV ACHIQUE | 2016 | AGUACATE | UN | 1 | 0 | 0
10029412 | INTERRUPTOR DE PRESION ME2R-210K | 2016 | AGUACATE | UN | 2 | 0 | 0
10029413 | INTERRUPTOR DE ESTACION 690V/1000A | 2016 | AGUACATE | UN | 1 | 0 | 0
10029416 | INDICADOR COMPENSADO DE PRESION 220 VOL | 2016 | AGUACATE | UN | 1 | 0 | 0
10029417 | IMITADORES DE PANEL 1.4MM | 2016 | AGUACATE | UN | 30 | 0 | 0
10029418 | FUSIBLE TIPO CARTUCHO F500H 250V | 2016 | AGUACATE | UN | 9 | 0 | 0
10029419 | FUSIBLE TIPO CARTUCHO F2H 250V | 2016 | AGUACATE | UN | 4 | 0 | 0
10029420 | FUSIBLE TIPO BOTELLA 500V 40AMP | 2016 | AGUACATE | UN | 3 | 0 | 0
10029421 | FUSIBLE TIPO BOTELLA 500V 20A | 2002 | TAVERA | UN | 35 | 0.01 | 0.35
10029421 | FUSIBLE TIPO BOTELLA 500V 20A | 2016 | AGUACATE | UN | 5 | 0 | 0
10029422 | FUSIBLE TIPO BOTELLA 500V 16AMP | 2002 | TAVERA | UN | 5 | 0 | 0
10029422 | FUSIBLE TIPO BOTELLA 500V 16AMP | 2016 | AGUACATE | UN | 6 | 0 | 0
10029423 | FUSIBLE LIMITADOR DE CORRIENTE ALTA TEN | 2016 | AGUACATE | UN | 1 | 0 | 0
10029424 | FUSIBLE DE POTENCIA 690V AC 900A | 2016 | AGUACATE | UN | 2 | 0 | 0
10029426 | FUENTE PHOENIX SERIE 464615 | 2016 | AGUACATE | UN | 1 | 0 | 0
10029427 | FUENTE PHOENIX DC 24V 5AMP | 2016 | AGUACATE | UN | 2 | 0 | 0
10029428 | ACCESORIO CIRCUITO BRAKER LD 12/11 | 2016 | AGUACATE | UN | 1 | 0 | 0
10029429 | FUENTE DE ALIMENTACION CONMUTADOR 10-16 | 2016 | AGUACATE | UN | 1 | 0 | 0
10029430 | FRONT CONECTOR 40- POLE | 2016 | AGUACATE | UN | 2 | 0 | 0
10029431 | FRONT CONECTOR 20- POLE | 2016 | AGUACATE | UN | 1 | 0 | 0
10029432 | FILTRO MULTIUSO MF06 | 2005 | MONCION | UN | 3 | 0 | 0
10029432 | FILTRO MULTIUSO MF06 | 2016 | AGUACATE | UN | 1 | 0 | 0
10029434 | FILTRO DE AIRE ACONDICIONADO 415/8 | 2016 | AGUACATE | UN | 1 | 0 | 0
10029435 | FILTRO DE ACEITE SISTEMA HIDRO FPK02-4 | 2016 | AGUACATE | UN | 1 | 0 | 0
10029436 | ESCOBILLA EG389P | 2015 | JIGüEY | UN | 12 | 0 | 0
10029437 | ELECTRO VALVULA P/INTERRUP DE ALTA TENS | 2016 | AGUACATE | UN | 1 | 0 | 0
10029438 | ELECTRO VALVULA DE DRENAJE DE LOS FILTR | 2016 | AGUACATE | UN | 1 | 0 | 0
10029440 | DISPLAY P/FILTRO AUTO LIMPIANTE TD200 | 2016 | AGUACATE | UN | 2 | 0 | 0
10029441 | DISPLAY INSTRUMENTO DE MEDICION P-400V | 2016 | AGUACATE | UN | 1 | 0 | 0
10029442 | DISPLAY INSTRUMENT DE MEDICION PAC 3200 | 2016 | AGUACATE | UN | 3 | 0 | 0
10029443 | DIODO SKR 320/08 | 2005 | MONCION | UN | 3 | 0 | 0
10029443 | DIODO SKR 320/08 | 2016 | AGUACATE | UN | 1 | 0 | 0
10029444 | DIODO SENEL SAT 300/108D | 2016 | AGUACATE | UN | 1 | 0 | 0
10029445 | MODULO DE SALIDA DIGITAL 6ES7322 | 2016 | AGUACATE | UN | 4 | 0 | 0
10029446 | CPU 414-H4 PLC PRINCIPAL | 2016 | AGUACATE | UN | 1 | 0 | 0
10029447 | CP341-1 PROCESOR COMUNICACIONES SERIE V | 2016 | AGUACATE | UN | 1 | 0 | 0
10029450 | CONTROLADOR DE INTERRU DE CIERRE DE DIS | 2016 | AGUACATE | UN | 1 | 0 | 0
10029451 | CONTROL SEMICODE VPE71045410 | 2016 | AGUACATE | UN | 1 | 0 | 0
10029452 | CONTROL REMOTO PARA PUENTE GRUA SAGA1 K | 2016 | AGUACATE | UN | 2 | 0 | 0
10029452 | CONTROL REMOTO PARA PUENTE GRUA SAGA1 K | 2024 | MAGUEYAL | UN | 1 | 0 | 0
10029455 | CONTROL DE TEMPERATURA BOMBA CURVA DE R | 2016 | AGUACATE | UN | 1 | 0 | 0
10029458 | CONTACTOR DE 32AMP 40DP32A | 2016 | AGUACATE | UN | 1 | 0 | 0
10029460 | ADAPTADOR 1/4X1/4 SERIE V30039 | 2016 | AGUACATE | UN | 1 | 0 | 0
10029461 | CONTACTOR DC 125V 40E | 2016 | AGUACATE | UN | 2 | 0 | 0
10029463 | CONTACTOR 45KV CAT NO 104287 | 2016 | AGUACATE | UN | 4 | 0 | 0
10029464 | CONECTORES ETHERNET SERIAL BNC 30.10.10 | 2016 | AGUACATE | UN | 30 | 0 | 0
10029465 | CONECTORES DE FASE RM35TF | 2016 | AGUACATE | UN | 2 | 0 | 0
10029466 | CONECTOR RS48S | 2016 | AGUACATE | UN | 8 | 0 | 0
10029467 | CONECTOR DE SENSORES DE PROXI V1-G-03 | 2016 | AGUACATE | UN | 9 | 0 | 0
10029469 | CODO NIPPLE HG DE 3/8" NPT | 2016 | AGUACATE | UN | 16 | 0 | 0
10029470 | CALIBRADOR DE MANO 7ML1830-2AN | 2016 | AGUACATE | UN | 1 | 0 | 0
10029472 | CAJA DE BRAKER 200AMP 16/32 CIRCUITOS | 2015 | JIGüEY | UN | 1 | 0 | 0
10029475 | CABLE CONECTOR USB-RELE | 2016 | AGUACATE | UN | 1 | 0 | 0
10029477 | CABLE 230VAC 3M | 2016 | AGUACATE | UN | 1 | 0 | 0
10029478 | BRIDA 7ML1830-1BT | 2016 | AGUACATE | UN | 1 | 0 | 0
10029479 | BREAKER DE CONTROL DE PROTECCION C4 | 2016 | AGUACATE | UN | 2 | 0 | 0
10029480 | BREAKER DE CONTROL DE PROTECCION C2 | 2016 | AGUACATE | UN | 2 | 0 | 0
10029482 | BRAKER REGULADOR DE 32AMP | 2016 | AGUACATE | UN | 2 | 0 | 0
10029483 | BRAKER MAGNETICO 600V AC 600AMP | 2016 | AGUACATE | UN | 1 | 0 | 0
10029484 | BORNERA P/CONEXXION 250MM-250V | 2016 | AGUACATE | UN | 10 | 0 | 0
10029486 | BOMBILLO INCANDESCENTE 60 WATS-125V | 2016 | AGUACATE | UN | 1 | 0 | 0
10029487 | BOMBA HIDRAULICA DE ENGRANEJE ENT Y 3/8 | 2016 | AGUACATE | UN | 1 | 0 | 0
10029488 | BOBINA DE INTERRUP DE ALTA TENSION 125D | 2016 | AGUACATE | UN | 25 | 0 | 0
10029490 | BLOCK DE PRUEBA P991 | 2016 | AGUACATE | UN | 2 | 0 | 0
10029493 | BASE PARA BOMBILLO SENALIZADORES DE PAN | 2016 | AGUACATE | UN | 30 | 0 | 0
10029494 | ADAPTADOR USB PC SIMATIC S7 | 2016 | AGUACATE | UN | 2 | 0 | 0
10029495 | ADAPTADOR USB PROFIBUS OLM/G12 | 2016 | AGUACATE | UN | 3 | 0 | 0
10029495 | ADAPTADOR USB PROFIBUS OLM/G12 | 2027 | PALOMINO | UN | 2 | 0 | 0
10029497 | ARANDELA PLANA 1.50MM | 2016 | AGUACATE | UN | 17 | 0 | 0
10029498 | ARANDELA DE PRESION 2.08MM | 2016 | AGUACATE | UN | 19 | 0 | 0
10029500 | ANTENA GPS 1000 TC400 | 2016 | AGUACATE | UN | 1 | 0 | 0
10029508 | TORNILLO HEXAGONAL 3/4 X 3 X ½" | 2002 | TAVERA | UN | 3 | 0 | 0
10029511 | TORNILLO HEXAGONAL 15 X 23 X 3/4" | 2008 | HATILLO | UN | 4 | 0 | 0
10029551 | CALIBRADOR 433 DE 0 A 1000 | 2017 | VALDESIA | UN | 1 | 0 | 0
10029558 | TRANSDUCTOR DE POSICION 20 A 24VDC-4MA | 2020 | SABANA YEGUA | UN | 1 | 0 | 0
10029561 | TORNILLO ACERRO INOXI 3/8" X 2 1/2" | 2020 | SABANA YEGUA | UN | 157 | 0 | 0
10029569 | MANOMETRO DE TEMPERATURA DE -20 A 120 C | 2005 | MONCION | UN | 1 | 0 | 0
10029574 | INTERRUP. DE CEBADO P. EXITACION YEC947 | 2020 | SABANA YEGUA | UN | 1 | 0 | 0
10029575 | GRAPA ELECTRICA 10MM | 2020 | SABANA YEGUA | UN | 3 | 0 | 0
10029576 | GRAPA DE ANCLAJE 3 1/2" | 2020 | SABANA YEGUA | CJ | 20 | 0 | 0
10029577 | DISIPADOR DE CALOR PARA ARMARIO SK3105. | 2020 | SABANA YEGUA | UN | 2 | 0 | 0
10029578 | DISCO DE LIJAR MADERA NO. 80 | 2007 | RINCON | UN | 25 | 0 | 0
10029581 | CODO EN ACERO INOXIDABLE DE 1 1/4" | 2021 | SABANETA | UN | 6 | 0 | 0
10029584 | ABRAZADERA DE PRESION DE METAL 6" | 2020 | SABANA YEGUA | UN | 5 | 0 | 0
10029585 | ABRAZADERA DE PRESION DE METAL 4" | 2020 | SABANA YEGUA | UN | 3 | 0 | 0
10029586 | ABRAZADERA DE PRESION DE METAL 3 PLG | 2010 | JIMENOA | UN | 8 | 0.01 | 0.08
10029586 | ABRAZADERA DE PRESION DE METAL 3 PLG | 2020 | SABANA YEGUA | UN | 5 | 0 | 0
10029590 | TIMER TEMPORIZADO 120V | 2021 | SABANETA | UN | 2 | 0 | 0
10029592 | RELE RM78 125V CC | 2021 | SABANETA | UN | 1 | 0 | 0
10029599 | KIT DE TRANFORMADOR DE 36KV | 2021 | SABANETA | UN | 1 | 0 | 0
10029601 | FUSIBLE TIPO T 5AMP | 2021 | SABANETA | UN | 16 | 0 | 0
10029603 | FUSIBLE TIPO CARTUCHO 6A- RT14-20 | 2021 | SABANETA | UN | 47 | 0 | 0
10029605 | FILTRO SEPARADOR DE AGUA FS 1280 | 2015 | JIGüEY | UN | 1 | 0 | 0
10029610 | COUPLING MT 2" | 2015 | JIGüEY | UN | 2 | 0 | 0
10029610 | COUPLING MT 2" | 2021 | SABANETA | UN | 8 | 0 | 0
10029615 | CONTACTOR BBC 30A 240/440/600V | 2021 | SABANETA | UN | 1 | 0 | 0
10029617 | CONMUTADOR DE EXISTACION | 2021 | SABANETA | UN | 1 | 0 | 0
10029623 | BREAKER 220V 5A BBC | 2021 | SABANETA | UN | 1 | 0 | 0
10029624 | BOMBILLO PARA PILOTO 60V | 2021 | SABANETA | UN | 99 | 0 | 0
10029625 | BOMBA HIDRAULICA MANUAL | 2021 | SABANETA | UN | 1 | 0 | 0
10029628 | ABRAZADERA HG DE ROSCA GRUESA 1 1/2" | 2021 | SABANETA | UN | 2 | 0 | 0
10029631 | NIPLE ACERO INOXI 3/4" x 6" | 2022 | DOMINGO RODRIGUEZ | UN | 2 | 0 | 0
10029636 | ACOPLE DE EJE DE LA COMPUERTA | 2022 | DOMINGO RODRIGUEZ | UN | 8 | 0 | 0
10029637 | ACEITE 2 TIEMPOS | 2000 | SUMINISTRO HIDRO | UN | 192 | 358.2283 | 68779.84
10029637 | ACEITE 2 TIEMPOS | 2031 | REPUESTOS VEHICULOS | UN | 22 | 358.2282 | 7881.02
10029638 | WATIMETRO 100/5 DE 0 A 14.4 | 2023 | LOS TOROS | UN | 1 | 0 | 0
10029640 | VARMETRO WC3CIIRE 6-0-6MVAR 100/5A | 2023 | LOS TOROS | UN | 1 | 0 | 0
10029641 | VARMETRO WC3CIIE 0.5-0-7.2 MW 500/5A | 2023 | LOS TOROS | UN | 1 | 0 | 0
10029642 | VALVULA DIRECCIONAL DG4V 52CJMUP620 | 2023 | LOS TOROS | UN | 2 | 0 | 0
10029643 | VALVULA DIRECCIONAL DG4V 32A VM UP7 60 | 2023 | LOS TOROS | UN | 2 | 0 | 0
10029644 | VALVULA DE ALIVIO DGMC3PT6W41 | 2023 | LOS TOROS | UN | 3 | 0 | 0
10029646 | TUERCA HIDRAULICA 3/4 | 2023 | LOS TOROS | UN | 2 | 0 | 0
10029647 | TRANSITOR DE NIVEL DE PRESION 250 BAR | 2023 | LOS TOROS | UN | 1 | 0 | 0
10029650 | TRANSDUCTOR DE VARIACION TRV18M8 | 2023 | LOS TOROS | UN | 2 | 0 | 0
10029666 | TORNILLO ALLEN 3/8 X 1 5/8 | 2023 | LOS TOROS | UN | 2 | 0 | 0
10029667 | TORNILLO ALLEN 3 1/2 X 3/4 | 2023 | LOS TOROS | UN | 14 | 0 | 0
10029671 | TORNILLO 4 x 1/2" | 2023 | LOS TOROS | UN | 2 | 0 | 0
10029672 | ABRAZADERA PARA TUBERIA DE 7" GARVANIZA | 2023 | LOS TOROS | UN | 5 | 0 | 0
10029674 | TORNILLO 2" X 5/8 | 2023 | LOS TOROS | UN | 2 | 0 | 0
10029676 | TORNILLO ALLEN 3/4" x 6 3/4" | 2023 | LOS TOROS | UN | 3 | 0 | 0
10029678 | TOMACORRIENTE 220V/32A | 2015 | JIGüEY | UN | 5 | 0 | 0
10029678 | TOMACORRIENTE 220V/32A | 2017 | VALDESIA | UN | 12 | 0 | 0
10029678 | TOMACORRIENTE 220V/32A | 2023 | LOS TOROS | UN | 1 | 0 | 0
10029679 | TERMOSTATO GRUPO OLIO | 2023 | LOS TOROS | UN | 1 | 0 | 0
10029681 | TERMINALES PARA CABLE ROSADO | 2023 | LOS TOROS | UN | 100 | 0 | 0
10029682 | TERMINALES PARA CABLE AZUL | 2023 | LOS TOROS | UN | 98 | 0 | 0
10029683 | TERMINALES PARA CABLE 9-12 | 2023 | LOS TOROS | UN | 26 | 0 | 0
10029685 | TERMINALES PAARA CABLE AMARILLOS | 2023 | LOS TOROS | UN | 5 | 0 | 0
10029687 | TERMINALES AISLADA T-2.5 GRIS | 2023 | LOS TOROS | UN | 500 | 0 | 0
10029688 | TAPON HG NIK 3 PLG | 2011 | PINALITO | UN | 3 | 0 | 0
10029688 | TAPON HG NIK 3 PLG | 2023 | LOS TOROS | UN | 1 | 0 | 0
10029689 | TAPA DE BRIDA 12 PLG X 10 AGUJEROS | 2023 | LOS TOROS | UN | 2 | 0 | 0
10029690 | SWICHT LLAVE TELEMECANICA ZB4 BJ1 | 2023 | LOS TOROS | UN | 2 | 0 | 0
10029694 | SEÑALIZACION DE TENSION | 2023 | LOS TOROS | UN | 1 | 0 | 0
10029695 | SENSOR NBBZ-8GM40-EZ-V1 | 2023 | LOS TOROS | UN | 4 | 0 | 0
10029696 | SENSOR DE PROXIMIDAD M18 MB230 | 2023 | LOS TOROS | UN | 3 | 0 | 0
10029697 | SENSOR DE PROXIMIDAD M12 MA230 | 2023 | LOS TOROS | UN | 5 | 0 | 0
10029698 | SENSOR DE PRESION WIKA LH-10 | 2005 | MONCION | UN | 2 | 0 | 0
10029698 | SENSOR DE PRESION WIKA LH-10 | 2023 | LOS TOROS | UN | 1 | 0 | 0
10029700 | SENSOR CONTRA INCENDIO | 2023 | LOS TOROS | UN | 2 | 0 | 0
10029703 | INTERRUPTOR CB8-WAA011-603-E | 2027 | PALOMINO | UN | 3 | 0 | 0
10029704 | RELE DE VIGILANCIA REF.3UG4511 | 2023 | LOS TOROS | UN | 1 | 0 | 0
10029705 | RELE DE PROTECCION CONTROL MED. 81DN-AZ | 2023 | LOS TOROS | UN | 2 | 0 | 0
10029712 | PUNTERAS AISLADAS H2.5 AZUL | 2023 | LOS TOROS | UN | 100 | 0 | 0
10029715 | PUNTERAS AISLADA T-1.5 | 2023 | LOS TOROS | UN | 105 | 0 | 0
10029716 | PUNTERAS AISLADA T-1 COLOR MAMEI | 2023 | LOS TOROS | UN | 54 | 0 | 0
10029721 | PUNTERA AISLADA T-1 ROJA | 2015 | JIGüEY | UN | 500 | 0 | 0
10029722 | PROTONIC 550/24V-2411110 | 2023 | LOS TOROS | UN | 2 | 0 | 0
10029723 | PRESOSTATO DANFOSS DE BAJA | 2023 | LOS TOROS | UN | 1 | 0 | 0
10029724 | PLC AUTOM. CONTROL E INSTRUMENTACION | 2023 | LOS TOROS | UN | 1 | 0 | 0
10029725 | PLACA DE SEÑALIZACION 10MM X 20MM | 2023 | LOS TOROS | UN | 75 | 0 | 0
10029725 | PLACA DE SEÑALIZACION 10MM X 20MM | 2027 | PALOMINO | UN | 170 | 0 | 0
10029727 | MEDIDOR DE POTENCIA 69000/115V | 2023 | LOS TOROS | UN | 1 | 0 | 0
10029740 | FILTRO HIDRAULICO MSZ2010MCV | 2023 | LOS TOROS | UN | 1 | 0 | 0
10029741 | FILTRO DE AIRE PARA GENERADOR | 2023 | LOS TOROS | UN | 2 | 0 | 0
10029742 | FILTRO ACOPLAMIENTO DE LINEA DE ALIMENT | 2023 | LOS TOROS | UN | 2 | 0 | 0
10029743 | FELPA SELLADO DE COMPUERTA | 2023 | LOS TOROS | UN | 3 | 0 | 0
10029745 | ESPARAGO DE 6" X 1 | 2023 | LOS TOROS | UN | 3 | 0 | 0
10029748 | ESLINGA DE 2 " X 6 METROS | 2023 | LOS TOROS | UN | 1 | 0 | 0
10029749 | ELECTROMATIC S 123/ 166 | 2023 | LOS TOROS | UN | 1 | 0 | 0
10029752 | AGUJA DE VALVULA BYPASS GRANDE | 2023 | LOS TOROS | UN | 4 | 0 | 0
10029753 | AGUJA DE VALVULA BYPASS | 2023 | LOS TOROS | UN | 2 | 0 | 0
10029756 | COUPLING DE 1/2 DE ACERO INOX | 2005 | MONCION | UN | 1 | 0 | 0
10029762 | CONVERTIDOR DE FRECUENCIA Y VOLTAJE | 2023 | LOS TOROS | UN | 1 | 0 | 0
10029766 | CONTACTOR AUXILIAR 240V 5A | 2023 | LOS TOROS | UN | 3 | 0 | 0
10029767 | CONMUTADOR DE LIMITE XCK-M | 2016 | AGUACATE | UN | 2 | 1 | 2
10029767 | CONMUTADOR DE LIMITE XCK-M | 2023 | LOS TOROS | UN | 5 | 0 | 0
10029769 | CONECTORE DE EMPARME P/ CABLE #4 EN COB | 2023 | LOS TOROS | UN | 1 | 0 | 0
10029770 | CONECTOR PUESTA TIERRA 3/4" DE COBRE | 2002 | TAVERA | UN | 23 | 0 | 0
10029770 | CONECTOR PUESTA TIERRA 3/4" DE COBRE | 2023 | LOS TOROS | UN | 3 | 0 | 0
10029772 | CONECTOR PLC AL CPU | 2023 | LOS TOROS | UN | 1 | 0 | 0
10029774 | CAUDALIMETRO MOD. E1543A | 2023 | LOS TOROS | UN | 1 | 0 | 0
10029780 | CAJA ELECTRICA 8X8 | 2023 | LOS TOROS | UN | 1 | 0 | 0
10029781 | CAJA ELECTRICA 8X6 | 2023 | LOS TOROS | UN | 2 | 0 | 0
10029783 | BREAKER 2A 400V 50/60HZ | 2023 | LOS TOROS | UN | 2 | 0 | 0
10029786 | BOBINA 110V DC 30W | 2023 | LOS TOROS | UN | 2 | 0 | 0
10029787 | BLOQUE DE CONTACTO 187012 | 2023 | LOS TOROS | UN | 7 | 0 | 0
10029789 | BASE DE RELE XS1 M12 MA230 | 2023 | LOS TOROS | UN | 2 | 0 | 0
10029791 | ARANDELA PRESION 20X31X3MM | 2023 | LOS TOROS | UN | 2 | 0 | 0
10029792 | ARANDELA PLANA 50X90X8MM | 2023 | LOS TOROS | UN | 10 | 0 | 0
10029794 | ARANDELA DE PRESION 50 X 70MM | 2023 | LOS TOROS | UN | 1 | 0 | 0
10029795 | ARANDELA DE PRESION 25 X 37 X 4 MM | 2023 | LOS TOROS | UN | 2 | 0 | 0
10029796 | ARANDELA DE PRESION 12 X 18 X 2 | 2023 | LOS TOROS | UN | 1 | 0 | 0
10029797 | SWITCH ELECTRONICO SF-8TX | 2008 | HATILLO | UN | 2 | 0 | 0
10029797 | SWITCH ELECTRONICO SF-8TX | 2024 | MAGUEYAL | UN | 2 | 0 | 0
10029798 | RELE FINDER 7A- 250V REF. 55.34.9.024.0 | 2011 | PINALITO | UN | 29 | 0 | 0
10029798 | RELE FINDER 7A- 250V REF. 55.34.9.024.0 | 2024 | MAGUEYAL | UN | 9 | 0 | 0
10029801 | JUNTA PARA BRIDA 3 1/2" 4 HOYOS | 2024 | MAGUEYAL | UN | 6 | 0 | 0
10029803 | FILTRO DE ACEITE HIDRAULICO 02062529HYD | 2024 | MAGUEYAL | UN | 3 | 0 | 0
10029805 | ABRAZADERA DE METAL 130-152MM | 2007 | RINCON | UN | 1 | 0 | 0
10029806 | COUPLING ROSCADO HG 1" | 2007 | RINCON | UN | 3 | 0 | 0
10029806 | COUPLING ROSCADO HG 1" | 2011 | PINALITO | UN | 174 | 0 | 0
10029806 | COUPLING ROSCADO HG 1" | 2020 | SABANA YEGUA | UN | 45 | 1 | 45
10029808 | CONECTOR DE COMUNICACIÓN E116536 | 2011 | PINALITO | UN | 1 | 0 | 0
10029808 | CONECTOR DE COMUNICACIÓN E116536 | 2024 | MAGUEYAL | UN | 2 | 0 | 0
10029815 | VALVULA DE 1" DN25 PN63 | 2027 | PALOMINO | UN | 1 | 0 | 0
10029823 | TOMADA DE PISO 3 POLO 350V 20AMP | 2027 | PALOMINO | UN | 575 | 0 | 0
10029825 | TARUGO EXPANSIVO 1/4" | 2007 | RINCON | UN | 8 | 0 | 0
10029836 | MEAD BREAKER 3POLO- 250AMP | 2027 | PALOMINO | UN | 1 | 0 | 0
10029837 | MANGUERA HIDRAULICA DE 1" | 2023 | LOS TOROS | UN | 2 | 1 | 2
10029838 | LUZ PILOTO REF. 28880 X 1 | 2027 | PALOMINO | UN | 8 | 0 | 0
10029839 | LUZ PILOTO REF. 28879 X 1 | 2027 | PALOMINO | UN | 8 | 0 | 0
10029840 | LUZ PILOTO REF.28878 X 1 | 2027 | PALOMINO | UN | 10 | 0 | 0
10029842 | LLAVE DE ANULACION 600V 20AMP | 2027 | PALOMINO | UN | 1 | 0 | 0
10029849 | JUNTA PARA VALVULA DE 2" | 2027 | PALOMINO | UN | 6 | 0 | 0
10029853 | JUNTA DE GOMA EPDM80 | 2005 | MONCION | UN | 8 | 0 | 0
10029854 | JUNTA DE EXPANSION PARA TUBO 3" | 2027 | PALOMINO | UN | 3 | 0 | 0
10029857 | GUARNICION RING | 2015 | JIGüEY | UN | 1 | 0 | 0
10029859 | FILTRO DE COMBUSTIBLE P50 2143 | 2027 | PALOMINO | UN | 4 | 0 | 0
10029860 | FILTRO DE AIRE REF. 6.4143.0 | 2027 | PALOMINO | UN | 2 | 0 | 0
10029861 | FILTRO DE ACEITE 1513 15 BAR | 2027 | PALOMINO | UN | 4 | 0 | 0
10029863 | CONTACTO DIODO EMG22-D107M | 2027 | PALOMINO | UN | 3 | 0 | 0
10029864 | CONTACTO AUX. CONMUTADOR 3A/415V | 2011 | PINALITO | UN | 1 | 0 | 0
10029864 | CONTACTO AUX. CONMUTADOR 3A/415V | 2017 | VALDESIA | UN | 4 | 0 | 0
10029871 | CHEQUE DEL GENERADOR 6 PLG | 2011 | PINALITO | UN | 2 | 0 | 0
10029875 | CAMCAMO 3/4" | 2027 | PALOMINO | UN | 7 | 0 | 0
10029877 | CABLE DE INSTRUMENTACION ELEFER | 2027 | PALOMINO | UN | 1 | 0 | 0
10029880 | BOTON PULSADOR REF. 31680 X 1 | 2027 | PALOMINO | UN | 5 | 0 | 0
10029882 | BOTON PULSADOR REF. 28811 X 1 | 2027 | PALOMINO | UN | 2 | 0 | 0
10029890 | ANILLO PARKER NBR70 | 2027 | PALOMINO | UN | 1 | 0 | 0
10029896 | ANILLO ORING PARA CODO | 2027 | PALOMINO | UN | 1 | 0 | 0
10029898 | ANILLO ORING GRIS 26.57 X 3.53 NBR 1361 | 2027 | PALOMINO | UN | 5 | 0 | 0
10029902 | ANILLO ORING 88.27 X 5.33 MM | 2027 | PALOMINO | UN | 4 | 0 | 0
10029903 | ANILLO ORING 78.74 X 5.33 | 2023 | LOS TOROS | UN | 3 | 1 | 3
10029904 | ANILLO ORING 6.99 X 145.92 MM | 2027 | PALOMINO | UN | 8 | 0 | 0
10029906 | ANILLO ORING 5.93 X 100.97 MM | 2027 | PALOMINO | UN | 26 | 0 | 0
10029907 | ANILLO ORING 5.33 X 94.62 MM | 2027 | PALOMINO | UN | 1 | 0 | 0
10029908 | ANILLO ORING 5.33 X 126.37 MM | 2027 | PALOMINO | UN | 1 | 0 | 0
10029909 | ANILLO ORING 468.76 X 6.99 NBR 1361 | 2027 | PALOMINO | UN | 5 | 0 | 0
10029911 | ANILLO ORING 3.53 X 72.62 MM | 2027 | PALOMINO | UN | 4 | 0 | 0
10029915 | ANILLO ORING 3.50 MM | 2027 | PALOMINO | UN | 8 | 0 | 0
10029920 | ANILLO ORING 180 MM | 2027 | PALOMINO | UN | 1 | 0 | 0
10029923 | ANILLO ORING 126.39 X 5.33 MM | 2027 | PALOMINO | UN | 1 | 0 | 0
10029927 | ANILLO DE SELLADO A-27X32 MM | 2027 | PALOMINO | UN | 5 | 0 | 0
10029929 | ANILLO DE JUNTA A-33 X 39 MM | 2027 | PALOMINO | UN | 4 | 0 | 0
10029930 | ANILLO DE CORDON REDONDO V-184 X 3 NBR | 2027 | PALOMINO | UN | 4 | 0 | 0
10029935 | ABRAZADERA 90 X 1/2 | 2004 | BAIGUAQUE | UN | 147 | 0 | 0
10029936 | ABRAZADERA POLIETILENO PARA FILTRO HIDR | 2004 | BAIGUAQUE | UN | 5 | 0 | 0
10029937 | ADAPTADOR HEMBRA 3/4" X 1/2" | 2004 | BAIGUAQUE | UN | 2 | 0 | 0
10029938 | ADAPTADOR PVC 3" | 2004 | BAIGUAQUE | UN | 180 | 0 | 0
10029939 | BOTONES PARA FILTRO HIDROCICLONICO | 2004 | BAIGUAQUE | UN | 8 | 0 | 0
10029940 | CARTUCHO PARA FILTRO 6" | 2004 | BAIGUAQUE | UN | 5 | 0 | 0
10029941 | CARTUCHO DE FILTRO HIDROPLASTICO | 2004 | BAIGUAQUE | UN | 8 | 0 | 0
10029942 | CARTUCHO DE FILTRO HIDROPLASTICO DE MET | 2004 | BAIGUAQUE | UN | 10 | 0 | 0
10029943 | CATALINA 428/15T | 2004 | BAIGUAQUE | UN | 3 | 0 | 0
10029943 | CATALINA 428/15T | 2011 | PINALITO | UN | 1 | 0 | 0
10029944 | CODO 4" X 45 PVC SCH40 | 2004 | BAIGUAQUE | UN | 9 | 0 | 0
10029945 | CODO 90 X 90 | 2004 | BAIGUAQUE | UN | 62 | 0 | 0
10029946 | CODO REFORZADO CON FIBRA DE 10" | 2004 | BAIGUAQUE | UN | 7 | 0 | 0
10029947 | CODO PVC 12" A 45º SCH-40 | 2004 | BAIGUAQUE | UN | 5 | 0 | 0
10029948 | CODO DE 6" X 22.5 | 2004 | BAIGUAQUE | UN | 1 | 0 | 0
10029949 | CODO DE 63 X 63" | 2004 | BAIGUAQUE | UN | 58 | 0 | 0
10029950 | CODO POLIETILENO 63 MM X 2" | 2004 | BAIGUAQUE | UN | 102 | 0 | 0
10029951 | CODO DE POLIETILENO 63 MM A 90º | 2004 | BAIGUAQUE | UN | 102 | 0 | 0
10029952 | CODO DE 75" POLIETILENO | 2004 | BAIGUAQUE | UN | 39 | 0 | 0
10029953 | CODO DE 8" X 45" | 2004 | BAIGUAQUE | UN | 2 | 0 | 0
10029954 | CODO PVC DE 6" X 90 | 2004 | BAIGUAQUE | UN | 13 | 0 | 0
10029955 | FILTRO 3/4" POLIETILENO | 2004 | BAIGUAQUE | UN | 252 | 0 | 0
10029956 | GOMA DE MOTOR TRASERA 110/90-17 | 2004 | BAIGUAQUE | UN | 2 | 0 | 0
10029956 | GOMA DE MOTOR TRASERA 110/90-17 | 2007 | RINCON | UN | 2 | 0 | 0
10029956 | GOMA DE MOTOR TRASERA 110/90-17 | 2011 | PINALITO | UN | 1 | 0 | 0
10029956 | GOMA DE MOTOR TRASERA 110/90-17 | 2031 | REPUESTOS VEHICULOS | UN | 3 | 0 | 0
10029957 | MANGUERA CINTA DE GOTEO 1300 MTS | 2004 | BAIGUAQUE | UN | 158 | 0 | 0
10029958 | MANGUERA CINTA DE GOTEO 1500 MTS | 2004 | BAIGUAQUE | UN | 108 | 0 | 0
10029959 | MANGUERA CINTA DE GOTEO 500 MTS | 2004 | BAIGUAQUE | UN | 17 | 0 | 0
10029960 | MANGUERA CINTA DE GOTEO 600 MTS | 2004 | BAIGUAQUE | UN | 7 | 0 | 0
10029961 | MANGUERA CORRUGADA DE PRESION 6" | 2004 | BAIGUAQUE | UN | 3 | 0 | 0
10029962 | MANGUERA GORDA 20MM | 2004 | BAIGUAQUE | UN | 117 | 0 | 0
10029963 | MANOMETRO DE GLICERINA DE 0 A 150 PSI | 2004 | BAIGUAQUE | UN | 97 | 0 | 0
10029963 | MANOMETRO DE GLICERINA DE 0 A 150 PSI | 2015 | JIGüEY | UN | 8 | 0 | 0
10029964 | REDUCCION 10 X 12" | 2004 | BAIGUAQUE | UN | 1 | 0 | 0
10029965 | REDUCCION CAMPANA H. NEGRO DE 6" A 4" | 2004 | BAIGUAQUE | UN | 30 | 0 | 0
10029965 | REDUCCION CAMPANA H. NEGRO DE 6" A 4" | 2007 | RINCON | UN | 2 | 0 | 0
10029966 | REDUCCION DE 4" A 2" PVC | 2004 | BAIGUAQUE | UN | 87 | 0 | 0
10029967 | TAPON POLIESTILENO 63MM | 2004 | BAIGUAQUE | UN | 62 | 0 | 0
10029968 | TAPON DE POLIESTILENO 50MM | 2004 | BAIGUAQUE | UN | 27 | 0 | 0
10029969 | TEE DE 3" PVC A PRESION | 2004 | BAIGUAQUE | UN | 15 | 0 | 0
10029970 | TEE DE 6" PVC PRESION | 2004 | BAIGUAQUE | UN | 77 | 0 | 0
10029971 | TEE DE 75 X 75" | 2004 | BAIGUAQUE | UN | 35 | 0 | 0
10029972 | TEE DE 8" PVC | 2004 | BAIGUAQUE | UN | 4 | 0 | 0
10029973 | TEE DE PRESION DE 4" PVC | 2004 | BAIGUAQUE | UN | 82 | 0 | 0
10029974 | TEE SANITARIA PVC | 2004 | BAIGUAQUE | UN | 8 | 0 | 0
10029975 | TUBO FLOURECENTE 40 W | 2004 | BAIGUAQUE | UN | 29 | 0 | 0
10029975 | TUBO FLOURECENTE 40 W | 2021 | SABANETA | UN | 123 | 0 | 0
10029976 | TUBO PVC 2" X 19 SDR 21 | 2004 | BAIGUAQUE | UN | 17 | 0 | 0
10029976 | TUBO PVC 2" X 19 SDR 21 | 2017 | VALDESIA | UN | 6 | 0 | 0
10029977 | TUBO PVC 6" SCH 40 | 2004 | BAIGUAQUE | UN | 33 | 0 | 0
10029978 | UNION DE POLIESTILINO DE 50MM | 2004 | BAIGUAQUE | UN | 15 | 0 | 0
10029979 | UNION 63 X 50 | 2004 | BAIGUAQUE | UN | 155 | 0 | 0
10029980 | UNION DADO 75 X 75 | 2004 | BAIGUAQUE | UN | 41 | 0 | 0
10029981 | UNION DADO 90 X 90 POLIETILENO | 2004 | BAIGUAQUE | UN | 166 | 0 | 0
10029982 | UNION DE 75" POLIETILENO | 2004 | BAIGUAQUE | UN | 50 | 0 | 0
10029983 | UNION DE 90 A 63 POLIETILENO | 2004 | BAIGUAQUE | UN | 11 | 0 | 0
10029984 | UNION DE 90 X 90 | 2004 | BAIGUAQUE | UN | 68 | 0 | 0
10029985 | UNION DE POLIETILENO 50" | 2004 | BAIGUAQUE | UN | 45 | 0 | 0
10029986 | UNION DE POLIESTILENO DE 63MM | 2004 | BAIGUAQUE | UN | 93 | 0 | 0
10029987 | UNION DRESSER 18" COLOR AZUL | 2004 | BAIGUAQUE | UN | 4 | 0 | 0
10029988 | UNION DRESSER 18" COLOR GRIS | 2004 | BAIGUAQUE | UN | 3 | 0 | 0
10029989 | UNION DRESSER 20" AZUL | 2004 | BAIGUAQUE | UN | 1 | 0 | 0
10029990 | UNION DRESSER 24" AZUL | 2004 | BAIGUAQUE | UN | 2 | 0 | 0
10029991 | UNION DRESSER DE 10" AZUL | 2004 | BAIGUAQUE | UN | 10 | 0 | 0
10029992 | UNION DRESSER DE 6" GRIS | 2004 | BAIGUAQUE | UN | 19 | 0 | 0
10029993 | UNION DRESSER DE 8" AZUL | 2004 | BAIGUAQUE | UN | 2 | 0 | 0
10029994 | VALVULA VENTOSA TRIPLE EFECTO | 2004 | BAIGUAQUE | UN | 13 | 0 | 0
10029996 | TORNILLO CABEZA EXA. 12X18 | 2003 | ANGOSTURA | UN | 43 | 0 | 0
10029997 | CRUZETA DE CALDAN P/ TOYOTA HILUX | 2003 | ANGOSTURA | UN | 1 | 0 | 0
10030012 | RELE BUCHOLL DETECTOR D/GAS 3394 | 2005 | MONCION | UN | 1 | 0 | 0
10030013 | ARANDELA DE PRESION 5/16 | 2011 | PINALITO | UN | 8 | 0 | 0
10030015 | TERMOMETRO TEMP CURVA 300ºC | 2016 | AGUACATE | UN | 1 | 0 | 0
10030016 | TERMOMETRO DE TEMP DE METAL DEL GUIA 9-6 | 2016 | AGUACATE | UN | 1 | 0 | 0
10030019 | ENCHUFE DE RELE 700-HN101 | 2011 | PINALITO | UN | 1 | 0 | 0
10030023 | TORNILLO ALLEN ACERO INOXI 16x30 MM | 2005 | MONCION | UN | 1 | 0 | 0
10030028 | ESPARRAGO DOBLE ROSCA 45 X 148MM | 2015 | JIGüEY | UN | 48 | 0 | 0
10030058 | CABLE DE ACERO RIGIDO HG DE 7 HILOS | 2021 | SABANETA | TF | 247 | 1 | 247
10030061 | CAJA DE BREAKER 200 AMP - 240V | 2015 | JIGüEY | UN | 1 | 0 | 0
10030061 | CAJA DE BREAKER 200 AMP - 240V | 2016 | AGUACATE | UN | 2 | 0.01 | 0.02
10030062 | CAJA DE CONTROL DIGITAL | 2015 | JIGüEY | UN | 2 | 0 | 0
10030097 | FOTOCELDA 105-305V 1000W 1800VA | 2011 | PINALITO | UN | 4 | 0 | 0
10030100 | CONECTOR CONDUIT 25MM | 2028 | BRAZO DERECHO | UN | 1 | 1 | 1
10030102 | CONECTOR RACOR TKG32 | 2028 | BRAZO DERECHO | UN | 7 | 1 | 7
10030103 | CONECTOR CON ROSCA LIQUID TIGH 2 1/2 PLG | 2028 | BRAZO DERECHO | UN | 3 | 1 | 3
10030106 | TRANSDUCTOR ABB-ETQ30-3 | 2005 | MONCION | UN | 37 | 0 | 0
10030107 | RELE ALTRONIC 50/60 HZ - 240VCC | 2005 | MONCION | UN | 4 | 0 | 0
10030109 | CONTACTOR EATON 220/240V- 30/6042 | 2005 | MONCION | UN | 4 | 0 | 0
10030111 | RELE TERMICORT42-55A | 2005 | MONCION | UN | 3 | 0 | 0
10030114 | CONTACTOR TELEMECANIQUE 125-7.5K-400V | 2005 | MONCION | UN | 1 | 0 | 0
10030121 | MEDIDOR DE TEMP. 0 - 150ºC | 2005 | MONCION | UN | 1 | 0 | 0
10030126 | DISCO DE FRENO P/TAMBOR REF: 23014 | 2005 | MONCION | UN | 1 | 0 | 0
10030128 | Relay encapsulado de 8 pines | 2008 | HATILLO | UN | 1 | 0 | 0
10030131 | LETRA IMC TIPO T 2" | 2007 | RINCON | UN | 3 | 0 | 0
10030131 | LETRA IMC TIPO T 2" | 2027 | PALOMINO | UN | 13 | 0 | 0
10030132 | REGISTRO EN METAL REF. TWR107C | 2027 | PALOMINO | UN | 3 | 1 | 3
10030158 | Tornillo Guardacabo 5/8 | 2005 | MONCION | UN | 11 | 0 | 0
10030164 | RELE FINDER 125 VCD | 2016 | AGUACATE | UN | 50 | 0 | 0
10030165 | CAPSULA HIDRAULICA INOX. P/MANGUERA | 2022 | DOMINGO RODRIGUEZ | UN | 2 | 0 | 0
10030166 | FUENTE 24VDC | 2017 | VALDESIA | UN | 1 | 0 | 0
10030188 | FILTRO DE AIRE A-8504 | 2031 | REPUESTOS VEHICULOS | UN | 3 | 0 | 0
10030189 | CEMENTO PVC | 2023 | LOS TOROS | UN | 3 | 0 | 0
10030193 | INTERRUPTOR DE FLUJO MOD-LKB-01 | 2011 | PINALITO | UN | 3 | 0 | 0
10030194 | TRANS. MONOFASICO PCS9035-147/00-150V | 2005 | MONCION | UN | 1 | 0 | 0
10030195 | ARANDELA CUADRADA ONDULADA 2"GALVANIZADA | 2011 | PINALITO | UN | 255 | 0 | 0
10030197 | CAMISA DE BLOCK CUMING | 2005 | MONCION | UN | 1 | 0 | 0
10030204 | FILTRO DE ACEITE W930 | 2015 | JIGüEY | UN | 1 | 0 | 0
10030205 | VALVULA DE PRESION 1/2¨ | 2015 | JIGüEY | UN | 2 | 0 | 0
10030220 | CURVA ¨U¨ PVC 2¨ | 2002 | TAVERA | UN | 13 | 0 | 0
10030221 | CURVA HIERRO NEGRO 1/2" | 2008 | HATILLO | UN | 27 | 1 | 27
10030238 | JUEGO DE JUNTA TOYOTA COASTER | 2031 | REPUESTOS VEHICULOS | UN | 1 | 0 | 0
10030239 | CAMISA DE MOTOR TOYOTA COASTER | 2031 | REPUESTOS VEHICULOS | UN | 6 | 0 | 0
10030240 | DISCO DE FRENO DELANTERO PRADO 2011 | 2031 | REPUESTOS VEHICULOS | UN | 6 | 0 | 0
10030241 | DISCO DE FRENO TRASERA PRADO 2011 | 2031 | REPUESTOS VEHICULOS | UN | 7 | 0 | 0
10030243 | DISCO DE FRENO DELANTERO VOTARA 2008 | 2031 | REPUESTOS VEHICULOS | UN | 1 | 0 | 0
10030245 | BUSHING DE MUELL ISUZU D-MAX 2006-12 | 2031 | REPUESTOS VEHICULOS | UN | 6 | 0 | 0
10030247 | BOMBA DE CLUTCH SUPERIOR D-MAX 2006 | 2031 | REPUESTOS VEHICULOS | UN | 2 | 6195 | 12390
10030248 | BOMBA DE CLUTCH INFERIOR D-MAX 2006 | 2031 | REPUESTOS VEHICULOS | UN | 1 | 3009 | 3009
10030251 | SOPORTE DE MOTOR IZQUIERDO NISSAN D-22 | 2031 | REPUESTOS VEHICULOS | UN | 2 | 0 | 0
10030252 | SOPORTE DE MOTOR DERECHO NISSAN D-22 | 2031 | REPUESTOS VEHICULOS | UN | 2 | 0 | 0
10030253 | BUSHING BARRA ESTABILIZADORA NISSAN D-22 | 2031 | REPUESTOS VEHICULOS | UN | 11 | 0 | 0
10030256 | BUSHING DE LINK NISSAN D-22 | 2031 | REPUESTOS VEHICULOS | UN | 5 | 0 | 0
10030257 | BUSHING CATRE INFERIOR NISSAN D-22 | 2002 | TAVERA | UN | 3 | 0 | 0
10030257 | BUSHING CATRE INFERIOR NISSAN D-22 | 2031 | REPUESTOS VEHICULOS | UN | 6 | 0 | 0
10030258 | BUSHING CATRE SUPERIOR NISSAN D-22 | 2031 | REPUESTOS VEHICULOS | UN | 2 | 0 | 0
10030259 | BUSHING DE CATRE INF. LARGO VITARA 2008 | 2031 | REPUESTOS VEHICULOS | UN | 6 | 0 | 0
10030260 | BUSHING DE CATRE INF. CORTO VITARA 2008 | 2031 | REPUESTOS VEHICULOS | UN | 4 | 0 | 0
10030261 | BUSHING DE CATRE SUPERIOR D-MAX 2006-12 | 2031 | REPUESTOS VEHICULOS | UN | 20 | 0 | 0
10030263 | BUSHING DE CATRE INFERIOR PRADO 2011 | 2031 | REPUESTOS VEHICULOS | UN | 7 | 0 | 0
10030273 | AMORTIGUADOR DELANTEROS D-MAX 2006 | 2031 | REPUESTOS VEHICULOS | UN | 2 | 0 | 0
10030274 | AMORTIGUADOR DELANTEROS MITSUBISHI ROSA | 2031 | REPUESTOS VEHICULOS | UN | 6 | 0 | 0
10030276 | AMORTIGUADOR DELANTEROS PRADO 2011 | 2031 | REPUESTOS VEHICULOS | UN | 4 | 0 | 0
10030277 | AMORTIGUADOR DELENTERO MONTERO /IO | 2031 | REPUESTOS VEHICULOS | UN | 4 | 0 | 0
10030279 | AMORTIGUADOR DELANTERO DE GAS D-MAX 2006 | 2031 | REPUESTOS VEHICULOS | UN | 4 | 0 | 0
10030280 | AMORTIGUADOR TRASERO HILUX 2009 | 2031 | REPUESTOS VEHICULOS | UN | 7 | 0 | 0
10030282 | AMORTIGUADOR TRASEROS MITSUBISHI ROSA | 2031 | REPUESTOS VEHICULOS | UN | 10 | 0 | 0
10030284 | AMORTIGUADOR TRASERA MONTERO/IO | 2031 | REPUESTOS VEHICULOS | UN | 4 | 0 | 0
10030285 | AMORTIGUADOR TRASERO PRADO 2011 | 2031 | REPUESTOS VEHICULOS | UN | 4 | 0 | 0
10030286 | AMORTIGUADOR TRASERO VITARA 2008 | 2031 | REPUESTOS VEHICULOS | UN | 4 | 0 | 0
10030287 | TERMINALES DE GUIA TOYATA PRADO 2011 | 2031 | REPUESTOS VEHICULOS | UN | 8 | 0 | 0
10030288 | TERMINAL DE GUIA NISSAN D-22 | 2031 | REPUESTOS VEHICULOS | UN | 4 | 0 | 0
10030289 | TERMINAL DE GUIA LARGO LAND CRUISER 2013 | 2031 | REPUESTOS VEHICULOS | UN | 2 | 0 | 0
10030290 | TERMINAL DE GUIA CORTO LAND CRUISER 2013 | 2031 | REPUESTOS VEHICULOS | UN | 2 | 0 | 0
10030293 | BOLA ESFERICA SUPERIOR HILUX/PRADO | 2031 | REPUESTOS VEHICULOS | UN | 6 | 0 | 0
10030298 | CUBRE POLVO P.DE EJE ISUZU D-MAX 2006-12 | 2031 | REPUESTOS VEHICULOS | UN | 18 | 0 | 0
10030300 | BUSHING BARRA ESTABILIZADORA MITS. L 200 | 2031 | REPUESTOS VEHICULOS | UN | 10 | 0 | 0
10030301 | CIL. DE FRENO MITS.ROSA 2009 DELANTERO | 2031 | REPUESTOS VEHICULOS | UN | 20 | 0 | 0
10030302 | RETENEDORA D PIÑA TRASERA MITS.ROSA 2009 | 2031 | REPUESTOS VEHICULOS | UN | 4 | 0 | 0
10030305 | UNION ESFERICA CATRE INF. D-MAX 2006-12 | 2031 | REPUESTOS VEHICULOS | UN | 3 | 0 | 0
10030307 | UNION ESFERICA CATRE SUP. D-MAX 2006-12 | 2031 | REPUESTOS VEHICULOS | UN | 7 | 0 | 0
10030309 | UNION ESFERICA CATRE SUP. HILUX 2009 | 2031 | REPUESTOS VEHICULOS | UN | 5 | 0 | 0
10030317 | EVAPORADOR DE AIRE ISUZU D MAX 2012 | 2031 | REPUESTOS VEHICULOS | UN | 2 | 0 | 0
10030320 | TERMINALES PARA GUIA MITSUBISHI ROSA | 2031 | REPUESTOS VEHICULOS | UN | 6 | 0 | 0
10030322 | TERMINALES PARA GUIA TOYOTA HILUX 2008 | 2031 | REPUESTOS VEHICULOS | UN | 2 | 0 | 0
10030324 | TERMINAL DE GUIA SUZUKI VITARA 2008 | 2031 | REPUESTOS VEHICULOS | UN | 2 | 0 | 0
10030325 | TERMINAL PARA GUIA MITSUBISHI PAJERO | 2031 | REPUESTOS VEHICULOS | UN | 8 | 0 | 0
10030329 | ROTULA DE DIRECCION ISUZU D MAX 2012 | 2031 | REPUESTOS VEHICULOS | UN | 7 | 0 | 0
10030331 | INTERRUPTOR DE POSICION REF-35V42300CA | 2010 | JIMENOA | UN | 1 | 0 | 0
10030333 | ROTULA DE DIRECCION SUSUKI VITARA | 2031 | REPUESTOS VEHICULOS | UN | 4 | 0 | 0
10030336 | LIMIT SWITCH MOD.3SX5-S102 | 2010 | JIMENOA | UN | 3 | 0 | 0
10030337 | BIELETA SUZUKI VITARA | 2031 | REPUESTOS VEHICULOS | UN | 6 | 0 | 0
10030338 | BIELETA DE BARRA EST. MITSUBISHI PAJERO | 2031 | REPUESTOS VEHICULOS | UN | 8 | 0 | 0
10030355 | LIMIT SWITCH MOD.D4MC-5040 | 2010 | JIMENOA | UN | 3 | 0 | 0
10030357 | AMORTIGUADOR DELANTERO D-MAX 2012 | 2031 | REPUESTOS VEHICULOS | UN | 3 | 0 | 0
10030361 | FUSIBLE TIPO K 40A-15KV | 2010 | JIMENOA | UN | 1 | 0 | 0
10030366 | RELE FINDER 10A/250V/110VDC | 2010 | JIMENOA | UN | 20 | 0 | 0
10030369 | ACEITE 5W-20 | 2007 | RINCON | GAL | 1 | 0 | 0
10030369 | ACEITE 5W-20 | 2031 | REPUESTOS VEHICULOS | GAL | 72.5 | 0 | 0
10030371 | FILTRO DE GASOIL U2Y0-13/23390 | 2031 | REPUESTOS VEHICULOS | UN | 50 | 0 | 0
10030372 | BASE RELE 12 PINES | 2010 | JIMENOA | UN | 20 | 0 | 0
10030372 | BASE RELE 12 PINES | 2017 | VALDESIA | UN | 3 | 0 | 0
10030378 | MANGUERA 1/4 | 2031 | REPUESTOS VEHICULOS | TF | 226.5 | 31.7692 | 7195.73
10030388 | PATEO YAMAHA DT125 2000 | 2005 | MONCION | UN | 1 | 0.01 | 0.01
10030388 | PATEO YAMAHA DT125 2000 | 2020 | SABANA YEGUA | UN | 1 | 0 | 0
10030554 | TERMÓMETRO DIGITAL PT-100 | 2017 | VALDESIA | UN | 1 | 0 | 0
10030572 | BOTELLA EPSON 544 MAGENTA | 2029 | SUMINISTRO MATERIAL | UN | 1 | 506.82 | 506.82
10030578 | MAIMBRAKER HMCP SERIE C 50AMP TRIFASICO | 2022 | DOMINGO RODRIGUEZ | UN | 1 | 0 | 0
10030585 | Super tanque de freno original p/Toyota | 2031 | REPUESTOS VEHICULOS | UN | 2 | 0 | 0
10030586 | Condensador Orig. Isusu dimax 2006-2012 | 2031 | REPUESTOS VEHICULOS | UN | 1 | 0 | 0
10030587 | PANTALLA IZQ. P/ LAND CRUISER PRADO 2011 | 2031 | REPUESTOS VEHICULOS | UN | 1 | 0 | 0
10030593 | GUANTES DE LATEX | 2029 | SUMINISTRO MATERIAL | CJ | 138 | 0 | 0
10030601 | BANDAS DE FRENO MITSUBISHI PAJERO | 2031 | REPUESTOS VEHICULOS | UN | 7 | 0 | 0
10030602 | EVAPORADOR DE AIRE ISUZU D MAX 2006 | 2031 | REPUESTOS VEHICULOS | UN | 3 | 0 | 0
10030605 | TORN. D/CUCHILLA D/MOTONI #PARTE 3F-5108 | 2031 | REPUESTOS VEHICULOS | UN | 36 | 0 | 0
10030606 | TUERCA D/CUCHILLA D/MOTO #PARTE 4K-0367 | 2031 | REPUESTOS VEHICULOS | UN | 15 | 0 | 0
10030610 | INDICADOR DE FRECUENCIA ACTIVA 56 -64 Hz | 2010 | JIMENOA | UN | 1 | 0 | 0
10030611 | CENTELLA No. PARTE 371-2241 | 2031 | REPUESTOS VEHICULOS | UN | 1 | 0 | 0
10030612 | ARANDELA DE VENTILADOR NO. 5P-4116 | 2031 | REPUESTOS VEHICULOS | UN | 8 | 0 | 0
10030613 | TORNILLO DE VENTILADOR NO. 8T-4908 | 2031 | REPUESTOS VEHICULOS | UN | 4 | 0 | 0
10030615 | NO. PARTE 130-3880 RETROPALA CAT | 2031 | REPUESTOS VEHICULOS | UN | 1 | 0 | 0
10030616 | NO. PARTE 142-3388 RETROPALA CAT | 2031 | REPUESTOS VEHICULOS | UN | 2 | 0 | 0
10030617 | NO. PARTE 142-3391 RETROPALA CAT | 2031 | REPUESTOS VEHICULOS | UN | 2 | 0 | 0
10030620 | TORNILLO D/DIENTE TRASER #PARTES 4F-3657 | 2031 | REPUESTOS VEHICULOS | UN | 16 | 0 | 0
10030621 | TUERCA DE DIENTE TRASERA #PARTE 4K-0367 | 2031 | REPUESTOS VEHICULOS | UN | 36 | 0 | 0
10030623 | FAROL DELANTERO NO. PARTE 214-2968 | 2031 | REPUESTOS VEHICULOS | UN | 4 | 0 | 0
10030624 | LUCES D/FRENO Y DIRECCIO #PARTE 115-1715 | 2031 | REPUESTOS VEHICULOS | UN | 2 | 0 | 0
10030626 | CANDADO DE DIENTE NO. PARTE 220-9090 | 2031 | REPUESTOS VEHICULOS | UN | 8 | 0 | 0
10030627 | NO. PARTE 9X-7169 | 2031 | REPUESTOS VEHICULOS | UN | 2 | 0 | 0
10030631 | SET CORREA ALTERNA D/FAN #PARTE 130-3216 | 2031 | REPUESTOS VEHICULOS | UN | 1 | 0 | 0
10030635 | NO. PARTE 266-2235 | 2031 | REPUESTOS VEHICULOS | UN | 1 | 0 | 0
10030636 | RETROPALA NO. PARTE 153-3061 | 2031 | REPUESTOS VEHICULOS | UN | 6 | 0 | 0
10030639 | 416E-2014 NO. PARTE 8T-4908 | 2031 | REPUESTOS VEHICULOS | UN | 4 | 0 | 0
10030640 | BANDA DE FRENO SUZUKI VITARA | 2031 | REPUESTOS VEHICULOS | UN | 40 | 0 | 0
10030642 | BIELETA NISSAN FRONTIER | 2031 | REPUESTOS VEHICULOS | UN | 3 | 0 | 0
10030646 | CRUCETA 416E-2014 NO. PARTE 465-2422 | 2031 | REPUESTOS VEHICULOS | UN | 2 | 0 | 0
10030647 | PIN DIENTE CUBO TRASERO #PARTE 500-0269 | 2031 | REPUESTOS VEHICULOS | UN | 10 | 0 | 0
10030648 | DIENTES CUBO TRASERO #PARTE 208-5235 | 2031 | REPUESTOS VEHICULOS | UN | 5 | 0 | 0
10030662 | TENSOR DE CORREA DE DISTRIBUCION | 2031 | REPUESTOS VEHICULOS | UN | 2 | 0 | 0
10030663 | BIELETA ISUZU D MAX 2006 | 2031 | REPUESTOS VEHICULOS | UN | 4 | 0 | 0
10030664 | BIELETA TOYOTA HILUX 2009 | 2031 | REPUESTOS VEHICULOS | UN | 3 | 0 | 0
10030665 | MOTOR DE ARRANQUE MITSUBISHI ROSA 2009 | 2031 | REPUESTOS VEHICULOS | UN | 2 | 0 | 0
10030669 | FUENTE DE ALIMENTACION | 2005 | MONCION | UN | 1 | 0 | 0
10030720 | TRANSMISION AUTOMATICA ISUZU D-MAX 2012 | 2000 | SUMINISTRO HIDRO | UN | 3 | 186000 | 558000
10030736 | FILTRO DE GASOIL BF7673-D | 2017 | VALDESIA | UN | 2 | 0 | 0
10030754 | TUERCA FRONTIER D-22 | 2031 | REPUESTOS VEHICULOS | UN | 92 | 57.525 | 5292.3
10030798 | TAMBOR DE FRENO FRONTIER 2017 NP300 | 2031 | REPUESTOS VEHICULOS | UN | 3 | 8850 | 26550
10030799 | JUEGO DISCO FRENO FRONTIER 2017 NP300 | 2031 | REPUESTOS VEHICULOS | UN | 8 | 7994.5 | 63956
10030817 | ESPARRAGO FRONTIER 2017 NP300 | 2031 | REPUESTOS VEHICULOS | UN | 107 | 55.1408 | 5900.07
10030818 | TUERCA FRONTIER 2017 NP300 | 2031 | REPUESTOS VEHICULOS | UN | 91 | 57.5249 | 5234.77
10030834 | ESPARRAGO LAND CRUISER J79 2013 | 2031 | REPUESTOS VEHICULOS | UN | 50 | 59 | 2950
10030835 | TUERCA LAND CRUISER J79 2013 | 2031 | REPUESTOS VEHICULOS | UN | 42 | 57.525 | 2416.05
10030848 | TRANSMISION AUTOMATICA FRONTIER 2007 | 2000 | SUMINISTRO HIDRO | UN | 1 | 88500 | 88500
10030856 | KIT DE CLUCTH MITSUBISHI ROSA 2009 | 2031 | REPUESTOS VEHICULOS | UN | 1 | 28910 | 28910
10030913 | MASCARILLA DE PROTECCION KN-95 | 2029 | SUMINISTRO MATERIAL | CJ | 187 | 0 | 0
10030941 | DISCO DE FRENO DELANTERO HILUX 2018 | 2031 | REPUESTOS VEHICULOS | UN | 13 | 7994.5 | 103928.5
10030942 | KIT ORING DE REFRIGERACION | 2031 | REPUESTOS VEHICULOS | UN | 2 | 5782 | 11564
10030986 | BOMBA CLUTCH SUPERIOR NISSAN URVAN 2009 | 2031 | REPUESTOS VEHICULOS | UN | 1 | 0.01 | 0.01
10031043 | RODAMIENTO RODILLOS ESFÉRICOS 29322 EM | 2009 | RIO BLANCO | UN | 2 | 0 | 0
10031061 | RODAMIENTO 63317-27 | 2009 | RIO BLANCO | UN | 2 | 0 | 0
10031066 | BOMBILLOS H4 A 24V | 2031 | REPUESTOS VEHICULOS | UN | 33 | 197.3818 | 6513.6
10031067 | BOMBILLOS 1 CONTACTO A 24V | 2031 | REPUESTOS VEHICULOS | UN | 77 | 80.4545 | 6195
10031078 | BANDA DE FRENO DE EMERGENCIA TRASERO | 2031 | REPUESTOS VEHICULOS | UN | 29 | 3422 | 99238
10031090 | INDICADOR DE TEMPERATURA 0-120 ºC | 2010 | JIMENOA | UN | 1 | 0 | 0
10031091 | DIPOSITIVO VIGILANCIA ISOMETER IRDH275 | 2008 | HATILLO | UN | 1 | 0 | 0
10031091 | DIPOSITIVO VIGILANCIA ISOMETER IRDH275 | 2010 | JIMENOA | UN | 1 | 0 | 0
10031092 | BOBINA DEL ROTOR | 2010 | JIMENOA | UN | 1 | 0 | 0
10031094 | VALVULA DE RETENCION CON BRIDA 2 PLG | 2010 | JIMENOA | UN | 2 | 0 | 0
10031095 | FILTRO DE ACEITE C-1515 | 2031 | REPUESTOS VEHICULOS | UN | 14 | 649 | 9086
10031096 | FILTRO DE COMBUSTIBLE P/ ISUZU NPR 18 | 2031 | REPUESTOS VEHICULOS | UN | 50 | 708 | 35400
10031097 | FILTRO DE ACEITE ISUZU NPR 2018 NL34 | 2031 | REPUESTOS VEHICULOS | UN | 15 | 649 | 9735
10031098 | FILTRO DE AIRE DE MOTOR 2-9007N-000-0 | 2031 | REPUESTOS VEHICULOS | UN | 29 | 1180 | 34220
10031099 | TAMBOR DE FRENO TRASEROS ISUZU NPR 2018 | 2031 | REPUESTOS VEHICULOS | UN | 4 | 4838 | 19352
10031100 | TAMBOR FRENO DELANTERO ISUZU NPR 2018 | 2031 | REPUESTOS VEHICULOS | UN | 4 | 4838 | 19352
10031101 | BANDAS DE FRENO ISUZU NPR 2018 | 2031 | REPUESTOS VEHICULOS | UN | 10 | 3894 | 38940
10031131 | FILTRO DE ACEITE ISUZU DMAX 2020 4X4 | 2031 | REPUESTOS VEHICULOS | UN | 49 | 295 | 14455
10031132 | FILTRO COMBUSTIBLE ISUZU DMAX 2020 4X4 | 2031 | REPUESTOS VEHICULOS | UN | 25 | 413 | 10325
10031133 | FILTRO DE AIRE ISUZU DMAX 2020 4X4 | 2031 | REPUESTOS VEHICULOS | UN | 25 | 472 | 11800
10031134 | FILTRO DE CABINA ISUZU DMAX 2020 4X4 | 2031 | REPUESTOS VEHICULOS | UN | 25 | 354 | 8850
10031135 | BANDA DE FRENO DELANTERA DMAX 2020 4X4 | 2031 | REPUESTOS VEHICULOS | UN | 23 | 2950 | 67850
10031136 | BANDA FRENO TRASERA ISUZU DMAX 2020 4X4 | 2031 | REPUESTOS VEHICULOS | UN | 10 | 2950 | 29500
10031150 | ARANDELA ESTRELLADA 1/2 PLG | 2010 | JIMENOA | UN | 8 | 0 | 0
10031162 | DIODO DE POTENCIA (+) MSKR 100/16 | 2009 | RIO BLANCO | UN | 7 | 0 | 0
10031163 | DIODO DE POTENCIA (-) MSKR 100/16 | 2009 | RIO BLANCO | UN | 7 | 0 | 0
10031164 | VARISTOR 20D470K | 2015 | JIGüEY | UN | 1 | 0 | 0
10031181 | SOLENOIDE 280766 127V VDC 32W 100% ED | 2024 | MAGUEYAL | UN | 1 | 1 | 1
10031202 | CONTROL DE NIVEL P/ CAMARA DE CARGA | 2023 | LOS TOROS | UN | 1 | 1 | 1
10031204 | ESPARRAGO 192 X 32.5MM | 2023 | LOS TOROS | UN | 2 | 1 | 2
10031205 | ESPARRAGO 225 X 35MM | 2002 | TAVERA | UN | 2 | 0 | 0
10031205 | ESPARRAGO 225 X 35MM | 2023 | LOS TOROS | UN | 12 | 1 | 12
10031206 | FILTRO DE AIRE RS-3954 | 2022 | DOMINGO RODRIGUEZ | UN | 1 | 0 | 0
10031208 | TORNILLO HEXAGONAL 12MM X 51MM | 2023 | LOS TOROS | UN | 45 | 1 | 45
10031210 | EMPANLER MAGNETICO 110/125DC 300W CORTO | 2023 | LOS TOROS | UN | 17 | 1 | 17
10031212 | CUBRE POLVO 86-21-85K | 2023 | LOS TOROS | UN | 2 | 1 | 2
10031213 | DISCO DE PULIR 7"-24 | 2023 | LOS TOROS | UN | 1 | 1 | 1
10031215 | TORNILLO HEXAGONAL 120 X 20 | 2023 | LOS TOROS | UN | 2 | 1 | 2
10031216 | TORNILLO HEXAGONAL DE 100 X 16 | 2023 | LOS TOROS | UN | 11 | 1 | 11
10031217 | TORNILLO HEXAGONAL 80X160 | 2023 | LOS TOROS | UN | 8 | 1 | 8
10031218 | TORNILLO HEXAGONAL INOX. 5 X 5/8 | 2023 | LOS TOROS | UN | 10 | 1 | 10
10031220 | CASQUILLOS DE METAL ESTRIADO 20 X 18MM | 2023 | LOS TOROS | UN | 6 | 1 | 6
10031222 | CASQUILLO DE ACOPLE 60 X 60MM | 2023 | LOS TOROS | UN | 96 | 1 | 96
10031224 | TORNILLO HEXAGONAL 110X48MM ROSCA ANCHA | 2023 | LOS TOROS | UN | 2 | 1 | 2
10031225 | TORNILLO HEXAGONAL 90 X 33MM | 2023 | LOS TOROS | UN | 1 | 1 | 1
10031226 | TORNILLO HEXAGONAL 120 X 40MM | 2023 | LOS TOROS | UN | 7 | 1 | 7
10031227 | TORNILLO HEXAGONAL 130 X 35MM | 2023 | LOS TOROS | UN | 4 | 1 | 4
10031228 | TUERCA HIERRO NEGRO 5/8" | 2023 | LOS TOROS | UN | 7 | 1 | 7
10031229 | ARANDELA DE PRESION 20 X 32MM | 2008 | HATILLO | UN | 47 | 0 | 0
10031229 | ARANDELA DE PRESION 20 X 32MM | 2023 | LOS TOROS | UN | 2 | 1 | 2
10031230 | TORNILLO HEX. D/ PROFUNDIDAD 164 X 41MM | 2023 | LOS TOROS | UN | 1 | 1 | 1
10031231 | TORNILLO HEXAGONAL 90 X 35MM | 2023 | LOS TOROS | UN | 10 | 1 | 10
10031232 | FILTRO ACEITE DE LUB. Y REG. FTB32B10Q | 2023 | LOS TOROS | UN | 2 | 1 | 2
10031234 | PALO P/ ESCOBILLON #34 | 2023 | LOS TOROS | UN | 7 | 1 | 7
10031237 | TORNILLO HEXAGONAL 120 X 41MM | 2023 | LOS TOROS | UN | 1 | 1 | 1
10031238 | TORNILLO CAB. ALLEN 90 X 11MM | 2023 | LOS TOROS | UN | 2 | 1 | 2
10031239 | TORNILLO CAB. OVALADA CON TUERCA 14X36MM | 2023 | LOS TOROS | UN | 17 | 1 | 17
10031240 | TORNILLO HEXAGONAL INOX. 57 X 7MM | 2023 | LOS TOROS | UN | 48 | 1 | 48
10031241 | TORNILLO DE EXPANSION 114 X 15MM | 2023 | LOS TOROS | UN | 10 | 1 | 10
10031242 | TERMINAL EN ALUMINIO ALTA TENSION ASSA30 | 2023 | LOS TOROS | UN | 5 | 1 | 5
10031243 | TERMINAL EN ALUMINIO ALTA TENSION AS30 | 2023 | LOS TOROS | UN | 7 | 1 | 7
10031244 | TERMINAL EN ALUMINIO ALTA TENSION MDCP30 | 2023 | LOS TOROS | UN | 3 | 1 | 3
10031245 | TERMINAL ALUMINIO ALTA TENSION ASSA3030 | 2023 | LOS TOROS | UN | 2 | 1 | 2
10031246 | TERMINAL ALUMINIO ALTA TENSION ASSA22 | 2023 | LOS TOROS | UN | 3 | 1 | 3
10031247 | TERMINAL ALUMINIO ALTA TENSION AS22 383 | 2023 | LOS TOROS | UN | 1 | 1 | 1
10031248 | TRANSF. ALTA TENS. BUSHING 7.2.5KV 800A | 2023 | LOS TOROS | UN | 1 | 1 | 1
10031249 | TERMINAL ALUMINIO ALTA TENSION ASSA2230 | 2023 | LOS TOROS | UN | 4 | 1 | 4
10031258 | CASQUILLO MOD. VS1GSV056679 | 2027 | PALOMINO | UN | 2 | 1 | 2
10031259 | FILTRO SEPARADOR AGUA REF. BFUD-127C | 2027 | PALOMINO | UN | 1 | 1 | 1
10031260 | MANGUERA DE PRESION 1" /4000 PSI | 2027 | PALOMINO | UN | 1 | 1 | 1
10031261 | JUNTA DE GOMA PLANA DE 8" | 2027 | PALOMINO | UN | 12 | 1 | 12
10031262 | COUPLIN MACHO/HEMBRA PVC 1 1/2" | 2027 | PALOMINO | UN | 2 | 1 | 2
10031264 | MANOMETRO EN ACEITE DE 0 A 7000 KPA | 2027 | PALOMINO | UN | 2 | 1 | 2
10031265 | MANOMETRO DE 0 A 60 PSI | 2027 | PALOMINO | UN | 2 | 1 | 2
10031266 | MANOMETRO DE 0 A 400 PSI | 2027 | PALOMINO | UN | 4 | 1 | 4
10031267 | REDUCCION MACHO EMT DE 3" A 2" | 2027 | PALOMINO | UN | 2 | 1 | 2
10031268 | UNION EMT P/ TUBEERIA MACHO ELECTRICA 4" | 2027 | PALOMINO | UN | 4 | 1 | 4
10031269 | CODO HG PRESION 1/2" | 2027 | PALOMINO | UN | 1 | 1 | 1
10031270 | UNION ROSCADA HEMBRA DE 2" P/TUB. ELEC. | 2011 | PINALITO | UN | 1 | 0 | 0
10031270 | UNION ROSCADA HEMBRA DE 2" P/TUB. ELEC. | 2027 | PALOMINO | UN | 23 | 1 | 23
10031271 | CODO EMT ROSCADO DE 2" P/TUBERIA ELECTRI | 2027 | PALOMINO | UN | 11 | 1 | 11
10031273 | TEE EMT ROSCADA 2" P/ TUBERIA ELECTRICA | 2027 | PALOMINO | UN | 3 | 1 | 3
10031275 | REDUCCION EMT ROSCACA 1 1/2" A 1 1/4" | 2027 | PALOMINO | UN | 1 | 1 | 1
10031277 | BRIDA DE 2 1/4'' DE 8 AGUJEROS | 2002 | TAVERA | UN | 1 | 0 | 0
10031278 | FILTRO DE ACEITE PRESION MAX20BAR A 120G | 2027 | PALOMINO | UN | 4 | 1 | 4
10031280 | CARRITO ACELERADOR PARA MOTOCICLETA | 2027 | PALOMINO | UN | 2 | 1 | 2
10031283 | FILTRO DE AIRE P/COMPRESOR SIST. DE FREN | 2027 | PALOMINO | UN | 6 | 1 | 6
10031285 | SENSOR DE NIVEL 30V DE 4 A 41MA | 2027 | PALOMINO | UN | 2 | 1 | 2
10031286 | SENSOR DE NIVEL 30V DE 4 A 42MA | 2027 | PALOMINO | UN | 5 | 1 | 5
10031287 | SENSOR DE NIVEL 30V DE 4 A 44MA | 2027 | PALOMINO | UN | 2 | 1 | 2
10031288 | ADAPTADOR MACHO MT 1" | 2027 | PALOMINO | UN | 7 | 1 | 7
10031289 | SENSOR DE PRESION REF. R90102391 | 2027 | PALOMINO | UN | 4 | 1 | 4
10031290 | CONECTOR DE INTERFASE 02366600-03 | 2027 | PALOMINO | UN | 2 | 1 | 2
10031291 | CONTACTOR AUXILIAR 10A/690V | 2027 | PALOMINO | UN | 6 | 1 | 6
10031292 | BREAKER 400V REF.A9K17210 | 2027 | PALOMINO | UN | 7 | 1 | 7
10031293 | BREAKER SCHNNEIDER ELECTRIC IE 4-6, 3A | 2027 | PALOMINO | UN | 1 | 1 | 1
10031297 | CANCAMO M30 12 TONELADAS | 2027 | PALOMINO | UN | 10 | 1 | 10
10031298 | CANCAMO M36 5.1 TONALADAS | 2027 | PALOMINO | UN | 4 | 1 | 4
10031299 | CANCAMO M24 1.8 TONELADAS | 2027 | PALOMINO | UN | 3 | 1 | 3
10031300 | SEMI CURVA HIERRO NEGRO 2" | 2027 | PALOMINO | UN | 12 | 1 | 12
10031301 | CANCAMO M16 0.7 TONELADAS | 2027 | PALOMINO | UN | 9 | 1 | 9
10031302 | CANCAMO M20 1.2 TONELADAS | 2027 | PALOMINO | UN | 5 | 1 | 5
10031303 | ARANDELA PLANA 33X 20 MM | 2027 | PALOMINO | UN | 96 | 1 | 96
10031304 | ARANDELA PLANA TROPICALIZADA 54x25mm | 2015 | JIGüEY | UN | 6 | 0 | 0
10031308 | ARANDELA PLANA 17 X 30 MM | 2005 | MONCION | UN | 84 | 0 | 0
10031309 | ARANDELA PLANA 43 X 25 MM | 2027 | PALOMINO | UN | 68 | 1 | 68
10031311 | AISLADOR PARA TRANSFORMADOR TIPO GOB | 2002 | TAVERA | UN | 1 | 0 | 0
10031312 | RODAMIENTO SKF- NU 2228ECML | 2012 | SALTO DE CONSTANZA | UN | 2 | 0 | 0
10031314 | SECCIONADOR PREFORMADO P/CERCA CONECTOR | 2027 | PALOMINO | UN | 3 | 1 | 3
10031318 | TORNILLO CAB. HEX. 22MMX127MM ROSCA FINA | 2027 | PALOMINO | UN | 47 | 1 | 47
10031322 | CABLE TRIPLE 8.7/15KV | 2027 | PALOMINO | ROL | 1 | 1 | 1
10031325 | TARUGO DE PLOMO 1 1/2 X 5/16 PLG | 2010 | JIMENOA | UN | 10 | 0 | 0
10031335 | TORNILLO CAB. HEXAGONAL DE 20MM X 78MM | 2027 | PALOMINO | UN | 163 | 1 | 163
10031338 | TORNILLO CAB. HEXAGONAL DE 15MM X 37MM | 2027 | PALOMINO | UN | 4916 | 1 | 4916
10031340 | TORNILLO CAB. HEXAGONAL DE 20MM X 55MM | 2009 | RIO BLANCO | UN | 70 | 0 | 0
10031341 | TUERCA CAB. HEXAGONAL DE10MM X 31MM | 2027 | PALOMINO | UN | 160 | 1 | 160
10031342 | GRAPA P/CABLE 1/0 | 2008 | HATILLO | UN | 27 | 0 | 0
10031343 | TORNILLO CAB. CUADRADA No. 14MMX306MM | 2027 | PALOMINO | UN | 70 | 1 | 70
10031345 | COMBO TORNILLO Y TARUGO PLOMO 2x5/16 PLG | 2010 | JIMENOA | UN | 8 | 0 | 0
10031347 | TUERCA HEXAGONAL 16MM X 27MM | 2008 | HATILLO | UN | 70 | 0 | 0
10031349 | TORNILLO CAB. HEXAGONAL DE 15MM X 44MM | 2027 | PALOMINO | UN | 4465 | 1 | 4465
10031354 | TORNILLO CAB. HEXAGONAL DE 12MM X 62MM | 2027 | PALOMINO | UN | 6871 | 1 | 6871
10031355 | TORNILLO CAB. HEXAGONAL DE 12MM X 50MM | 2027 | PALOMINO | UN | 489 | 1 | 489
10031357 | TORNILLO CAB. HEXAGONAL DE 15.5MM X 69MM | 2027 | PALOMINO | UN | 324 | 1 | 324
10031367 | LONA REFORZADA 6M X 6M | 2027 | PALOMINO | UN | 2 | 1 | 2
10031380 | PANEL CONTROL COMP. BOMBA | 2027 | PALOMINO | UN | 1 | 1 | 1
10031385 | TUBO DE ALUMINIO DE 2'' X 19 | 2022 | DOMINGO RODRIGUEZ | UN | 2 | 1 | 2
10031386 | VALVULA CHEQUE DE BRONCE 3" CON FILTRO | 2022 | DOMINGO RODRIGUEZ | UN | 3 | 1 | 3
10031387 | CHEQUE DE COBRE TIPO Y DE 1" | 2022 | DOMINGO RODRIGUEZ | UN | 1 | 1 | 1
10031390 | RELOJ DEL TACOMETRO RPM DE 0 A 1800 | 2022 | DOMINGO RODRIGUEZ | UN | 2 | 1 | 2
10031402 | CAJA BLANCA T/MALETIN 15x12x10¨ | 2000 | SUMINISTRO HIDRO | UN | 500 | 71.6634 | 35831.68
10031403 | TAPA DE ARCHIVO LEGAL 8 1/2 X 13¨ UD | 2000 | SUMINISTRO HIDRO | UN | 200 | 0.01 | 2
10031404 | CAJA MARRON P/ARCHIVO MUERTO 15x4x10'' | 2000 | SUMINISTRO HIDRO | UN | 675 | 102.4043 | 69122.92
10031405 | PALO DE CARRETILLA | 2000 | SUMINISTRO HIDRO | UN | 12 | 0 | 0
10031405 | PALO DE CARRETILLA | 2015 | JIGüEY | UN | 3 | 0 | 0
10031405 | PALO DE CARRETILLA | 2017 | VALDESIA | UN | 4 | 0 | 0
10031407 | TRAMPA DE ONDA | 2016 | AGUACATE | UN | 1 | 0 | 0
10031408 | TORNILLO M20 x 60 MM CON TUERCA | 2015 | JIGüEY | UN | 1 | 1 | 1
10031409 | TUERCA 24 MM | 2009 | RIO BLANCO | UN | 55 | 0 | 0
10031409 | TUERCA 24 MM | 2015 | JIGüEY | UN | 10 | 1 | 10
10031410 | TAPON EN HIERRO M17 x 14 MM | 2015 | JIGüEY | UN | 12 | 1 | 12
10031412 | TORNILLO M21 x 60 MM | 2015 | JIGüEY | UN | 4 | 1 | 4
10031413 | TORNILLO CAB. ALLEN 19 x 60 MM | 2015 | JIGüEY | UN | 1 | 1 | 1
10031414 | KIT DE ORING DE 3 MM / 7 MM | 2015 | JIGüEY | UN | 1 | 1 | 1
10031416 | EMPAQ. P/CILINDRO HIDRAULICO 360 MM | 2015 | JIGüEY | UN | 2 | 1 | 2
10031417 | EMPAQ. P/CILINDRO HIDRAULICO 380 MM | 2015 | JIGüEY | UN | 4 | 1 | 4
10031418 | EMPAQ. P/CILINDRO HIDRAULICO 400 MM | 2015 | JIGüEY | UN | 3 | 1 | 3
10031419 | EMPAQ. P/CILINDRO HIDRAULICO 420 MM | 2015 | JIGüEY | UN | 1 | 1 | 1
10031420 | KIT DE SELLO DE 170 MM A 280 MM | 2015 | JIGüEY | UN | 1 | 1 | 1
10031421 | KIT DE SELLO DE 310 MM | 2015 | JIGüEY | UN | 1 | 1 | 1
10031422 | KIT DE ORING DE 5 MM CUADRADO | 2015 | JIGüEY | UN | 1 | 1 | 1
10031423 | CALZO DE GOMA P/COMPUERTA | 2015 | JIGüEY | UN | 2 | 1 | 2
10031424 | KIT DE ORING MOD-2290 | 2015 | JIGüEY | UN | 3 | 1 | 3
10031425 | KIT DE ORING MOD-2250 | 2015 | JIGüEY | UN | 2 | 1 | 2
10031426 | EMPAQ. GACO TIPO OR-81900 | 2015 | JIGüEY | UN | 1 | 1 | 1
10031428 | SEGURIDAD P/TUERCA TIPO CANCAMO 20 MM | 2015 | JIGüEY | UN | 10 | 1 | 10
10031429 | KIT DE ORING DE 3 MM / 10 MM | 2015 | JIGüEY | UN | 1 | 1 | 1
10031430 | KIT DE ORING DE 3 MM / 80 MM | 2015 | JIGüEY | UN | 1 | 1 | 1
10031433 | KIT ARANDELA DE ALUMINIO 20 MM | 2015 | JIGüEY | UN | 1 | 1 | 1
10031434 | KIT ARANDELA DE ALUMINIO 14 MM | 2015 | JIGüEY | UN | 1 | 1 | 1
10031435 | KIT JUNTA NEUMATICA | 2015 | JIGüEY | UN | 1 | 1 | 1
10031440 | SELLO BYPASS 36mm | 2010 | JIMENOA | UN | 2 | 0 | 0
10031455 | ASPESOR DE GOTEO DE RIEGO | 2020 | SABANA YEGUA | UN | 3 | 0 | 0
10031466 | MANIBELA P/ VALV. RETENEDORA DE PRESION | 2005 | MONCION | UN | 9 | 0 | 0
10031475 | ELECTRO. DEL REG. TURBINA MOD. 661444 | 2025 | LAS DAMAS | UN | 1 | 1 | 1
10031476 | SUMINISTRADOR ACEITE D/ REGULADOR | 2025 | LAS DAMAS | UN | 2 | 1 | 2
10031480 | FUSIBLE W300C32 1300VAC 63A | 2025 | LAS DAMAS | UN | 3 | 1 | 3
10031481 | ORING 25.3 X 2.4MM | 2025 | LAS DAMAS | UN | 5 | 1 | 5
10031492 | ACEITE 68 | 2015 | JIGüEY | GAL | 55 | 0 | 0
10031492 | ACEITE 68 | 2021 | SABANETA | GAL | 50 | 0 | 0
10031498 | TEE ROSCADA HG 1 3/4" | 2009 | RIO BLANCO | UN | 3 | 0 | 0
10031501 | TARJETA REGULADORA R-726-A | 2022 | DOMINGO RODRIGUEZ | UN | 3 | 1 | 3
10031502 | HACHA COMPLETAS 3 1/2 LB | 2017 | VALDESIA | UN | 2 | 0 | 0
10031503 | LINGA SUJETADORA DE CARGA 25mm x1.8m | 2022 | DOMINGO RODRIGUEZ | UN | 1 | 1 | 1
10031504 | CAUDALIMETRO 1NTP DE 120/240VAC | 2017 | VALDESIA | UN | 1 | 0 | 0
10031506 | ARANDELA CUADRADA ONDULADA 3" GALV. | 2011 | PINALITO | UN | 343 | 0 | 0
10031546 | ELECRODO 7013 3/32" | 2005 | MONCION | LB | 30 | 0 | 0
10031560 | BOMBA DE ACEITE DE ENGRANAJE HIDRAULICO | 2016 | AGUACATE | UN | 1 | 1 | 1
10031561 | CONTROL DE TRANSFORMADOR 500VA/60Hz | 2016 | AGUACATE | UN | 1 | 1 | 1
10031580 | FILTROS DE AIRES A-5541 | 2031 | REPUESTOS VEHICULOS | UN | 1 | 0 | 0
10031594 | CORDON ORING 12MM | 2005 | MONCION | TF | 30 | 0 | 0
10031594 | CORDON ORING 12MM | 2007 | RINCON | TF | 54 | 0 | 0
10031595 | CORDON ORING 7MM | 2002 | TAVERA | TF | 500 | 417.72 | 208860
10031595 | CORDON ORING 7MM | 2005 | MONCION | TF | 25 | 0 | 0
10031597 | ESTOPAS DE HILO | 2000 | SUMINISTRO HIDRO | LB | 250 | 224.2 | 56050
10031615 | TUBO DE MOTOR 2.75/3.00-19 | 2011 | PINALITO | UN | 3 | 1 | 3
10031616 | TUBO DE MOTOR 325/350-17 | 2002 | TAVERA | UN | 2 | 0 | 0
10031616 | TUBO DE MOTOR 325/350-17 | 2011 | PINALITO | UN | 1 | 1 | 1
10031617 | DISCO DE FRENOS D/MOTOCICLETA DELANTERO | 2011 | PINALITO | UN | 2 | 1 | 2
10031618 | DISCO DE FRENOS D/MOTOCICLETA TRASERO | 2011 | PINALITO | UN | 1 | 1 | 1
10031619 | SENSOR DE POSICION BALLUF BTL5 | 2011 | PINALITO | UN | 3 | 1 | 3
10031620 | CONTADOR D/SOBRETENCION T-3EX5 050 | 2011 | PINALITO | UN | 1 | 1 | 1
10031621 | SENSOR DE VIENTO Y CLIMA WMS5302 | 2011 | PINALITO | UN | 1 | 1 | 1
10031622 | CANDADO MECANICO L02679 | 2011 | PINALITO | UN | 1 | 1 | 1
10031623 | CANDADO MECANICO L03195 | 2011 | PINALITO | UN | 2 | 1 | 2
10031624 | CANDADO MECANICO L032L7 | 2011 | PINALITO | UN | 2 | 1 | 2
10031625 | TIRA ISOLANTE 0.16x24MM | 2011 | PINALITO | UN | 2 | 1 | 2
10031626 | CONECT. DE PRSION NH-0052-0 | 2011 | PINALITO | UN | 2 | 1 | 2
10031627 | ACOPLE BRIDA ACERO INOXI 50x150mm | 2009 | RIO BLANCO | UN | 1 | 0 | 0
10031627 | ACOPLE BRIDA ACERO INOXI 50x150mm | 2011 | PINALITO | UN | 1 | 1 | 1
10031628 | PINO CONICO 20x160MM | 2011 | PINALITO | UN | 2 | 1 | 2
10031629 | INERRUPTOR AUX.H2009-V3806 | 2011 | PINALITO | UN | 1 | 1 | 1
10031630 | CONECTOR DE SENSOR D-74172 | 2011 | PINALITO | UN | 18 | 1 | 18
10031631 | TANQUE E GASOLINA MOTOR LONCIN | 2011 | PINALITO | UN | 1 | 1 | 1
10031632 | RETENEDORA DE GOMA 40x565x8MM | 2011 | PINALITO | UN | 1 | 1 | 1
10031633 | JUNTA HIDRAULICA OV-15215/6 PLG | 2011 | PINALITO | UN | 9 | 1 | 9
10031634 | CINTA AISLANTE 75MM | 2011 | PINALITO | UN | 1 | 1 | 1
10031635 | MODULO ELECTRONICO NR-46 | 2011 | PINALITO | UN | 1 | 1 | 1
10031636 | MODULO ELECTRONICO VSTR100 | 2011 | PINALITO | UN | 1 | 1 | 1
10031637 | UNIDAD DE CONTROL CP200 | 2011 | PINALITO | UN | 1 | 1 | 1
10031638 | MODULO ELECTRONICO SIEMENS 943-301 | 2011 | PINALITO | UN | 1 | 1 | 1
10031639 | MODULO DE COMUNI. C/INCENDIO RXTX74 | 2011 | PINALITO | UN | 1 | 1 | 1
10031640 | MODULO ELECTR. VX4A311-29813 | 2011 | PINALITO | UN | 3 | 1 | 3
10031641 | ADAPTADOR DE RED EM100 | 2011 | PINALITO | UN | 1 | 1 | 1
10031642 | CABLE TIPE PCD2-K231 | 2011 | PINALITO | UN | 5 | 1 | 5
10031643 | MODULO DE SALIDA DIGITAL A460 | 2011 | PINALITO | UN | 5 | 1 | 5
10031644 | MODULO DE SALIDA DIGITAL E160 | 2011 | PINALITO | UN | 5 | 1 | 5
10031645 | MODULO PCD2-K521 | 2011 | PINALITO | UN | 5 | 1 | 5
10031646 | MODULO PCD2-W500 | 2011 | PINALITO | UN | 5 | 1 | 5
10031647 | ISOLADOR DE SEÑAL ANALOGICA FC33 | 2011 | PINALITO | UN | 7 | 1 | 7
10031648 | MODULO DE COMUNICACIÓN 1756ENBT | 2011 | PINALITO | UN | 1 | 1 | 1
10031649 | MODULO DE SECUENCIA 1756B16I | 2011 | PINALITO | UN | 5 | 1 | 5
10031650 | MODULO GPS-1756HP | 2011 | PINALITO | UN | 1 | 1 | 1
10031651 | CONECTOR DE PRENSA DE CABLE DE 1/2 PLG | 2011 | PINALITO | UN | 113 | 1 | 113
10031652 | CONECTORES HEXAGONAL DE 1 1/2 PLG | 2011 | PINALITO | UN | 28 | 1 | 28
10031654 | COUPLING ROSCADO DE 4" | 2011 | PINALITO | UN | 9 | 1 | 9
10031655 | MANGUITOS GALVANIZADO DE 3/4 PLG | 2011 | PINALITO | UN | 156 | 1 | 156
10031663 | TORNILLO M12 X 35.0.043 | 2011 | PINALITO | UN | 10 | 1 | 10
10031664 | TORNILLO 15.9X64 | 2011 | PINALITO | UN | 5 | 1 | 5
10031665 | ARANDELA DISCOS TENSOR 12.0.12 | 2011 | PINALITO | UN | 83 | 1 | 83
10031666 | UNIÓN DE COBRE 1”1/4 346776-01 | 2011 | PINALITO | UN | 21 | 1 | 21
10031667 | ESPÁRRAGO 3/4X21 | 2011 | PINALITO | UN | 12 | 1 | 12
10031668 | ESPÁRRAGO 1”1/2 INOXIDABLE | 2011 | PINALITO | UN | 5 | 1 | 5
10031669 | REDUCCIÓN 2”X1.1/2 A403 WPW 304 | 2011 | PINALITO | UN | 1 | 1 | 1
10031669 | REDUCCIÓN 2”X1.1/2 A403 WPW 304 | 2025 | LAS DAMAS | UN | 3 | 0 | 0
10031672 | TUERCA DE 15.9 MM | 2011 | PINALITO | UN | 13 | 1 | 13
10031673 | CABLE DE PUESTA A TIERRA LM2B1-GR-104R01 | 2011 | PINALITO | UN | 3 | 1 | 3
10031674 | UNIÓ RECTA DE UN 1/4 | 2011 | PINALITO | UN | 10 | 1 | 10
10031675 | ABRAZADERAS DE 4XRX26X9 | 2011 | PINALITO | UN | 6 | 1 | 6
10031676 | ADAPTADOR DE ROSCA 61/2A/0.66 | 2011 | PINALITO | UN | 2 | 1 | 2
10031677 | ADAPTADOR 10X1/4BSP | 2011 | PINALITO | UN | 3 | 1 | 3
10031680 | TORNILLO HEX. TROP. 17x38mm | 2009 | RIO BLANCO | UN | 38 | 0 | 0
10031683 | TORNILLO 1/4X3/4 PLG | 2011 | PINALITO | UN | 10 | 1 | 10
10031688 | TAPA DE ROCA EXTERIOR DE 1 1/2PLG | 2011 | PINALITO | UN | 40 | 1 | 40
10031689 | ACOPLE DE FLUIDEZ DE 1/2 PLG | 2011 | PINALITO | UN | 35 | 1 | 35
10031692 | ABRAZADERA DE 16X70 CM.M2 | 2011 | PINALITO | UN | 17 | 1 | 17
10031693 | ABRAZADERA DE 25.75 MM | 2011 | PINALITO | UN | 15 | 1 | 15
10031694 | ABRAZADERA P/CABLE DESNUDO 2/0 AWG | 2008 | HATILLO | UN | 300 | 0 | 0
10031695 | TORNILLO CABEZA REDONDA DE 1/2X2”1/2 | 2011 | PINALITO | UN | 110 | 1 | 110
10031696 | CONECTOR PERNP P/PUESTA TIERRA K2C31 | 2011 | PINALITO | UN | 25 | 1 | 25
10031699 | LÁMPARA 35CMX 25CM R126-13 | 2011 | PINALITO | UN | 7 | 1 | 7
10031700 | TERMINADOR DE ALUMINIO 1 1/2 X 11 1/2 | 2011 | PINALITO | UN | 9 | 1 | 9
10031702 | ESCALADO DE SUSPENSION F1334-120KN | 2011 | PINALITO | UN | 25 | 1 | 25
10031704 | UNIÓN EXPANSIVA GALVANIZADA DE 1/2 | 2011 | PINALITO | UN | 6 | 1 | 6
10031705 | UNIÓN EXPANSIVA GALVANIZADA DE 1”1/2 | 2011 | PINALITO | UN | 26 | 1 | 26
10031706 | ADAPTADOR DE TUBERÍA ELÉCTRICA DE 2”1/2 | 2011 | PINALITO | UN | 1 | 1 | 1
10031707 | ADAPTADOR P/TUBERÍA ELÉCTRICA DE 3/4 UR | 2028 | BRAZO DERECHO | UN | 5 | 0 | 0
10031710 | ALAMBRE ELECTRICO ROJO #12 | 2031 | REPUESTOS VEHICULOS | ROL | 983.936 | 1 | 983.94
10031716 | ADAPTADOR DE ALUMINIO 1/2 PLG | 2011 | PINALITO | UN | 300 | 1 | 300
10031717 | UNION DE EXPASION HG 2 PLG | 2011 | PINALITO | UN | 1 | 1 | 1
10031718 | ADAPTADOR DE ALUMINIO 2 1/2 PLG | 2011 | PINALITO | UN | 28 | 1 | 28
10031719 | ADAPTADOR MACHO HG 1 1/2 PLG | 2011 | PINALITO | UN | 67 | 1 | 67
10031720 | CURVA HG 6 PLG | 2011 | PINALITO | UN | 5 | 1 | 5
10031724 | UNION HG DE ROSCA INTERNA 1 1/2 PLG | 2011 | PINALITO | UN | 1 | 1 | 1
10031727 | CONECTOR DE ALUMINIO 1 1/2 PLG | 2011 | PINALITO | UN | 13 | 1 | 13
10031728 | CONECTOR PERNODE COBRE 35mm | 2011 | PINALITO | UN | 7 | 1 | 7
10031729 | REDUCCION HG 3 1/2 A 1 PLG | 2011 | PINALITO | UN | 5 | 1 | 5
10031730 | UNION ACERO INOXI 2 PLG | 2002 | TAVERA | UN | 1 | 0 | 0
10031731 | REDUCCION ACERO INOXI 2 1/2 A 2 PLG | 2011 | PINALITO | UN | 1 | 1 | 1
10031733 | CONECTOR DE 1 a 1 1/2 PLG | 2011 | PINALITO | UN | 15 | 1 | 15
10031734 | TERMINAL HG 2 1/2 PLG | 2011 | PINALITO | UN | 12 | 1 | 12
10031735 | CONECTOR de 2 A 2 1/2PLG | 2011 | PINALITO | UN | 8 | 1 | 8
10031737 | Caja registradora 1 1/4 PLG | 2011 | PINALITO | UN | 40 | 1 | 40
10031738 | Caja registradora de 1/2 x 1 1/2 PLG | 2011 | PINALITO | UN | 20 | 1 | 20
10031739 | CAPACITOR MONOFASICO MOD- 489004-1033343 | 2011 | PINALITO | UN | 2 | 1 | 2
10031740 | LLAVE SECCIONADORA ELECT. MOD 24898 | 2011 | PINALITO | UN | 2 | 1 | 2
10031741 | CONECTOR MATCH-15A34A | 2011 | PINALITO | UN | 22 | 1 | 22
10031742 | CONECTOR CAA 3975-477Mcm | 2011 | PINALITO | UN | 3 | 1 | 3
10031743 | TAPA DE RETENCION 5/16-3/6 | 2011 | PINALITO | UN | 5 | 1 | 5
10031744 | CONECTOR TERMINAL MTTA-15A-4n | 2011 | PINALITO | UN | 2 | 1 | 2
10031753 | CABLE FRENO 18B-26335-00 | 2011 | PINALITO | UN | 4 | 1 | 4
10031754 | CABLE DE CLOUTH LONCIN CY200 | 2011 | PINALITO | UN | 9 | 1 | 9
10031755 | VALVULA RETENCION GAS/OXIGENO | 2011 | PINALITO | UN | 1 | 1 | 1
10031756 | ACOPLE NPTF 3/8 PLG | 2011 | PINALITO | UN | 1 | 1 | 1
10031757 | TORNILLO CAB.HEXAGONAL 1 1/2 PLG | 2011 | PINALITO | UN | 10 | 1 | 10
10031758 | TORNILLO EXPANSIVO 1/8 PLG | 2011 | PINALITO | UN | 25 | 1 | 25
10031759 | TERMOMETRO MOD-50EL42E | 2011 | PINALITO | UN | 2 | 1 | 2
10031762 | LETRA LB IMC 3/4" | 2005 | MONCION | UN | 3 | 0 | 0
10031762 | LETRA LB IMC 3/4" | 2008 | HATILLO | UN | 51 | 0 | 0
10031762 | LETRA LB IMC 3/4" | 2010 | JIMENOA | UN | 26 | 0 | 0
10031762 | LETRA LB IMC 3/4" | 2015 | JIGüEY | UN | 8 | 0 | 0
10031781 | FILTRO DE PRESION HPU R928006871 | 2008 | HATILLO | UN | 25 | 0.01 | 0.25
10031787 | BANDA DE FRENO SUZUKI VITARA | 2031 | REPUESTOS VEHICULOS | UN | 40 | 1 | 40
10031789 | TORNILLO COMPLETO MITSUBISHI ROSA 2009 | 2031 | REPUESTOS VEHICULOS | UN | 36 | 48.35 | 1740.6
10031790 | TERMINALES DE DIRECCION D-MAX 2012 | 2031 | REPUESTOS VEHICULOS | UN | 9 | 1 | 9
10031791 | TAPA D TAMBOR DELANT. MITSUBISHI ROSA 09 | 2031 | REPUESTOS VEHICULOS | UN | 4 | 1 | 4
10031792 | BANDAS DE FRENO MITSUBISHI L200 | 2031 | REPUESTOS VEHICULOS | UN | 4 | 1 | 4
10031793 | AMORTIG. BARRA CENTRAL TOYOTA LAND CRUIS | 2031 | REPUESTOS VEHICULOS | UN | 5 | 1 | 5
10031794 | ACEITE P/ COMPRESOR A/C | 2031 | REPUESTOS VEHICULOS | GAL | 1.8 | 1 | 1.8
10031812 | ALAMBRE DE BOBINA NO. 18 | 2016 | AGUACATE | LB | 165 | 0 | 0
10031836 | BOTAS DE GOMAS DE OBRERO #43 | 2005 | MONCION | PAA | 1 | 0 | 0
10031836 | BOTAS DE GOMAS DE OBRERO #43 | 2016 | AGUACATE | PAA | 1 | 0 | 0
10031836 | BOTAS DE GOMAS DE OBRERO #43 | 2017 | VALDESIA | PAA | 7 | 0 | 0
10031836 | BOTAS DE GOMAS DE OBRERO #43 | 2021 | SABANETA | PAA | 2 | 0 | 0
10031847 | CABLE 12AWG 4 HILOS | 2027 | PALOMINO | TF | 500 | 0 | 0
10031859 | PIÑON 95 PARA GRUA | 2008 | HATILLO | UN | 2 | 0 | 0
10031863 | ESTUFA DE 20" 4 QUEMADORES | 2000 | SUMINISTRO HIDRO | UN | 1 | 10679 | 10679
10031867 | CAMISA BLANCA (FEM) S REFLECTORA M.LARGA | 2000 | SUMINISTRO HIDRO | UN | 226 | 0 | 0
10031966 | CAMISA BLANCA M (FEM) REFLECTORA M.LARGA | 2000 | SUMINISTRO HIDRO | UN | 281 | 0 | 0
10031967 | CAMISA REFLECTORA L (FEM) BLANCA M.LARGA | 2000 | SUMINISTRO HIDRO | UN | 81 | 0 | 0
10031968 | CAMISA REFLECTORA XL (FEM) BLANCA MLARGA | 2000 | SUMINISTRO HIDRO | UN | 27 | 0 | 0
10031969 | CAMISA REFLECTORA 2XL(FEM) BLANCA LARGA | 2000 | SUMINISTRO HIDRO | UN | 5 | 0 | 0
10031970 | CAMISA REFLECTORA 3XL(FEM) BLANCA LARGA | 2000 | SUMINISTRO HIDRO | UN | 12 | 0 | 0
10031971 | PANTALON JEAN REFLECTOR P/ DAMAS 15/16 | 2000 | SUMINISTRO HIDRO | UN | 8 | 0 | 0
10031972 | PANTALON JEAN REFLECTOR P/ DAMAS 5/6 | 2000 | SUMINISTRO HIDRO | UN | 35 | 0 | 0
10031973 | PANTALON JEAN REFLECTOR P/ DAMAS 3/4 | 2000 | SUMINISTRO HIDRO | UN | 16 | 0 | 0
10031975 | PANTALON JEAN 7/8 P/ DAMAS REFLECTOR | 2000 | SUMINISTRO HIDRO | UN | 12 | 0 | 0
10031976 | PANTALON JEAN REFLECTOR P/ DAMAS 11/12 | 2000 | SUMINISTRO HIDRO | UN | 25 | 0 | 0
10031986 | CAMISA AZUL REFLECTORA S (HOM) LARGA | 2000 | SUMINISTRO HIDRO | UN | 1 | 0 | 0
10031988 | CAMISA AZUL REFLECTORA M (HOM) M.LARGA | 2000 | SUMINISTRO HIDRO | UN | 1 | 0 | 0
10031997 | POLOSHIRT L BLANCO P/ HOMBRES | 2000 | SUMINISTRO HIDRO | UN | 48 | 0 | 0
10031999 | POLOSHIRT 3XL BLANCO P/ HOMBRES | 2000 | SUMINISTRO HIDRO | UN | 48 | 0 | 0
10032000 | POLOSHIRT 2XL BLANCO P/ HOMBRES | 2000 | SUMINISTRO HIDRO | UN | 50 | 0 | 0
10032002 | CAMISA BLANCA REFLECTORA L (HOM) M.LARGA | 2000 | SUMINISTRO HIDRO | UN | 126 | 0 | 0
10032003 | CAMISA BLANCA REFLECTORA 3XL(HOM) LARGA | 2000 | SUMINISTRO HIDRO | UN | 41 | 0 | 0
10032004 | CAMISA BLANCA REFLECTORA M (HOM) LARGA | 2000 | SUMINISTRO HIDRO | UN | 308 | 0 | 0
10032005 | CAMISA BLANCA REFLECTORA XL (HOM) LARGA | 2000 | SUMINISTRO HIDRO | UN | 20 | 0 | 0
10032006 | CAMISA BLANCA 2XL REFLECTORA (HOM) LARGA | 2000 | SUMINISTRO HIDRO | UN | 2 | 0 | 0
10032007 | CAMISA BLANCA S REFLECTORA (HOM) LARGA | 2000 | SUMINISTRO HIDRO | UN | 182 | 0 | 0
10032009 | CAMISA KAKI M REFLECTORA P/ HOMBRES | 2000 | SUMINISTRO HIDRO | UN | 150 | 0 | 0
10032010 | CAMISA KAKI L REFLECTORA P/ HOMBRES | 2000 | SUMINISTRO HIDRO | UN | 40 | 0 | 0
10032011 | CAMISA KAKI XL REFLECTORA P/ HOMBRES | 2000 | SUMINISTRO HIDRO | UN | 1 | 0 | 0
10032012 | CAMISA KAKI 2XL REFLECTORA P/ HOMBRES | 2000 | SUMINISTRO HIDRO | UN | 44 | 0 | 0
10032043 | BOTAS DE OBRERO # 44 | 2007 | RINCON | PAA | 4 | 0 | 0
10032045 | VENTILADOR P/GASES DE LA TURBINA | 2011 | PINALITO | UN | 1 | 1 | 1
10032047 | CONTACTOR SIEMENS DE 12V/10A | 2011 | PINALITO | UN | 1 | 1 | 1
10032048 | SEPARADOR MEDIA LUNA 1/2 PLG | 2011 | PINALITO | CA | 2 | 1 | 2
10032049 | CONECTOR PLASTICO AMARILLO | 2011 | PINALITO | UN | 181 | 200 | 36200
10032051 | CONECTOR DE FASE REF-RM35JA32MW | 2028 | BRAZO DERECHO | UN | 1 | 1 | 1
10032056 | GOMA 215/75 R17.5 | 2000 | SUMINISTRO HIDRO | UN | 6 | 11901.3617 | 71408.17
10032059 | CUCHILLO DE MESA DE ACERO INOXIDABLE | 2000 | SUMINISTRO HIDRO | UN | 180 | 65.7369 | 11832.65
10032059 | CUCHILLO DE MESA DE ACERO INOXIDABLE | 2000 | SUMINISTRO HIDRO | UN | 12 | 65.7367 | 788.84
10032061 | CUCHARA ACERO INOXIDABLE 16 CM DE LARGO | 2000 | SUMINISTRO HIDRO | UN | 12 | 104.2875 | 1251.45
10032065 | CUCHARITAS PARA CAFÉ DE ACERO INOXIDABLE | 2000 | SUMINISTRO HIDRO | UN | 12 | 62.7658 | 753.19
10032069 | SARTEN DE 18CM | 2017 | VALDESIA | UN | 1 | 6726 | 6726
10032070 | OLLA DE PRESION DE 10 LITROS | 2017 | VALDESIA | UN | 6 | 2724.62 | 16347.72
10032094 | ESLINGA DE TELA PARA CARGA 20 TN | 2000 | SUMINISTRO HIDRO | UN | 11 | 47200 | 519200
10032095 | ESLINGA DE TELA PARA AMARRAR CARGA 4 TN | 2000 | SUMINISTRO HIDRO | UN | 7 | 14160 | 99120
10032096 | ESLINGA DE TELA PARA AMARRAR CARGA 8 TN | 2000 | SUMINISTRO HIDRO | UN | 1 | 1770 | 1770
10032106 | SOGA DE NYLON 3/8¨ 8MM GRADO A (PIES) | 2000 | SUMINISTRO HIDRO | UN | 6 | 224.8533 | 1349.12
10032130 | BATERIA 12N10 X1000 | 2000 | SUMINISTRO HIDRO | UN | 26 | 1712.4985 | 44524.96
10032182 | SOGA DE NYLON 3/4" (PIES) | 2025 | LAS DAMAS | TF | 1000 | 0 | 0
10032222 | TARJETA SELTA REF.640604004-02 | 2005 | MONCION | UN | 1 | 1 | 1
10032223 | TARJETA SELTA REF.640704001-02 | 2005 | MONCION | UN | 1 | 1 | 1
10032224 | TARJETA SELTA REF.643104000-03 | 2005 | MONCION | UN | 2 | 1 | 2
10032225 | BREAKER 30AMP/3 POLOS | 2005 | MONCION | UN | 3 | 1 | 3
10032226 | BASE RELE ZR-216 | 2005 | MONCION | UN | 20 | 1 | 20
10032227 | MEDIDOR DE ENERGIA ZMC 405C/RS2 | 2005 | MONCION | UN | 2 | 1 | 2
10032228 | DISCO DE INSTALACION 1D1 | 2005 | MONCION | UN | 1 | 1 | 1
10032229 | MODULO SUP. D/ALARMA 50/60HZ | 2005 | MONCION | UN | 1 | 1 | 1
10032230 | TAPA PARA EL CONDUCTO DE BARRA | 2005 | MONCION | UN | 125 | 1 | 125
10032231 | LAMINA AISLANTE DE FIBRA DE VIDRIO | 2005 | MONCION | UN | 500 | 1 | 500
10032232 | VALMICRO DE 1/2" | 2005 | MONCION | UN | 1 | 1 | 1
10032233 | VALVULA HAYWARD 4" PVC | 2005 | MONCION | UN | 1 | 1 | 1
10032235 | TORNILLO CAB. ALLEN 15 X 30MM | 2005 | MONCION | UN | 14 | 1 | 14
10032236 | CASQUILLO DE 6" | 2005 | MONCION | UN | 1 | 1 | 1
10032237 | TRANS.d/PRESION 0 A 4BAR-20MA 10 A 30VDC | 2005 | MONCION | UN | 2 | 1 | 2
10032239 | CONECTOR PVC MACHO/HEMBRA 3/4" | 2005 | MONCION | UN | 3 | 1 | 3
10032240 | FUSIBLE SIBA CON BASE 3/7.2KV 6.3A | 2005 | MONCION | UN | 3 | 1 | 3
10032241 | DISYUNTOR NC100H 415V MOD. C80A | 2005 | MONCION | UN | 1 | 1 | 1
10032242 | DISYUNTOR TERMOMAG 480Vac 250Vdc 2 POLOS | 2005 | MONCION | UN | 2 | 1 | 2
10032243 | TUERCA HEXAGONAL 20 X 40MM | 2005 | MONCION | UN | 14 | 1 | 14
10032244 | APARTARAYO DE PORCELA 5KA-10KV | 2005 | MONCION | UN | 5 | 1 | 5
10032245 | BLOQUE DE PRUEBA GE755912 | 2005 | MONCION | UN | 3 | 1 | 3
10032246 | AMPERIMETRO ZC46/4-20MA 200N% | 2005 | MONCION | UN | 2 | 1 | 2
10032247 | MANOMETRO DE 0-15/0-125KV | 2005 | MONCION | UN | 1 | 1 | 1
10032249 | NIPLE DE BRONCE DOBLE ROSCA MACHO 13MM | 2005 | MONCION | UN | 8 | 1 | 8
10032251 | DISCO DE VELOCIDAD 806464 TELEMECANIQUE | 2005 | MONCION | UN | 2 | 1 | 2
10032253 | SWICHT DE PRESION D/ACEITE 1200/2000PSI | 2005 | MONCION | UN | 1 | 1 | 1
10032256 | TERMINAL MACHO ROJO | 2005 | MONCION | UN | 2 | 1 | 2
10032257 | TERMINAL DE MUELITA ROJO | 2005 | MONCION | UN | 50 | 1 | 50
10032258 | RETIFICADOR EATON APR48-3G | 2005 | MONCION | UN | 2 | 1 | 2
10032258 | RETIFICADOR EATON APR48-3G | 2022 | DOMINGO RODRIGUEZ | UN | 1 | 0 | 0
10032259 | MODULO XPSUAF13 AP UAF CALIBRE K-424 | 2005 | MONCION | UN | 2 | 1 | 2
10032260 | CABLE MULTICONDUCTOR BELDEN | 2005 | MONCION | UN | 2 | 1 | 2
10032261 | TARJETA DE FRECUENCIA 642204002-04 | 2005 | MONCION | UN | 1 | 1 | 1
10032262 | CONJUNTO FILTRO DE ACEITE HYDAC | 2005 | MONCION | UN | 1 | 1 | 1
10032263 | INDICADOR PANEL ENTRA ANALG MOD.TAX-1/8 | 2005 | MONCION | UN | 1 | 1 | 1
10032264 | PRESOS. INTERR. DE PRESION 12BAR 1.2MPa | 2005 | MONCION | UN | 10 | 1 | 10
10032265 | MONITOR PROGR. SIN 02126PC01 110-330V | 2005 | MONCION | UN | 2 | 1 | 2
10032266 | SELECTOR 2 POSICIONES CON RETORNO | 2005 | MONCION | UN | 15 | 1 | 15
10032268 | TORNILLO TIPO FUSIBLE M16 | 2005 | MONCION | UN | 201 | 1 | 201
10032269 | PIN CONICO 20 X 75 | 2005 | MONCION | UN | 3 | 1 | 3
10032272 | MECANISMO DE OPERACION 783164-0066 | 2005 | MONCION | UN | 4 | 1 | 4
10032273 | TERMOSTATO 120-250V 20A | 2005 | MONCION | UN | 9 | 1 | 9
10032274 | MOTOR TIPO WK1636802 110V 50/60HZ | 2005 | MONCION | UN | 4 | 1 | 4
10032275 | RELE MOD RTA26 54A | 2005 | MONCION | UN | 1 | 1 | 1
10032276 | CONJUNTO DE BOQUILLA REF 3047973 | 2005 | MONCION | UN | 6 | 1 | 6
10032277 | FILTRO DE ACEITE PI50010-047NBR | 2005 | MONCION | UN | 1 | 1 | 1
10032278 | MECHA DE ALAMBRE EN ESPIRAL 190MM | 2005 | MONCION | UN | 2 | 1 | 2
10032279 | BATERIA RECARGABLE 4000 mAh | 2005 | MONCION | UN | 16 | 1 | 16
10032280 | JUNTA DE GOMA P/ DUCTOS DE BARRA | 2005 | MONCION | UN | 1 | 1 | 1
10032281 | PARARAYO 94KV 50/60HZ SERIE 2989 | 2005 | MONCION | UN | 3 | 1 | 3
10032294 | TRANSF. DE CORRINTE REF. 80983 | 2007 | RINCON | UN | 1 | 0.01 | 0.01
10032295 | LETRA IMC (LB) 2" | 2008 | HATILLO | UN | 31 | 0 | 0
10032296 | FILTRO DE AIRE REF. LAF8148 | 2007 | RINCON | UN | 3 | 0.01 | 0.03
10032323 | CORDON ORING 10MM | 2007 | RINCON | TF | 250 | 0.01 | 2.5
10032324 | CORDON ORING 16MM | 2007 | RINCON | TF | 2 | 0.01 | 0.02
10032337 | MANGA TERMO EXTERIOR 15KV | 2008 | HATILLO | UN | 7 | 0 | 0
10032356 | GUANTES DESECHABLES MEDIUM 100/1 | 2015 | JIGüEY | CJ | 4 | 0 | 0
10032389 | RODAMIENTO P/ MITSUBISHI ROSA 30211 | 2031 | REPUESTOS VEHICULOS | UN | 5 | 1 | 5
10032390 | RODAMIENTO P/ MITSUBISHI ROSA 30212 | 2031 | REPUESTOS VEHICULOS | UN | 5 | 1 | 5
10032392 | FILTRO DE ACEITE P/ EQUIP. AMARILLO BW50 | 2031 | REPUESTOS VEHICULOS | UN | 2 | 1 | 2
10032393 | FILTRO DE ACEITE CAMION ISUZU NHL | 2031 | REPUESTOS VEHICULOS | UN | 7 | 1 | 7
10032394 | JUEGO DE ROTULA P/ NISSAN FRONTIER NP 17 | 2031 | REPUESTOS VEHICULOS | UN | 6 | 1 | 6
10032397 | BIELETA P/ NISSAN FRONTIER NP 18 | 2031 | REPUESTOS VEHICULOS | UN | 5 | 1 | 5
10032398 | KIT DISTRIBUCION ISUZU D-MAX 12 | 2031 | REPUESTOS VEHICULOS | UN | 3 | 1 | 3
10032399 | VARILLA DE ACEITE RETROPALA | 2031 | REPUESTOS VEHICULOS | UN | 1 | 1 | 1
10032400 | JUEGO DE JUNTA DE MOTOR ISUZU D-MAX 06 | 2031 | REPUESTOS VEHICULOS | UN | 1 | 1 | 1
10032401 | JUEGO JUNTA DE MOTOR QD32 NISSAN FRONT | 2031 | REPUESTOS VEHICULOS | UN | 1 | 1 | 1
10032403 | KIT DE PISTONES NISSAN FRONTIER 06 | 2031 | REPUESTOS VEHICULOS | UN | 1 | 1 | 1
10032405 | CAMISA P/ NISSAN FRONTIER QD32 | 2031 | REPUESTOS VEHICULOS | UN | 1 | 1 | 1
10032406 | SET CAMISA P/ ISUZU D-MAX 12 | 2031 | REPUESTOS VEHICULOS | UN | 4 | 1 | 4
10032412 | LUCES LED BLANCA PARA CAMIONES | 2031 | REPUESTOS VEHICULOS | UN | 1 | 1 | 1
10032416 | PLATO DE FRICCION T. HILUX | 2031 | REPUESTOS VEHICULOS | UN | 1 | 1 | 1
10032420 | ALAMBRE ELECTRICO NEGRO #12 | 2031 | REPUESTOS VEHICULOS | TF | 1312 | 0 | 0
10032422 | FAROL TRASERO CAMION MACK | 2031 | REPUESTOS VEHICULOS | UN | 4 | 0 | 0
10032426 | CONECTOR LIQUID TIGHT RECTO 1/2" GALV | 2008 | HATILLO | UN | 19 | 0 | 0
10032428 | CONECTOR LIQUID TIGHT RECTO 1" GALV | 2017 | VALDESIA | UN | 2 | 0 | 0
10032430 | CONECTOR RECTO LIQUIT TIGH AZUL 2" | 2008 | HATILLO | UN | 11 | 0 | 0
10032431 | CONECTOR LIQUID TIGHT CURVO90° 1/2" GALV | 2008 | HATILLO | UN | 14 | 0 | 0
10032438 | CONECTOR CURVO LIQUIT TIGH 3/4" | 2008 | HATILLO | UN | 6 | 0 | 0
10032442 | JUNTA DE CORCHO REF-10002203 | 2008 | HATILLO | UN | 12 | 0 | 0
10032444 | ELECTRODOS P/SOLDAR 3.25 x 350 MM | 2005 | MONCION | LB | 41 | 0 | 0
10032444 | ELECTRODOS P/SOLDAR 3.25 x 350 MM | 2008 | HATILLO | LB | 40 | 0 | 0
10032446 | FILTRO DE ACEITE P/ EQUIP. AMARILLO B723 | 2031 | REPUESTOS VEHICULOS | UN | 2 | 0 | 0
10032447 | CAMISA DE ISUZU D-MAX 2006 | 2031 | REPUESTOS VEHICULOS | UN | 1 | 0 | 0
10032448 | FILTRO DE AIRE PRIMARIO RS5334 | 2031 | REPUESTOS VEHICULOS | UN | 12 | 0 | 0
10032450 | PISTONES P/ ISUZU D-MAX 06 | 2031 | REPUESTOS VEHICULOS | UN | 4 | 0 | 0
10032452 | BOTAS DE OBRERO # 40 | 2005 | MONCION | PAA | 2 | 0 | 0
10032452 | BOTAS DE OBRERO # 40 | 2010 | JIMENOA | PAA | 6 | 0 | 0
10032453 | BOTAS DE OBRERO # 41 | 2005 | MONCION | PAA | 18 | 0 | 0
10032453 | BOTAS DE OBRERO # 41 | 2010 | JIMENOA | PAA | 5 | 0 | 0
10032453 | BOTAS DE OBRERO # 41 | 2015 | JIGüEY | PAA | 7 | 0 | 0
10032454 | BOTAS DE GOMA #45 | 2005 | MONCION | PAA | 4 | 0 | 0
10032454 | BOTAS DE GOMA #45 | 2010 | JIMENOA | PAA | 2 | 0 | 0
10032454 | BOTAS DE GOMA #45 | 2021 | SABANETA | PAA | 6 | 0 | 0
10032462 | FILTRO D/ ACEITE FP1S 050210 | 2005 | MONCION | UN | 4 | 0 | 0
10032576 | PINTURA AMARILLA 10 | 2010 | JIMENOA | GAL | 26 | 0 | 0
10032579 | FILTRO D/ ACEITE FP1S 050110 | 2005 | MONCION | UN | 2 | 1 | 2
10032584 | ARANDELA TIPO CANDADO DE 17MM | 2005 | MONCION | UN | 8391 | 1 | 8391
10032585 | JUNTA DE AMIANTO 44 X 31MM | 2005 | MONCION | UN | 15 | 1 | 15
10032591 | VALVULA DE GALLETA 1 1/2" | 2005 | MONCION | UN | 3 | 1 | 3
10032597 | ORING ON 300-63 | 2005 | MONCION | UN | 1 | 1 | 1
10032614 | PLC SIMATIC S7-1500 | 2005 | MONCION | UN | 2 | 1 | 2
10032633 | RETENEDORA DE TEFLON 123 X 110 X 2 | 2005 | MONCION | UN | 84 | 0 | 0
10032635 | TARJETA ELECTR. DE REGULADOR VOLTAJE KKB | 2005 | MONCION | UN | 2 | 0 | 0
10032642 | Agua potable | 2000 | SUMINISTRO HIDRO | UN | 1204 | 129.3826 | 155776.69
10032685 | FILTRO DE COMBUSTIBLE MB220900 | 2017 | VALDESIA | UN | 3 | 1 | 3
10032686 | ABRAZADRA ACERO INOXI 114MM | 2017 | VALDESIA | UN | 4 | 1 | 4
10032688 | ADAPTADOR PVC HEMBRA 1 PLG | 2017 | VALDESIA | UN | 1 | 1 | 1
10032689 | ADAPTADOR PVC HEMBRA 3 PLG | 2017 | VALDESIA | UN | 1 | 1 | 1
10032693 | FILTRO BALDWIN B7685 | 2017 | VALDESIA | UN | 2 | 1 | 2
10032695 | FILTRO DE AIRE F1508 | 2017 | VALDESIA | UN | 8 | 1 | 8
10032697 | FILTRO DE AIRE FF42000 | 2017 | VALDESIA | UN | 4 | 1 | 4
10032698 | FILTRO DE AIRE T4007/VAK | 2017 | VALDESIA | UN | 1 | 1 | 1
10032699 | RODAMIENTO QJ226-N2-MPA | 2017 | VALDESIA | UN | 4 | 1 | 4
10032700 | RODAMIENTO 308ECP | 2017 | VALDESIA | UN | 1 | 1 | 1
10032701 | RODAMIENTO 22228-E1 | 2017 | VALDESIA | UN | 2 | 1 | 2
10032702 | RODAMIENTO 6234M | 2017 | VALDESIA | UN | 4 | 1 | 4
10032703 | RODAMIENTO E30212J | 2017 | VALDESIA | UN | 1 | 1 | 1
10032704 | RODAMIENTO E39211J | 2017 | VALDESIA | UN | 1 | 1 | 1
10032705 | CORREA 967139 | 2017 | VALDESIA | UN | 4 | 1 | 4
10032706 | CORREA ROFLE 9487 | 2017 | VALDESIA | UN | 1 | 1 | 1
10032707 | CORREA A-77 | 2017 | VALDESIA | UN | 6 | 1 | 6
10032708 | CORREA 16211 | 2017 | VALDESIA | UN | 4 | 1 | 4
10032709 | CORREA 2P113 | 2017 | VALDESIA | UN | 1 | 1 | 1
10032711 | SELLO P/ SERVOMOTOR 415013 | 2017 | VALDESIA | UN | 3 | 1 | 3
10032712 | SELLO P/ SERVOMOTOR 80Mx100M | 2017 | VALDESIA | UN | 6 | 1 | 6
10032713 | SELLO P/ SERVOMOTOR 472164V | 2017 | VALDESIA | UN | 17 | 1 | 17
10032714 | VALVULA ALSTON 1MF1871LL | 2017 | VALDESIA | UN | 1 | 1 | 1
10032715 | SELENOIDE EATON 300AA/126A/230AC | 2017 | VALDESIA | UN | 4 | 1 | 4
10032716 | LIMIT SWITCH 16MA/15.28V | 2017 | VALDESIA | UN | 1 | 1 | 1
10032758 | ALIMENTO PECES INICIADOR (Saco 25kg) | 2000 | SUMINISTRO HIDRO | SAC | 95 | 2796.6216 | 265679.05
10032759 | ALIMENTO PECES CRECIMIENTO (Saco 25kg) | 2000 | SUMINISTRO HIDRO | SAC | 100 | 2439.3063 | 243930.63
10032760 | ALIMENTO PECES ENGORDE (Saco 25kg) | 2000 | SUMINISTRO HIDRO | SAC | 100 | 2084 | 208400
10032802 | VALVULA ALSTON NEYRPIC ED-12DE | 2002 | TAVERA | UN | 2 | 0.01 | 0.02
10032813 | COUPLING ROSCADO HG 4 PLG | 2007 | RINCON | UN | 1 | 0 | 0
10032814 | CURVA HIERRO NEGRO 3/4 PLG | 2007 | RINCON | UN | 1 | 0 | 0
10032814 | CURVA HIERRO NEGRO 3/4 PLG | 2008 | HATILLO | UN | 2 | 0 | 0
10032819 | TORNILLO ALLEN 12MM X 90MM | 2015 | JIGüEY | UN | 12 | 1 | 12
10032821 | DIODO DE COMPUERTA REF. SSR | 2015 | JIGüEY | UN | 11 | 1 | 11
10032822 | TAPON DE BLOQUEO 36 x 35 MM | 2015 | JIGüEY | UN | 2 | 1 | 2
10032825 | EMPAQUETADURA 380x610x620.50-50IP | 2015 | JIGüEY | UN | 35 | 1 | 35
10032826 | TRANSMISOR DE TEMP.PT100 -TEO20 | 2015 | JIGüEY | UN | 6 | 1 | 6
10032827 | TRANSMISOR DE TEMP.PT100 -TEO60 | 2015 | JIGüEY | UN | 2 | 1 | 2
10032829 | INDICADOR DE PRESION PD-138F | 2015 | JIGüEY | UN | 1 | 1 | 1
10032830 | REDUCCION ACERO INOXI 4" X 1 "1/2" | 2015 | JIGüEY | UN | 5 | 1 | 5
10032831 | CODO ACERO INOXI. 4" A 90° | 2015 | JIGüEY | UN | 16 | 1 | 16
10032832 | TARJETA SR | 2015 | JIGüEY | UN | 1 | 1 | 1
10032833 | CABEZA TEMP. ON DELAY LA2DT4 | 2015 | JIGüEY | UN | 1 | 1 | 1
10032834 | SWITCH DE PRESION 9012-HFW 25-180 BAR | 2015 | JIGüEY | UN | 3 | 1 | 3
10032835 | CONTADOR VUELTAS UPMX100-RPM | 2015 | JIGüEY | UN | 1 | 1 | 1
10032836 | CONTACTOR DE OJO NEGRO | 2015 | JIGüEY | UN | 71 | 1 | 71
10032838 | TERMINAL DE OJO C16-A8 | 2015 | JIGüEY | UN | 11 | 1 | 11
10032842 | RELE SOBRECARGA REF. RW67-2D3 | 2015 | JIGüEY | UN | 8 | 1 | 8
10032843 | AMPERIMETRO 0-25 AMP NP-ZN40 | 2015 | JIGüEY | UN | 2 | 1 | 2
10032845 | ESPACIADORES P/ BAJO BLOQUE REF.372-37 | 2015 | JIGüEY | UN | 11 | 1 | 11
10032846 | ESPACIADORES P/ BAJO BLOQUE REF.372-39 | 2015 | JIGüEY | UN | 6 | 1 | 6
10032847 | BORNERA 5MM/600V | 2015 | JIGüEY | UN | 106 | 1 | 106
10032848 | LIGADOR CONECTOR ELECT 450V | 2015 | JIGüEY | UN | 95 | 1 | 95
10032849 | LIGADOR CONECTOR ELECT 500V | 2015 | JIGüEY | UN | 67 | 1 | 67
10032850 | PUENTE ELECTRICO CHUN | 2015 | JIGüEY | UN | 1 | 1 | 1
10032852 | FUSIBLE SIST. EXITC. 14X51 0.5A | 2015 | JIGüEY | UN | 20 | 1 | 20
10032853 | TARJETA BACK PLANE 9-SLOT | 2015 | JIGüEY | UN | 1 | 1 | 1
10032854 | DISYUNTOR MOD. GV2ME05 | 2015 | JIGüEY | UN | 1 | 1 | 1
10032855 | FUSIBLE TIPO CARTUCHO 63A-700V | 2015 | JIGüEY | UN | 2 | 1 | 2
10032856 | FUSIBLE SIST. EXITC. 14X51 1.A | 2015 | JIGüEY | UN | 2 | 1 | 2
10032857 | FUSIBLE SIST. EXITC. 14X51 6A/ PERCUCION | 2015 | JIGüEY | UN | 2 | 1 | 2
10032858 | BARISTORES EPCOS- B60 K440 | 2015 | JIGüEY | UN | 3 | 1 | 3
10032859 | FUSIBLE SIST. EXITC. 14X51 10A | 2015 | JIGüEY | UN | 2 | 1 | 2
10032860 | FUSIBLE 14X15 6A | 2015 | JIGüEY | UN | 6 | 1 | 6
10032861 | FUSIBLE SIST. EXITC. 14X51 1A/ PERCUCION | 2015 | JIGüEY | UN | 9 | 1 | 9
10032862 | RESISTENCIA SIR/SRS 30.265 | 2015 | JIGüEY | UN | 3 | 1 | 3
10032863 | TRANSF. MONOFASICO 127V | 2015 | JIGüEY | UN | 1 | 1 | 1
10032868 | FILTRO DE AIRE P181123 | 2015 | JIGüEY | UN | 1 | 1 | 1
10032870 | FILTRO DE AGUA REF. 83977315 | 2015 | JIGüEY | UN | 1 | 1 | 1
10032871 | FILTRO DE AIRE REF. CA3770 | 2015 | JIGüEY | UN | 1 | 1 | 1
10032874 | FILTRO DE DISEL WF 2060 | 2015 | JIGüEY | UN | 2 | 1 | 2
10032875 | VALVULA CONTROL DE FLUJO 400 BAR | 2015 | JIGüEY | UN | 3 | 1 | 3
10032876 | ACOPLE P/ TUBO FLEXIBLE 3/4" | 2011 | PINALITO | UN | 30 | 0 | 0
10032878 | TEE PARA RACORD 18X45 MM | 2015 | JIGüEY | UN | 2 | 1 | 2
10032880 | CASQUILLO DE BRONCE 460X400X400MM | 2015 | JIGüEY | UN | 5 | 1 | 5
10032881 | TORNILLO M50 X 46MM | 2015 | JIGüEY | UN | 6 | 1 | 6
10032882 | TORNILLO CAB. ALLEN 8 X 75MM | 2015 | JIGüEY | UN | 5 | 1 | 5
10032883 | ESPARRAGO TIPO ALLEN 10 X 30MM | 2015 | JIGüEY | UN | 49 | 1 | 49
10032884 | BOQUILLA P/AC0PLE RAPIDO 55 X 22MM | 2015 | JIGüEY | UN | 80 | 1 | 80
10032893 | ENCHUFE 415V/32A | 2015 | JIGüEY | UN | 2 | 1 | 2
10032894 | LAMPARA DE EXTERIOR DE 250W | 2015 | JIGüEY | UN | 3 | 1 | 3
10032895 | RTD-PT100 P/ CUVA DEL COJINETE SUPERIOR | 2015 | JIGüEY | UN | 1 | 1 | 1
10032901 | SELLO MECANICO SUPERIOR MOD S8A | 2015 | JIGüEY | UN | 8 | 1 | 8
10032902 | SOPORTE DE ATAGUIA | 2015 | JIGüEY | UN | 3 | 1 | 3
10032904 | PATIN GUIA INFERIOR DEL GENERADOR | 2011 | PINALITO | UN | 24 | 0 | 0
10032906 | ARANDELA PLANA TROPICALIZADA 21.4x50mm | 2015 | JIGüEY | UN | 2 | 1 | 2
10032920 | CONTADOR DE CARGA REF-ATMO-3X05-01 | 2015 | JIGüEY | UN | 2 | 1 | 2
10032922 | CONECTOR EN BRONCE BPD2 P/TIERRA | 2015 | JIGüEY | UN | 235 | 1 | 235
10032929 | KIT DE RETENEDORA HERMETICA | 2015 | JIGüEY | UN | 1 | 1 | 1
10032937 | CATALIZADOR EPOXICO | 2002 | TAVERA | GAL | 2 | 0 | 0
10032937 | CATALIZADOR EPOXICO | 2016 | AGUACATE | GAL | 4 | 0 | 0
10032941 | ELECTRODO G308L/3.2x350mm | 2011 | PINALITO | LB | 13 | 0 | 0
10032942 | ELECTRODO 3/32" x 14" E-7018 | 2011 | PINALITO | LB | 30 | 0 | 0
10032951 | ORING 14MM X 9MTS | 2015 | JIGüEY | TF | 25 | 0 | 0
10033035 | DISCO Y SEPARADOR TRANSM. AUTOM.HILUX 08 | 2027 | PALOMINO | UN | 163 | 0 | 0
10033069 | DISCOS DE FRENOS TRASEROS 42431-60261 | 2031 | REPUESTOS VEHICULOS | UN | 6 | 8997.5 | 53985
10033077 | BANDA DE FRENO EMERGENCIA ISUZU NPR 2018 | 2031 | REPUESTOS VEHICULOS | UN | 10 | 3894 | 38940
10033083 | TUERCA DMAX 2020 | 2031 | REPUESTOS VEHICULOS | UN | 36 | 57.525 | 2070.9
10033084 | ESPARRAGO DMAX 2020 | 2031 | REPUESTOS VEHICULOS | UN | 39 | 70.8 | 2761.2
10033088 | TAMBOR DE FRENO TRASERO DMAX 06-12 | 2031 | REPUESTOS VEHICULOS | UN | 4 | 3982.5 | 15930
10033090 | DISCO DE FRENO DELANTERO DMAX 06-12 | 2031 | REPUESTOS VEHICULOS | UN | 6 | 3982.5 | 23895
10033101 | ESPARRAGO DELANTERO COMPLETO MITSU. ROSA | 2031 | REPUESTOS VEHICULOS | UN | 28 | 59 | 1652
10033102 | FILTRO DE ACEITE FORD RANGER 2023 | 2031 | REPUESTOS VEHICULOS | UN | 267 | 354 | 94518
10033103 | FILTRO DE AIRE FORD RANGER 2023 | 2031 | REPUESTOS VEHICULOS | UN | 121 | 590 | 71390
10033104 | FILTRO DE CABINA FORD RANGER 2023 | 2031 | REPUESTOS VEHICULOS | UN | 135 | 354 | 47790
10033105 | FILTRO DE COMBUSTIBLE FORD RANGER 2023 | 2031 | REPUESTOS VEHICULOS | UN | 90 | 767 | 69030
10033106 | BANDA DE FRENO DELANTER FORD RANGER 2023 | 2031 | REPUESTOS VEHICULOS | UN | 86 | 3304 | 284144
10033107 | BANDA DE FRENO TRASERA FORD RANGER 2023 | 2031 | REPUESTOS VEHICULOS | UN | 28 | 2950 | 82600
10033114 | JUEGO DISCO DE FRENO DELANTE RANGER 2023 | 2031 | REPUESTOS VEHICULOS | UN | 6 | 8850 | 53100
10033116 | TUERCA FORD RANGER 2023 | 2031 | REPUESTOS VEHICULOS | UN | 42 | 57.82 | 2428.44
10033117 | ESPARRAGO FORD RANGER 2023 | 2031 | REPUESTOS VEHICULOS | UN | 50 | 59 | 2950
10033123 | CONECTOR DE MANGUERA DE ALUMINIO 6" | 2020 | SABANA YEGUA | UN | 2 | 0 | 0
10033149 | VALVULA CHEQUE 8" REF. A126B | 2015 | JIGüEY | UN | 2 | 0 | 0
10033172 | DISCO ABRASIVO 4 1/2" x7/8" | 2016 | AGUACATE | UN | 2 | 0 | 0
10033185 | Filtro de combustible 23390-0L070 | 2007 | RINCON | UN | 1 | 0 | 0
10033212 | MOTOR 3L TOYOTA HIACE 2007 | 2000 | SUMINISTRO HIDRO | UN | 1 | 307980 | 307980
10033221 | MANDARRIA MANGO CORTO 4 LBS | 2000 | SUMINISTRO HIDRO | UN | 2 | 1744.04 | 3488.08
10033221 | MANDARRIA MANGO CORTO 4 LBS | 2005 | MONCION | UN | 1 | 0.01 | 0.01
10033222 | MANDARRIA MANGO LARGO 10 LBS | 2000 | SUMINISTRO HIDRO | UN | 2 | 1852.6 | 3705.2
10033253 | MINI TRANSDUCTOR MCR-SL-UI-UI. | 2005 | MONCION | UN | 4 | 0 | 0
10033253 | MINI TRANSDUCTOR MCR-SL-UI-UI. | 2008 | HATILLO | UN | 1 | 0 | 0
10033277 | TRANSF.D / CORRIENTE MOD-ARF-13 15VA/0.5 | 2002 | TAVERA | UN | 1 | 1 | 1
10033278 | TRANSF.D / CORRIENTE MOD-ARF-13 10VA/0.5 | 2002 | TAVERA | UN | 1 | 1 | 1
10033279 | TRANSF. REF.NK1-1000-04.2/2H26 | 2002 | TAVERA | UN | 1 | 1 | 1
10033280 | TRANSF.CORRIENTE IEC-185AOP-60/0.5 | 2002 | TAVERA | UN | 9 | 1 | 9
10033281 | TRANSF. DE CONTROL TM-60VA | 2002 | TAVERA | UN | 1 | 1 | 1
10033282 | TRANSF. DE CORRIENTE NTE .TYP-JKO 0.6KV | 2002 | TAVERA | UN | 1 | 1 | 1
10033284 | TRANSF.30-10KVA / 380 + -5% , 152A | 2002 | TAVERA | UN | 1 | 1 | 1
10033285 | SOPORTE DE GOMA CIRCULAR 20 x 45 MM | 2002 | TAVERA | UN | 2 | 1 | 2
10033286 | TAPA ELECTRICA 4 x 4 | 2002 | TAVERA | UN | 5 | 1 | 5
10033287 | TAPA ELECTRICA 5 x 5 | 2002 | TAVERA | UN | 2 | 1 | 2
10033288 | TORNILLO TIRAFONDO 5/16 x 1 1/4" | 2002 | TAVERA | UN | 225 | 1 | 225
10033289 | CONECTOR ELECT. MACHO 220-250V/32AMP | 2002 | TAVERA | UN | 5 | 1 | 5
10033290 | FUSIBLE CATERPILLAR PLANTA DE EMERG | 2002 | TAVERA | UN | 2 | 1 | 2
10033291 | FUSIBLE BUSSMAN B26- 70A/600V | 2002 | TAVERA | UN | 6 | 1 | 6
10033292 | ADAPTADOR FUSIBLE 20 AMP | 2002 | TAVERA | UN | 60 | 1 | 60
10033293 | FUSIBLE SIEMENS 100A/500VAC/400VDC | 2002 | TAVERA | UN | 39 | 1 | 39
10033294 | ADAPTADOR FUSIBLE 63 AMP | 2002 | TAVERA | UN | 22 | 1 | 22
10033295 | LAMPARA DE SEÑALIZACION 16x25/70v-4w | 2002 | TAVERA | UN | 100 | 1 | 100
10033296 | LAMPARA DE SEÑALIZACION 10x28/80v-40ma | 2002 | TAVERA | UN | 150 | 1 | 150
10033297 | LAMPARA DE SEÑALIZACION 15x51/130v-5w | 2002 | TAVERA | UN | 10 | 1 | 10
10033298 | FUSIBLE T/BOTELLA 5SB111- 2 AMP | 2002 | TAVERA | UN | 30 | 1 | 30
10033299 | FUSIBLE T/BOTELLA 5SB4010-35 AMP | 2002 | TAVERA | UN | 50 | 1 | 50
10033300 | FUSIBLE T/BOTELLA 5SB221- 4 AMP | 2002 | TAVERA | UN | 31 | 1 | 31
10033302 | FUSIBLE T/BOTELLA 5SB421- 50 AMP/500V | 2002 | TAVERA | UN | 61 | 1 | 61
10033303 | FUSIBLE T/BOTELLA 5SB271-25 AMP/500V | 2002 | TAVERA | UN | 57 | 1 | 57
10033304 | FUSIBLE T/BOTELLA 5SB231- 6 AMP/500V | 2002 | TAVERA | UN | 70 | 1 | 70
10033306 | FUSIBLE T/CARTUCHO HRT18-63 6 AMP/500V | 2002 | TAVERA | UN | 28 | 1 | 28
10033307 | FUSIBLE T/CARTUCHO RT18-63 40 AMP/500V | 2002 | TAVERA | UN | 58 | 1 | 58
10033309 | FUSIBLE T/CARTUCHO 5SB321- 50 AMP/500V | 2002 | TAVERA | UN | 34 | 1 | 34
10033311 | FUSIBLE T/BOTELLA 5SB211- 2 AMP/500V | 2002 | TAVERA | UN | 38 | 1 | 38
10033313 | TRANSF. D/CORRIENTE MOD-12 6VA/0.5 | 2002 | TAVERA | UN | 2 | 1 | 2
10033314 | TRANSF. D/ CORRIENTE BROWN BOVERI | 2002 | TAVERA | UN | 1 | 1 | 1
10033315 | BOBINA MOTO BOMBA 480V-50/60 HZ | 2002 | TAVERA | UN | 1 | 1 | 1
10033316 | BOBINA MOD-H696615 | 2002 | TAVERA | UN | 1 | 1 | 1
10033317 | BOBINA BOMBA ACUEDUCTO 440-480V/50-60HZ | 2002 | TAVERA | UN | 1 | 1 | 1
10033318 | FUENTE ADAPT.UNIVERSAL AC/DC 110-220V | 2002 | TAVERA | UN | 1 | 1 | 1
10033319 | CONECTORES CURBO LIQUID TIPE 1/2 ROJO | 2002 | TAVERA | UN | 5 | 1 | 5
10033320 | CONECTORES CURBO LIQUID TIPE 2" AZUL | 2002 | TAVERA | UN | 3 | 1 | 3
10033320 | CONECTORES CURBO LIQUID TIPE 2" AZUL | 2008 | HATILLO | UN | 13 | 0 | 0
10033321 | CONECTORES CURBO LIQUID TIPE 1 1/2 ROJO | 2002 | TAVERA | UN | 15 | 1 | 15
10033322 | CONECTORES CURBO LIQUID TIPE 3" AZUL | 2002 | TAVERA | UN | 8 | 1 | 8
10033323 | TERMINALES DE OJO 4/0 X 1/2" | 2002 | TAVERA | UN | 13 | 1 | 13
10033324 | REGISTRO ELECTRICO SQUARE | 2002 | TAVERA | UN | 7 | 1 | 7
10033325 | FUSIBLE AEG 25AMP/24KV/26KA | 2002 | TAVERA | UN | 3 | 1 | 3
10033326 | TAPA DE FUSIBLE TIPO BOTELLA 2/25AMP | 2002 | TAVERA | UN | 39 | 1 | 39
10033327 | ANILLO PORCELANA 5SH3-341 | 2002 | TAVERA | UN | 100 | 1 | 100
10033328 | BOMBILLAS DE SEÃ‘ALIZACION 60V | 2002 | TAVERA | UN | 101 | 1 | 101
10033330 | TARJETA ELECTR.ABB REF-1MRK000614 | 2002 | TAVERA | UN | 1 | 1 | 1
10033331 | RELE ABB RXMD1-INNRK 001604-AP/125V | 2002 | TAVERA | UN | 4 | 1 | 4
10033332 | RELE ABB RXMA1-RK211063-AN/110-125V | 2002 | TAVERA | UN | 3 | 1 | 3
10033333 | CONMUTADOR ABB RK795001-AD | 2002 | TAVERA | UN | 2 | 1 | 2
10033334 | DISIPADOR DE CALOR TRACTOR CATERPILAR | 2002 | TAVERA | UN | 2 | 1 | 2
10033335 | CONTROL UNIDAD PILOTO 800T-Q10 | 2002 | TAVERA | UN | 1 | 1 | 1
10033336 | INTERRUPTOR ABB AUTOM. S202M-K2UC | 2002 | TAVERA | UN | 19 | 1 | 19
10033337 | INTERRUPTOR ABB AUTOM. S203-Z1 | 2002 | TAVERA | UN | 10 | 1 | 10
10033338 | RELE DE CONTROL ABB NF22E-13 | 2002 | TAVERA | UN | 5 | 1 | 5
10033339 | CONTACTO AUXILIAR ABB S2C-H6-11R | 2002 | TAVERA | UN | 10 | 1 | 10
10033340 | RELE DE CONTACTO NF31E-13 | 2002 | TAVERA | UN | 6 | 1 | 6
10033341 | LIMIT SWITCH XCM 300V-6A | 2002 | TAVERA | UN | 1 | 1 | 1
10033342 | TRANSMISOR REF: RS232/RS485 | 2008 | HATILLO | UN | 2 | 0 | 0
10033343 | CONTACTOR SIEMENS 55KW/400V | 2002 | TAVERA | UN | 2 | 1 | 2
10033344 | CONTACTOR SIEMENS 37KW/400V | 2002 | TAVERA | UN | 9 | 1 | 9
10033346 | CONTADOR TRIFASICO P/TRANS DE MEDIA | 2002 | TAVERA | UN | 1 | 1 | 1
10033347 | JUEGO D/CONTACTO C/PALANCA REF.9.102 | 2002 | TAVERA | UN | 6 | 1 | 6
10033348 | CONTACTOR 480.575 BOOBINA 230V | 2002 | TAVERA | UN | 1 | 1 | 1
10033349 | CONECTOR RECTO ALUMUNIO 48.3-11-21 LPS | 2002 | TAVERA | UN | 2 | 1 | 2
10033350 | JUNTA CIRCULAR D/8MM | 2002 | TAVERA | UN | 3 | 1 | 3
10033351 | JUNTA DE GOMA 7 1/4 x 2 1/2 | 2002 | TAVERA | UN | 8 | 1 | 8
10033352 | JUNTA DE GOMA 1 3/4 x 5 1/4 | 2002 | TAVERA | UN | 10 | 1 | 10
10033353 | JUNTA DE GOMA 1 1/2 x 4 1/2 | 2002 | TAVERA | UN | 6 | 1 | 6
10033354 | JUNTA DE GOMA 1 1/4 x 3/4 | 2002 | TAVERA | UN | 4 | 1 | 4
10033359 | TORNILLO CAB. HEXAGO 18.7 x 59 MM | 2002 | TAVERA | UN | 5 | 1 | 5
10033360 | TORNILLO CAB. HEXAGO 15.6 x 43.5 MM | 2002 | TAVERA | UN | 4 | 1 | 4
10033361 | TORNILLO CAB. HEXAGO 5/8 x 2 7/8 | 2002 | TAVERA | UN | 8 | 1 | 8
10033372 | ORING 224 X 314 MM | 2002 | TAVERA | UN | 6 | 1 | 6
10033378 | OVERLOAD B32 | 2002 | TAVERA | UN | 2 | 1 | 2
10033382 | DISPOSITIVO ELECT.ABB INNRK-000028-CA | 2002 | TAVERA | UN | 2 | 1 | 2
10033392 | POLIURETANO MASTERS COAT | 2002 | TAVERA | UN | 2 | 1 | 2
10033400 | PRESOSTATO SQUARE 1500 PSI/50A | 2002 | TAVERA | UN | 2 | 1 | 2
10033401 | REG. D/PRESION 17000 PAS-250 PSI | 2002 | TAVERA | UN | 2 | 1 | 2
10033402 | BASE RELE 125 DC | 2002 | TAVERA | UN | 89 | 1 | 89
10033403 | FRECUENCIMETRO PANEL 100-240V | 2002 | TAVERA | UN | 2 | 1 | 2
10033404 | FUSIBLE NT-40 AMP | 2002 | TAVERA | UN | 6 | 1 | 6
10033405 | FUSIBLE 5SC2 -11-80 AMP | 2002 | TAVERA | UN | 123 | 1 | 123
10033406 | TERMINAL D/CABLE 5C-70-12 | 2002 | TAVERA | UN | 9 | 1 | 9
10033407 | TERMINAL D/CABLE S10S-350HCM | 2002 | TAVERA | UN | 4 | 1 | 4
10033408 | TERMINAL D/CABLE 31036/2/0 AWG | 2002 | TAVERA | UN | 17 | 1 | 17
10033410 | CONTACTO MOVIL FIJO 6 AMP | 2002 | TAVERA | UN | 4 | 1 | 4
10033411 | CONTACTO 7.5-20 HP | 2002 | TAVERA | UN | 1 | 1 | 1
10033412 | CONTACTO AUX. MOD.1-JA11 | 2002 | TAVERA | UN | 3 | 1 | 3
10033413 | CONTACTOR CHUSCHUTZ 440 | 2002 | TAVERA | UN | 1 | 1 | 1
10033414 | BOBINA SIEMENS 110-127V | 2002 | TAVERA | UN | 4 | 1 | 4
10033415 | CORTA CHISPA P/CONTC. SIEMENS | 2002 | TAVERA | UN | 3 | 1 | 3
10033416 | CONTACTOR TELEMECANIQUE 440V | 2002 | TAVERA | UN | 1 | 1 | 1
10033418 | FILTRO D/GASOIL FC-351 | 2031 | REPUESTOS VEHICULOS | UN | 49 | 0 | 0
10033420 | FILTRO D/GASOIL HF-6704 | 2002 | TAVERA | UN | 1 | 1 | 1
10033422 | TAIRAP D/20 PLG | 2002 | TAVERA | UN | 300 | 1 | 300
10033425 | JUNTA DRESSER 8 PLG | 2002 | TAVERA | UN | 12 | 1 | 12
10033426 | VALVULA D/GALLETA 5 PLG | 2002 | TAVERA | UN | 1 | 1 | 1
10033427 | CODO 12" A 45Âº | 2002 | TAVERA | UN | 1 | 1 | 1
10033428 | SELLO DE BRIDA 5" DE 8 AGUJEROS | 2002 | TAVERA | UN | 1 | 1 | 1
10033429 | SELLO DE BRIDA 9" DE 8 AGUJEROS | 2002 | TAVERA | UN | 2 | 1 | 2
10033430 | CONTROL D/COMUNIC MOD.6E57 | 2002 | TAVERA | UN | 2 | 1 | 2
10033431 | ELECTROVALVULA REF.BV-5763D | 2002 | TAVERA | UN | 4 | 1 | 4
10033432 | FILTRO D/ ACEITE ME013307 | 2017 | VALDESIA | UN | 1 | 0 | 0
10033434 | FILTRO D/ ACEITE P550425 | 2002 | TAVERA | UN | 2 | 1 | 2
10033435 | FILTRO D/ COMBUSTIBLE WK731 | 2002 | TAVERA | UN | 2 | 1 | 2
10033436 | FILTRO D/AIRE ME017242 | 2002 | TAVERA | UN | 1 | 1 | 1
10033442 | FILTRO P/PARTICULAS 5N11-N95 | 2002 | TAVERA | UN | 15 | 1 | 15
10033443 | BOTIQUIN PRIMEROS AUXILIOS | 2002 | TAVERA | UN | 4 | 1 | 4
10033443 | BOTIQUIN PRIMEROS AUXILIOS | 2031 | REPUESTOS VEHICULOS | UN | 79 | 0 | 0
10033445 | THINER AMERCOAT 21/25 | 2002 | TAVERA | GAL | 8 | 0 | 0
10033446 | SYNTHITE AC-43 | 2002 | TAVERA | GAL | 1 | 0 | 0
10033447 | SYNTHITE ER-41 | 2002 | TAVERA | GAL | 1 | 0 | 0
10033448 | SOLVENTE ESPECIAL CLINENE | 2002 | TAVERA | GAL | 1 | 0 | 0
10033449 | BASE BLANCA NASTERCOAT | 2002 | TAVERA | GAL | 2 | 0 | 0
10033450 | AMERCOAT 450H BLANCA | 2002 | TAVERA | GAL | 1 | 0 | 0
10033451 | AMERCOAT 385 CURE | 2002 | TAVERA | GAL | 1 | 0 | 0
10033452 | AMERCOAT 450H CURE | 2002 | TAVERA | GAL | 3 | 0 | 0
10033469 | CORREA INDUSTRIAL EN V B120 | 2027 | PALOMINO | UN | 2 | 0.01 | 0.02
10033505 | Archivero | 2000 | SUMINISTRO HIDRO | UN | 4 | 8510.16 | 34040.64
10033515 | Silla plegable | 2000 | SUMINISTRO HIDRO | UN | 102 | 2481.2045 | 253082.86
10033516 | Cilindro de gas | 2000 | SUMINISTRO HIDRO | UN | 1 | 5062.2 | 5062.2
10033521 | BURON MECANICO 30 X 60 MM | 2002 | TAVERA | UN | 2 | 0 | 0
10033522 | TRANSFORMADOR DE CONTROL TM 250VA | 2002 | TAVERA | UN | 1 | 0 | 0
10033524 | SEMI CURVA HIERRO NEGRO DE 6'' | 2002 | TAVERA | UN | 2 | 0 | 0
10033525 | PIEDRA PARA ACENTAR | 2002 | TAVERA | UN | 2 | 0 | 0
10033526 | TORNILLO CAB. HEXAGONAL DE 1 3/4' X 5'' | 2002 | TAVERA | UN | 2 | 0 | 0
10033527 | DISCO DE PULIR 7 X 3/16X7/8 | 2002 | TAVERA | UN | 31 | 0 | 0
10033529 | BRIDA DE 2 1/2''X12X3/4'' D/ 8 AGUJEROS | 2002 | TAVERA | UN | 1 | 0 | 0
10033530 | BRIDA SOLDABLE DE 5 1/2 DE 8 AGUJEROS | 2002 | TAVERA | UN | 5 | 0 | 0
10033531 | JUNTA D/GOMA DE 4'' | 2002 | TAVERA | UN | 6 | 0 | 0
10033532 | EMPAQUETADURA 26X266X44MM | 2002 | TAVERA | UN | 20 | 0 | 0
10033534 | TARJETA ULS1860B-PV1 | 2002 | TAVERA | UN | 1 | 0 | 0
10033541 | JUNTA TIPO V 1/2X4 DE GOMA | 2002 | TAVERA | TF | 30 | 0 | 0
10033543 | CORDON ORING 8mm | 2002 | TAVERA | TF | 500 | 0 | 0
10033606 | RODAMIENTO RODILLOS ESFERICOS 22224BD1 | 2009 | RIO BLANCO | UN | 5 | 0 | 0
10033606 | RODAMIENTO RODILLOS ESFERICOS 22224BD1 | 2014 | ANIANA VARGAS | UN | 3 | 31270 | 93810
10033607 | RODAMIENTO RODILLO ESFERICO 22224EAW33C3 | 2014 | ANIANA VARGAS | UN | 3 | 31270 | 93810
10033615 | GOMAS 12 R22.5 | 2000 | SUMINISTRO HIDRO | UN | 10 | 18242.8 | 182428
10033617 | GOMAS 17.5-25 | 2000 | SUMINISTRO HIDRO | UN | 4 | 40679.98 | 162719.92
10033646 | TRANSDUCTOR TENSIÓN 0-150VDC OUT 4-20MA | 2008 | HATILLO | UN | 1 | 0 | 0
10033662 | TORNILLO HEX. M12x8x20mm | 2009 | RIO BLANCO | UN | 788 | 0 | 0
10033691 | MANOMETRO RELLENO DE GLICERINA | 2002 | TAVERA | UN | 1 | 0 | 0
10033723 | GRASA LITICA MP2 | 2000 | SUMINISTRO HIDRO | LB | 360 | 332.935 | 119856.6
10033737 | MOTOR 4JJ1 IZUZU D-MAX 2011 | 2000 | SUMINISTRO HIDRO | UN | 2 | 342200 | 684400
10033738 | TRANSMISION AUTOMATIC TOYOTA HILUX 2008 | 2000 | SUMINISTRO HIDRO | UN | 1 | 256000 | 256000
10033745 | ELECTROVALVULA MONOESTABLE 4/2 VIAS 125V | 2000 | SUMINISTRO HIDRO | UN | 3 | 0.01 | 0.03
10033756 | FILTRO BOMBA DE COMBUSTIBLE 23390-0E010 | 2031 | REPUESTOS VEHICULOS | UN | 20 | 4998.48 | 99969.6
10033791 | TUBO PVC DE PRESION DE 4" | 2017 | VALDESIA | UN | 2 | 0 | 0
10033813 | TERMOSTATO CCS 604G2 4500 PSI 15A | 2005 | MONCION | UN | 3 | 0 | 0
10033814 | ELECTROVAL DIRECC. P.A & B-350BAR T-210B | 2005 | MONCION | UN | 1 | 0 | 0
10033844 | CAPA P/LLUVIA (M) | 2000 | SUMINISTRO HIDRO | UN | 20 | 0 | 0
10033844 | CAPA P/LLUVIA (M) | 2005 | MONCION | UN | 10 | 0 | 0
10033844 | CAPA P/LLUVIA (M) | 2020 | SABANA YEGUA | UN | 9 | 0 | 0
10033844 | CAPA P/LLUVIA (M) | 2027 | PALOMINO | UN | 10 | 0 | 0
10033845 | CAPA P/LLUVIA (L) | 2002 | TAVERA | UN | 4 | 0 | 0
10033845 | CAPA P/LLUVIA (L) | 2005 | MONCION | UN | 3 | 0 | 0
10033845 | CAPA P/LLUVIA (L) | 2020 | SABANA YEGUA | UN | 2 | 0 | 0
10033845 | CAPA P/LLUVIA (L) | 2024 | MAGUEYAL | UN | 1 | 0 | 0
10033845 | CAPA P/LLUVIA (L) | 2027 | PALOMINO | UN | 5 | 0 | 0
10033846 | CAPA P/LLUVIA (XL) | 2002 | TAVERA | UN | 20 | 0 | 0
10033846 | CAPA P/LLUVIA (XL) | 2005 | MONCION | UN | 5 | 0 | 0
10033846 | CAPA P/LLUVIA (XL) | 2015 | JIGüEY | UN | 10 | 0 | 0
10033846 | CAPA P/LLUVIA (XL) | 2027 | PALOMINO | UN | 5 | 0 | 0
10033847 | LONAS DE PLASTICO 10X12 PIES | 2005 | MONCION | UN | 3 | 0 | 0
10033847 | LONAS DE PLASTICO 10X12 PIES | 2024 | MAGUEYAL | UN | 1 | 0 | 0
10033848 | LONAS DE PLASTICO 16X20 PIES | 2002 | TAVERA | UN | 1 | 0 | 0
10033848 | LONAS DE PLASTICO 16X20 PIES | 2005 | MONCION | UN | 8 | 0 | 0
10033848 | LONAS DE PLASTICO 16X20 PIES | 2017 | VALDESIA | UN | 1 | 0 | 0
10033849 | LONAS DE PLASTICO 20X30 PIES | 2005 | MONCION | UN | 3 | 0 | 0
10033872 | CABLE 3 hilos #8 | 2000 | SUMINISTRO HIDRO | TF | 1290 | 71.98 | 92854.2
10033882 | CAPA PARA LLUVIA (S) | 2000 | SUMINISTRO HIDRO | UN | 13 | 0 | 0
10033883 | LONA DE PLASTICO 30x60 PIES | 2023 | LOS TOROS | UN | 2 | 0 | 0
10033883 | LONA DE PLASTICO 30x60 PIES | 2025 | LAS DAMAS | UN | 2 | 0 | 0
10033884 | LONA DE PLASTICO 30x40 PIES | 2000 | SUMINISTRO HIDRO | UN | 16 | 0 | 0
10033886 | LAMPARA PORTATIL 3.6 V | 2000 | SUMINISTRO HIDRO | UN | 48 | 0 | 0
10033888 | CANDADO DE CABLE 20mm x 1.2 m | 2000 | SUMINISTRO HIDRO | UN | 64 | 0 | 0
10033889 | GUANTE DE CARNAZA | 2000 | SUMINISTRO HIDRO | PAA | 89 | 0 | 0
10033895 | DECALIN LIMPIADOR | 2000 | SUMINISTRO HIDRO | GAL | 57 | 232.2842 | 13240.2
10033897 | SOGA DE NYLON 3 1/2" BLANCA | 2000 | SUMINISTRO HIDRO | TF | 3 | 0 | 0
10033898 | CADENA MOTOSIERRA 18" | 2000 | SUMINISTRO HIDRO | UN | 9 | 0 | 0
10033899 | ABRAZADERA DE PRESION 2" | 2000 | SUMINISTRO HIDRO | UN | 6 | 0 | 0
10033903 | GOMA 12.5/80-18 | 2000 | SUMINISTRO HIDRO | UN | 2 | 0 | 0
10033904 | NIVEL TORPEDO 9" | 2000 | SUMINISTRO HIDRO | UN | 1 | 0 | 0
10033905 | MARTILLO 23mm / 11 oz | 2000 | SUMINISTRO HIDRO | UN | 1 | 0 | 0
10033909 | LONA 24" x 36" | 2000 | SUMINISTRO HIDRO | UN | 2 | 0 | 0
10033916 | GRASA EP-2 | 2000 | SUMINISTRO HIDRO | LB | 215.4 | 0 | 0
10033921 | GUANTES PARA SOLDAR | 2000 | SUMINISTRO HIDRO | PAA | 3 | 0 | 0
10033921 | GUANTES PARA SOLDAR | 2005 | MONCION | PAA | 4 | 0 | 0
10033921 | GUANTES PARA SOLDAR | 2007 | RINCON | PAA | 1 | 0 | 0
10033922 | GUANTES AISLAMIENTO ELECTRICO | 2000 | SUMINISTRO HIDRO | PAA | 51 | 0 | 0
10033922 | GUANTES AISLAMIENTO ELECTRICO | 2007 | RINCON | PAA | 1 | 0 | 0
10033922 | GUANTES AISLAMIENTO ELECTRICO | 2024 | MAGUEYAL | PAA | 12 | 0 | 0
10033922 | GUANTES AISLAMIENTO ELECTRICO | 2027 | PALOMINO | PAA | 3 | 0 | 0
10033931 | MANGUERA HIDRAULICA ½" 345 BAR/5000 PSI | 2031 | REPUESTOS VEHICULOS | UN | 1 | 1 | 1
10033932 | MANGUERA HIDRAULICA ½" 250 BAR/4000 PSI | 2031 | REPUESTOS VEHICULOS | UN | 2 | 1 | 2
10033933 | MANGUERA HICRAULICA ¾" 350 BAR/5000 PSI | 2031 | REPUESTOS VEHICULOS | UN | 1 | 1 | 1
10033934 | MANGUERA HIDRAULICA ⅜" 180 BAR/2610 PSI | 2031 | REPUESTOS VEHICULOS | UN | 3 | 1 | 3
10033935 | MANGUERA EC210-08 275 BAR/4000 PSI | 2031 | REPUESTOS VEHICULOS | UN | 2 | 1 | 2
10033936 | TERMINAL DE GUIA SUZUKI VITARA 2011 | 2031 | REPUESTOS VEHICULOS | UN | 1 | 1 | 1
10033937 | FILTRO DE ACEITE ISUZU SFC | 2031 | REPUESTOS VEHICULOS | UN | 6 | 1 | 6
10033938 | FILTRO DE ACEITE BT 8876-MPG | 2031 | REPUESTOS VEHICULOS | UN | 4 | 1 | 4
10033940 | TERMINAL DE GUIA LARGO DER NISSAN FRONT. | 2031 | REPUESTOS VEHICULOS | UN | 9 | 1 | 9
10033942 | ESPARRAGO ISUZU DMAX 11 | 2031 | REPUESTOS VEHICULOS | UN | 13 | 1 | 13
10033943 | BANDA DELANTERA ISUZU KB | 2031 | REPUESTOS VEHICULOS | UN | 3 | 1 | 3
10033944 | CRUCETA CARDAN GUIS-52 | 2031 | REPUESTOS VEHICULOS | UN | 9 | 1 | 9
10033945 | BANDA DELANTERA FORD EXPLORER | 2031 | REPUESTOS VEHICULOS | UN | 4 | 1 | 4
10033947 | BUSHING BARRA ESTABILIZADOR NISSAN NP300 | 2031 | REPUESTOS VEHICULOS | UN | 5 | 1 | 5
10033948 | FILTRO DE ACEITE LF9001 | 2031 | REPUESTOS VEHICULOS | UN | 10 | 1 | 10
10033949 | FILTRO DE AIRE 16546-VB300 | 2031 | REPUESTOS VEHICULOS | UN | 22 | 1 | 22
10033950 | FILTRO SEPARADOR AGUA/COMBUST.PM-19624SP | 2031 | REPUESTOS VEHICULOS | UN | 5 | 1 | 5
10033951 | FILTRO PARA ACEITE A-9080SP | 2031 | REPUESTOS VEHICULOS | UN | 10 | 1 | 10
10033952 | FILTRO DE AIRE AP-2877S | 2031 | REPUESTOS VEHICULOS | UN | 20 | 1 | 20
10033953 | FITRO DE COMBUSTIBLE 23390 | 2031 | REPUESTOS VEHICULOS | UN | 38 | 1 | 38
10033954 | FILTRO DE AIRE AP-4862 | 2031 | REPUESTOS VEHICULOS | UN | 5 | 1 | 5
10033955 | FILTRO DE AIRE AP-2863 | 2031 | REPUESTOS VEHICULOS | UN | 5 | 1 | 5
10033956 | FILTRO SECUNDARIO DE ACEITE BF976 | 2031 | REPUESTOS VEHICULOS | UN | 3 | 1 | 3
10033957 | FILTRO SECUNDARIO DE ACEITE C-5510 | 2031 | REPUESTOS VEHICULOS | UN | 17 | 1 | 17
10033958 | FILTRO DE ELEMENTO PF7890 | 2031 | REPUESTOS VEHICULOS | UN | 3 | 1 | 3
10033959 | FILTRO CENTRIFIDOR DE LUBRICANTE CS41005 | 2031 | REPUESTOS VEHICULOS | UN | 7 | 1 | 7
10033960 | FITRO DE COMBUSTIBLE BC7173 | 2031 | REPUESTOS VEHICULOS | UN | 13 | 1 | 13
10033961 | JUEGO DE BANDA DELANTERA D-772S | 2005 | MONCION | UN | 1 | 0 | 0
10033961 | JUEGO DE BANDA DELANTERA D-772S | 2025 | LAS DAMAS | UN | 3 | 0 | 0
10033961 | JUEGO DE BANDA DELANTERA D-772S | 2031 | REPUESTOS VEHICULOS | UN | 9 | 1 | 9
10033962 | FILTRO DE COMBUSTIBLE ME-006066 | 2009 | RIO BLANCO | UN | 1 | 0 | 0
10033962 | FILTRO DE COMBUSTIBLE ME-006066 | 2031 | REPUESTOS VEHICULOS | UN | 8 | 1 | 8
10033963 | ARO DELANTERO P/CG 19" | 2031 | REPUESTOS VEHICULOS | UN | 1 | 1 | 1
10033964 | LIMPIADOR RESIDUO DE MOTOR 1LT | 2031 | REPUESTOS VEHICULOS | UN | 5 | 0 | 0
10033965 | ADITIVO ULTRA G TRANSMISION MECAN. 300ML | 2031 | REPUESTOS VEHICULOS | UN | 11 | 0 | 0
10033966 | ADITIVO XTRA DIESEL 354ML | 2031 | REPUESTOS VEHICULOS | UN | 6 | 0 | 0
10033967 | ACONDICIONADOR TRANSMISION AUTOMAT.250ML | 2031 | REPUESTOS VEHICULOS | UN | 35 | 0 | 0
10034001 | TIRAS DE MOTIQUE PARA SELLAR | 2016 | AGUACATE | UN | 17 | 1 | 17
10034002 | FUSIBLE TIPO CARTUCHO FRN-R-2 /250V | 2016 | AGUACATE | UN | 5 | 1 | 5
10034002 | FUSIBLE TIPO CARTUCHO FRN-R-2 /250V | 2020 | SABANA YEGUA | UN | 12 | 0 | 0
10034003 | BOMBILLO SEÑALIZADOR 25°C | 2016 | AGUACATE | UN | 10 | 1 | 10
10034004 | CONTACTOR AUXILIAR 3RH1911-1GA04 | 2016 | AGUACATE | UN | 2 | 1 | 2
10034005 | CONTACTOR SIRIUS 400V/50Hz | 2016 | AGUACATE | UN | 3 | 1 | 3
10034006 | RELE TERMICO DE 10 A 40 AMP | 2016 | AGUACATE | UN | 2 | 1 | 2
10034007 | SUMINISTRO DE SWITCH PRESION ACEITE | 2016 | AGUACATE | UN | 1 | 1 | 1
10034008 | PROTECTOR TERMICO 10-6530-4 | 2016 | AGUACATE | UN | 1 | 1 | 1
10034009 | IDENTIFICADOR DE RELE Y CABLES | 2016 | AGUACATE | UN | 2 | 1 | 2
10034010 | TERMOMETRO DE ACEITE COJINETE COMB. | 2016 | AGUACATE | UN | 1 | 1 | 1
10034011 | TERMOMETRO DE METAL COJINETE COMB | 2016 | AGUACATE | UN | 1 | 1 | 1
10034012 | SENSOR DE TEMPERATURA 2xPt100 | 2016 | AGUACATE | UN | 2 | 1 | 2
10034013 | ROLLO DE CABLE COAXIAL NO.14 | 2016 | AGUACATE | UN | 1 | 1 | 1
10034014 | JUEGO DE EXTRATORES DE 1/8" A 3/4" | 2016 | AGUACATE | UN | 1 | 1 | 1
10034015 | INTERRUPTOR SECCIO C0640SB3KT | 2016 | AGUACATE | UN | 1 | 1 | 1
10034016 | FILTRO DE ELEMENTO 300792 | 2016 | AGUACATE | UN | 4 | 1 | 4
10034017 | CONTROL DE TEMP. DE ACEITE AKM345 | 2016 | AGUACATE | UN | 4 | 1 | 4
10034018 | CONECTOR HEMBRA 6" | 2016 | AGUACATE | UN | 5 | 1 | 5
10034019 | CONECTOR MACHO 6" | 2016 | AGUACATE | UN | 3 | 1 | 3
10034020 | TUBERIA DE REFRIGERACION 1/2" | 2016 | AGUACATE | UN | 100 | 1 | 100
10034021 | TUBERIA DE REFRIGERACION 1/4" | 2016 | AGUACATE | UN | 50 | 1 | 50
10034022 | CASQUILLO 2" | 2016 | AGUACATE | UN | 2 | 1 | 2
10034023 | LAMPARA EMPOTRABLE 3x32 W | 2016 | AGUACATE | UN | 2 | 1 | 2
10034024 | BASE P/LAMPARA LED | 2016 | AGUACATE | UN | 120 | 1 | 120
10034025 | CODO HIERRO NEGRO 6 x 90Â° | 2016 | AGUACATE | UN | 1 | 1 | 1
10034026 | VALVULA DE GALLETA DN150 8" P/COMPUERTA | 2016 | AGUACATE | UN | 1 | 1 | 1
10034027 | BASE INTERCAMBIADOR DEL COJINETE COMB. | 2016 | AGUACATE | UN | 1 | 1 | 1
10034028 | INDICADOR. DE NIVEL AGUAS NEGRAS | 2016 | AGUACATE | UN | 1 | 1 | 1
10034029 | TRANSFORMADOR 60.1/A | 2016 | AGUACATE | UN | 1 | 1 | 1
10034030 | BOMBILLO INCANDESCENTE 40W/120V | 2017 | VALDESIA | UN | 14 | 1 | 14
10034031 | MOD. REDUNDANCIA 3BSE010536R1 | 2017 | VALDESIA | UN | 1 | 1 | 1
10034032 | TARJETA RETIFICADORA TR-125/070 BL6 | 2017 | VALDESIA | UN | 1 | 1 | 1
10034033 | MOD. ENTRADA DIGITAL D1650 | 2017 | VALDESIA | UN | 1 | 1 | 1
10034034 | MEDIDOR DE POTENCIA DE 0-15KV | 2017 | VALDESIA | UN | 1 | 1 | 1
10034035 | TRANS. DE PRESION DE 4 A 20 MA | 2017 | VALDESIA | UN | 1 | 1 | 1
10034036 | VOLTIMETRO DE PANEL DE 0 A 5000V | 2017 | VALDESIA | UN | 1 | 1 | 1
10034037 | MEDIDOR DE POTECIA REACT.0 A 550KVAR | 2017 | VALDESIA | UN | 1 | 1 | 1
10034038 | MONITOR DE AMPERIMETRO DE 0 A 1.75KV | 2017 | VALDESIA | UN | 1 | 1 | 1
10034039 | BASE PARA RELAY 16 PINE | 2017 | VALDESIA | UN | 6 | 1 | 6
10034040 | VARIADOR DE FRECUENCIA LS-G100 | 2017 | VALDESIA | UN | 3 | 1 | 3
10034041 | SENSOR PRENCION DE PROFUNDIDAD MPM489 | 2017 | VALDESIA | UN | 2 | 1 | 2
10034042 | PANTALLA TOUCH SIMATIC HMI-6AV2 | 2017 | VALDESIA | UN | 2 | 1 | 2
10034043 | INTERUPTOR DE RELE 250VAC-10A | 2017 | VALDESIA | UN | 17 | 1 | 17
10034044 | PINZA DE ACENDADO 11" | 2017 | VALDESIA | UN | 1 | 1 | 1
10034045 | FILTRO DE GASOIL WK 854/1 | 2017 | VALDESIA | UN | 4 | 1 | 4
10034046 | SELLO 50MM x 66 MM-14200 I/03 | 2017 | VALDESIA | UN | 5 | 1 | 5
10034047 | SELLO 50MM x 66 MM-16943 I/04 | 2017 | VALDESIA | UN | 1 | 1 | 1
10034048 | TUERCA TIPO CASQUILLO 1 1/4" BRONCE | 2017 | VALDESIA | UN | 2 | 1 | 2
10034049 | FILTRO DE COMBUSTIBLE LF3654 | 2017 | VALDESIA | UN | 1 | 1 | 1
10034050 | BRIDA CIEGA ACERO INOX, 4" DE 8 AGUJERO | 2017 | VALDESIA | UN | 2 | 1 | 2
10034051 | BRIDA HIERRO NEGRO 4" DE 8 AGUJEROS | 2017 | VALDESIA | UN | 5 | 1 | 5
10034052 | COJINETE BM 119x100x120 | 2017 | VALDESIA | UN | 13 | 1 | 13
10034053 | COJINETE BM 119x106x120 | 2017 | VALDESIA | UN | 5 | 1 | 5
10034054 | TORNO MURAL DE 0,25 A 2 TONELADAS | 2017 | VALDESIA | UN | 2 | 1 | 2
10034055 | FILTRO DE AIRE REF. 1-3825778 | 2017 | VALDESIA | UN | 8 | 1 | 8
10034056 | VALVULA DE GALLETA 8" | 2017 | VALDESIA | UN | 1 | 1 | 1
10034057 | CURVA HIERO NEGRO 5" A 90Â° | 2002 | TAVERA | UN | 1 | 0 | 0
10034057 | CURVA HIERO NEGRO 5" A 90Â° | 2017 | VALDESIA | UN | 1 | 1 | 1
10034058 | CODO HIERRO NEGRO 3" A 90Â° | 2017 | VALDESIA | UN | 2 | 1 | 2
10034059 | CODO ROSCADO HG 4" A 45° | 2017 | VALDESIA | UN | 7 | 1 | 7
10034059 | CODO ROSCADO HG 4" A 45° | 2025 | LAS DAMAS | UN | 1 | 0 | 0
10034060 | TARUGO EXPANSIVO 7/8" | 2017 | VALDESIA | UN | 8 | 1 | 8
10034061 | RELE ARTECH TIPO UAJZ 80-60V | 2017 | VALDESIA | UN | 3 | 1 | 3
10034081 | GUANTILLAS INDUSTRIALES | 2017 | VALDESIA | PAA | 14 | 0 | 0
10034082 | CONTACTOR ABB AF38-30-00-13 | 2010 | JIMENOA | UN | 8 | 0 | 0
10034091 | PINTURA AZUL ROYAL | 2024 | MAGUEYAL | GAL | 6 | 1 | 6
10034092 | LLAVE ESPAÃ‘OLA 1 3/8" | 2024 | MAGUEYAL | UN | 1 | 1 | 1
10034093 | GUANTE AISLANTE DE ELECTRICIDAD LEATHER | 2024 | MAGUEYAL | PAA | 1 | 1 | 1
10034094 | PINTURA ACRILICA AZUL ARROYO | 2010 | JIMENOA | GAL | 35 | 0 | 0
10034094 | PINTURA ACRILICA AZUL ARROYO | 2024 | MAGUEYAL | GAL | 1 | 1 | 1
10034095 | TORNILLO C. HEX. CON TUERCA 15x16mm | 2024 | MAGUEYAL | UN | 24 | 1 | 24
10034096 | LAMPARA LED 2137-200W | 2024 | MAGUEYAL | UN | 3 | 1 | 3
10034097 | TIRISTOR SKR 55/C6 | 2023 | LOS TOROS | UN | 1 | 1 | 1
10034098 | CAJA REGISTRO MODULO PLC 110mm x 140mm | 2023 | LOS TOROS | UN | 1 | 1 | 1
10034099 | BORNERA BRLL11-10A | 2023 | LOS TOROS | UN | 4 | 1 | 4
10034100 | FUSIBLE 160A-500V | 2023 | LOS TOROS | UN | 1 | 1 | 1
10034101 | SENSOR NJ5-11-N-G | 2023 | LOS TOROS | UN | 1 | 1 | 1
10034102 | JUNTA DE GOMA 103x145x5mm | 2023 | LOS TOROS | UN | 4 | 1 | 4
10034103 | SENSOR DE PROXIMIDAD XS1M18MB230 | 2023 | LOS TOROS | UN | 2 | 1 | 2
10034104 | PROTONIC 550/24V-1411110 | 2023 | LOS TOROS | UN | 1 | 1 | 1
10034105 | ESPARRAGO 450x45mm | 2023 | LOS TOROS | UN | 1 | 1 | 1
10034106 | ESPARRAGO 375x45mm | 2023 | LOS TOROS | UN | 4 | 1 | 4
10034107 | ESPARRGO 1 3/8"x 8 3/4" | 2023 | LOS TOROS | UN | 2 | 1 | 2
10034108 | TARUGO EXPANSIVO 3/8" | 2023 | LOS TOROS | UN | 108 | 1 | 108
10034109 | CASQUILLO SEPARADORES 8 x 10 mm | 2023 | LOS TOROS | UN | 60 | 1 | 60
10034110 | PIN DE AJUSTED DE COJINETE | 2023 | LOS TOROS | UN | 20 | 1 | 20
10034112 | CORREA BX-48 | 2023 | LOS TOROS | UN | 1 | 1 | 1
10034113 | CORREA XL-9590 | 2023 | LOS TOROS | UN | 1 | 1 | 1
10034114 | TORNILLO CAB. HEX. 138x70mm | 2023 | LOS TOROS | UN | 79 | 1 | 79
10034115 | TORNILLO CAB. ALLEN 84x40mm | 2023 | LOS TOROS | UN | 4 | 1 | 4
10034116 | TORNILLO CAB. ALLEN 84x58mm | 2023 | LOS TOROS | UN | 6 | 1 | 6
10034117 | TORNILLO CAB. HEX. 86x60mm | 2023 | LOS TOROS | UN | 59 | 1 | 59
10034118 | TORNILLO HEXAGONAL INOX. 4" x 5/8" | 2023 | LOS TOROS | UN | 13 | 1 | 13
10034119 | TORNIOLLO CAB. HEX. 1/4" x 1/2" | 2023 | LOS TOROS | UN | 27 | 1 | 27
10034120 | CASQUILLO SEPARADOR 30x34x25mm | 2023 | LOS TOROS | UN | 32 | 1 | 32
10034121 | COUPLING ACERO INOXI. 1/2" x 2" | 2023 | LOS TOROS | UN | 37 | 1 | 37
10034122 | COUPLING ACERO INOXI. 1 1/8" x 1" | 2023 | LOS TOROS | UN | 12 | 1 | 12
10034123 | COUPLING ACERO INOXI 1 5/8" x 1/2" | 2023 | LOS TOROS | UN | 16 | 1 | 16
10034124 | COUPLING ACERO INOXI. 1 3/8" x 1 3/4" | 2023 | LOS TOROS | UN | 8 | 1 | 8
10034125 | TORNILLO CAB. HEX. ROSCA FINA 60x30mm | 2023 | LOS TOROS | UN | 7 | 1 | 7
10034126 | INTERRUPT. ABB MOD. HD4/C12.12.25 | 2023 | LOS TOROS | UN | 1 | 1 | 1
10034127 | TAPA PROTEC SUP.TENSOR PUENTE GRUA | 2023 | LOS TOROS | UN | 1 | 1 | 1
10034128 | RESISTENCIA DE SINCRONIZACION 115V | 2023 | LOS TOROS | UN | 1 | 1 | 1
10034129 | BORBERA INTERFACE PLC-BSC-24DC | 2023 | LOS TOROS | UN | 3 | 1 | 3
10034129 | BORBERA INTERFACE PLC-BSC-24DC | 2025 | LAS DAMAS | UN | 5 | 0 | 0
10034130 | TIRISTOR SKR 70/16 | 2023 | LOS TOROS | UN | 1 | 1 | 1
10034131 | MANOMETRO CON GLICERINA DE 0 A 300psi | 2020 | SABANA YEGUA | UN | 2 | 1 | 2
10034132 | PROTECCION P/MOTOR MOD.GV2ME08 | 2020 | SABANA YEGUA | UN | 1 | 1 | 1
10034133 | DISYUNTOR MOD.S502-K2,1 | 2020 | SABANA YEGUA | UN | 5 | 1 | 5
10034134 | BARRA DE COBRE FLEX.REF-ES24x1x4mm | 2020 | SABANA YEGUA | UN | 6 | 1 | 6
10034135 | TARJETA ELECT. ABB REF- HIEE305120 | 2020 | SABANA YEGUA | UN | 2 | 1 | 2
10034136 | TENSOR DE CABLE 5322 | 2020 | SABANA YEGUA | UN | 14 | 1 | 14
10034137 | CORREA 17450 | 2020 | SABANA YEGUA | UN | 2 | 1 | 2
10034138 | ELECTRODO DE PRENETACION LM-6013 | 2020 | SABANA YEGUA | LB | 30 | 1 | 30
10034139 | TEE ACERO INOXI 3" | 2020 | SABANA YEGUA | UN | 3 | 1 | 3
10034140 | UNION COUPLING ACERO INOXI 1 1/4" | 2009 | RIO BLANCO | UN | 13 | 0 | 0
10034140 | UNION COUPLING ACERO INOXI 1 1/4" | 2020 | SABANA YEGUA | UN | 8 | 1 | 8
10034141 | LETRA IMC LR 1 1/2" | 2020 | SABANA YEGUA | UN | 2 | 1 | 2
10034142 | LETRA IMC OLL 1/2" | 2020 | SABANA YEGUA | UN | 14 | 1 | 14
10034143 | ESPARRAGO 6" x 6mm | 2020 | SABANA YEGUA | UN | 17 | 1 | 17
10034144 | GRATA P/PULIR 3 1/4" | 2020 | SABANA YEGUA | UN | 2 | 1 | 2
10034145 | VALVULA DE GALLETA BRONCE 1 1/4" | 2020 | SABANA YEGUA | UN | 5 | 1 | 5
10034146 | CURVA HIERRO NEGRO 2" DE 90° | 2020 | SABANA YEGUA | UN | 7 | 1 | 7
10034146 | CURVA HIERRO NEGRO 2" DE 90° | 2027 | PALOMINO | UN | 13 | 0 | 0
10034147 | ABRAZADERA DESLIZANTE DE 12mm | 2020 | SABANA YEGUA | UN | 29 | 1 | 29
10034148 | COUPLING PVC 3/4" | 2020 | SABANA YEGUA | UN | 5 | 1 | 5
10034149 | ARANDELA PLANA 9x11x16m | 2020 | SABANA YEGUA | UN | 25 | 1 | 25
10034150 | ADAPTADOR P/MANOMETRO M16x2-G 1/4" | 2020 | SABANA YEGUA | UN | 5 | 1 | 5
10034151 | TORNILLO HEX. ZINCADO M10x10 | 2020 | SABANA YEGUA | UN | 6 | 1 | 6
10034152 | TUERCA HEX. ZINCADA M10 | 2020 | SABANA YEGUA | UN | 6 | 1 | 6
10034153 | TAPON RECTO ZINCADO G-1/8" CON ORING | 2020 | SABANA YEGUA | UN | 2 | 1 | 2
10034154 | REDUCCION ACERO INOXI 6" A 4" | 2020 | SABANA YEGUA | UN | 2 | 1 | 2
10034155 | REDUCCION EN HIERRO NEGRO 8" A 6" | 2020 | SABANA YEGUA | UN | 2 | 1 | 2
10034156 | BRIDA 2" x 5" DE 4 AGUJEROS | 2020 | SABANA YEGUA | UN | 3 | 1 | 3
10034157 | MANGUERA 1/2" DE 65 PIES | 2020 | SABANA YEGUA | UN | 1 | 1 | 1
10034158 | CONTACTOR AUX. MOD. CA2KN22G7 | 2020 | SABANA YEGUA | UN | 9 | 1 | 9
10034159 | DECTECTOR DE FLUJO MOD. SI5010 | 2020 | SABANA YEGUA | UN | 2 | 1 | 2
10034160 | VOLTIMETRO NP-2M DE 0 A 40V | 2015 | JIGüEY | UN | 2 | 1 | 2
10034161 | FUSIBLE TIPO BOTELLA 50A/500V | 2002 | TAVERA | UN | 33 | 0 | 0
10034161 | FUSIBLE TIPO BOTELLA 50A/500V | 2015 | JIGüEY | UN | 14 | 1 | 14
10034162 | FUSIBLE WEBWE 200A/500V | 2015 | JIGüEY | UN | 6 | 1 | 6
10034163 | GRAPA P/CORREA DE ACERO | 2015 | JIGüEY | UN | 140 | 1 | 140
10034164 | CURVA ELECT. PVC 1" | 2015 | JIGüEY | UN | 12 | 1 | 12
10034165 | MAIN BREAKER REF.8903 3P3D | 2015 | JIGüEY | UN | 2 | 1 | 2
10034166 | CONTACTOR LC1D12B7 25A/24V | 2015 | JIGüEY | UN | 1 | 1 | 1
10034167 | CONTACTOR LC1D38M7 25A/24V | 2015 | JIGüEY | UN | 1 | 1 | 1
10034168 | CONTACTOR LC1D25M7 220V/50/60Hz | 2015 | JIGüEY | UN | 2 | 1 | 2
10034169 | TUBERIA METALICA CONDULEX 7MM- 100Mt | 2015 | JIGüEY | UN | 100 | 1 | 100
10034170 | FINAL DE CARRERA DE IZADO | 2015 | JIGüEY | UN | 3 | 1 | 3
10034171 | TOMACORRIENTE 500V/32A | 2015 | JIGüEY | UN | 9 | 1 | 9
10034172 | INDICADORES DE % DE MEDICION 0-20 | 2015 | JIGüEY | UN | 2 | 1 | 2
10034173 | RELE DE TEMPERATURA Pt100/120°C | 2015 | JIGüEY | UN | 2 | 1 | 2
10034174 | MOTOR ELECT.440v/7A/21KW/TIPO 180 | 2015 | JIGüEY | UN | 1 | 1 | 1
10034175 | SENSOR DE FLUJO WIKA REF.TR10-D | 2015 | JIGüEY | UN | 2 | 1 | 2
10034176 | INTERRUPTOR 4000V-A9F83363 | 2015 | JIGüEY | UN | 2 | 1 | 2
10034177 | TRANSF. PTH REF-H924J/125VCC | 2015 | JIGüEY | UN | 1 | 1 | 1
10034178 | TERMINAL DE OJO 0.5mm | 2015 | JIGüEY | UN | 143 | 1 | 143
10034179 | TERMINAL DE OJO 6mm x 46mm | 2015 | JIGüEY | UN | 34 | 1 | 34
10034180 | TERMINAL DE OJO AMARILLO 2.5mm | 2015 | JIGüEY | UN | 38 | 1 | 38
10034181 | BASE TINTA 2 | 2015 | JIGüEY | GAL | 10 | 1 | 10
10034182 | PINTURA AZUL TURQUESA | 2009 | RIO BLANCO | GAL | 7 | 0 | 0
10034182 | PINTURA AZUL TURQUESA | 2015 | JIGüEY | GAL | 5 | 1 | 5
10034183 | ACEITE 50 | 2015 | JIGüEY | GAL | 55 | 1 | 55
10034184 | CASQUILLO DE BRONCE 4" x 3/4" | 2015 | JIGüEY | UN | 1 | 1 | 1
10034185 | BRIDA ACERO INOXI. 4 1/2" DE 8 AGUJEROS | 2015 | JIGüEY | UN | 3 | 1 | 3
10034186 | ACOPLE DE MANGUERA 1 1/2" | 2015 | JIGüEY | UN | 58 | 1 | 58
10034187 | REGISTRO DE GAS 1/2" x 3/4" | 2015 | JIGüEY | UN | 3 | 1 | 3
10034188 | UNION DE ARBOL DE 1" | 2015 | JIGüEY | UN | 1 | 1 | 1
10034189 | CHECK 5-25-A10 | 2015 | JIGüEY | UN | 2 | 1 | 2
10034190 | ACXOPLE TUBO FLEXIBLE 3/4" | 2015 | JIGüEY | UN | 6 | 1 | 6
10034191 | ACOPLE PARA MANGUERA 1" | 2015 | JIGüEY | UN | 18 | 1 | 18
10034192 | LLAVE PASO DE BOLA 1/4" | 2015 | JIGüEY | UN | 1 | 1 | 1
10034193 | MANOMETRO CON REGULADOR PARA GAS SF6 | 2015 | JIGüEY | UN | 1 | 1 | 1
10034194 | EJE DE BOMBA HIDRAULICA P/ENGRANAJE | 2015 | JIGüEY | UN | 1 | 1 | 1
10034195 | LYNER (ESPESORES LAMINUM) 6" | 2015 | JIGüEY | UN | 8 | 1 | 8
10034196 | ELECTRODOS 1/8"x14" E-7018 | 2002 | TAVERA | LB | 100 | 0 | 0
10034196 | ELECTRODOS 1/8"x14" E-7018 | 2005 | MONCION | LB | 30 | 0 | 0
10034196 | ELECTRODOS 1/8"x14" E-7018 | 2008 | HATILLO | LB | 10 | 0 | 0
10034196 | ELECTRODOS 1/8"x14" E-7018 | 2011 | PINALITO | LB | 15 | 0 | 0
10034196 | ELECTRODOS 1/8"x14" E-7018 | 2015 | JIGüEY | LB | 230 | 1 | 230
10034196 | ELECTRODOS 1/8"x14" E-7018 | 2022 | DOMINGO RODRIGUEZ | LB | 170 | 0 | 0
10034196 | ELECTRODOS 1/8"x14" E-7018 | 2025 | LAS DAMAS | LB | 10 | 0 | 0
10034197 | ARANDELA DE BRONCE 200.5 x 120MM | 2015 | JIGüEY | UN | 2 | 1 | 2
10034198 | ARANDELA DE BRONCE 170.2 x 100MM | 2015 | JIGüEY | UN | 4 | 1 | 4
10034199 | SELLO MECANICO INFERIOR MOD-2250 | 2015 | JIGüEY | UN | 5 | 1 | 5
10034200 | TORNILLO C. HEX. M50x16mm | 2015 | JIGüEY | UN | 16 | 1 | 16
10034201 | ESPARRAGO 110x20mm | 2015 | JIGüEY | UN | 8 | 1 | 8
10034202 | TORNILLO C. HEX. M19x35mm | 2015 | JIGüEY | UN | 14 | 1 | 14
10034203 | TORNILLO C. HEX M24x 90mm | 2015 | JIGüEY | UN | 10 | 1 | 10
10034204 | TORNILLO TROPICALIZADO C.HEX 35x79mm | 2015 | JIGüEY | UN | 12 | 1 | 12
10034205 | TORNILLO C. HEX 14x20mm | 2015 | JIGüEY | UN | 40 | 1 | 40
10034206 | TORNILLO M40 x 80mm | 2015 | JIGüEY | UN | 30 | 1 | 30
10034207 | TORNILLO CON TUERCA Y ARANDELA 20x89mm | 2015 | JIGüEY | UN | 8 | 1 | 8
10034208 | TORNILLO M16x3x315 | 2015 | JIGüEY | UN | 4 | 1 | 4
10034209 | ARANDELA PLANA 10x20mm | 2008 | HATILLO | UN | 83 | 0 | 0
10034209 | ARANDELA PLANA 10x20mm | 2015 | JIGüEY | UN | 497 | 1 | 497
10034210 | TUERCA #12 | 2015 | JIGüEY | UN | 2198 | 1 | 2198
10034211 | TORNILLO C.HEX. M19x30mm | 2015 | JIGüEY | UN | 201 | 1 | 201
10034212 | TORNILLO HG M19x30mm | 2015 | JIGüEY | UN | 200 | 1 | 200
10034213 | TORNILLO CON TUERCA M18x100MM | 2015 | JIGüEY | UN | 10 | 1 | 10
10034214 | TORNILLO C. HEX. TROPICALIZADO M40x20mm | 2015 | JIGüEY | UN | 2 | 1 | 2
10034215 | GUARNICION SP07 DE COBRE | 2015 | JIGüEY | UN | 25 | 1 | 25
10034216 | UNION HEMBRA ACERO INOXI 1" | 2015 | JIGüEY | UN | 43 | 1 | 43
10034217 | UNION ENCTR 12AFC8 3/4" x 1/2" | 2015 | JIGüEY | UN | 6 | 1 | 6
10034218 | UNION STRAIGHT ACERO INOXI 3/4" x 1/2" | 2015 | JIGüEY | UN | 50 | 1 | 50
10034219 | ESPARRAGO ACERO INOXI 1/2" x 3/4" | 2015 | JIGüEY | UN | 219 | 1 | 219
10034220 | UNION STRAIGHT 8ASU 1/2" | 2015 | JIGüEY | UN | 32 | 1 | 32
10034221 | UNION STRAIGHT 8ASU 3/4" | 2015 | JIGüEY | UN | 111 | 1 | 111
10034222 | TEE RADCORD ACERO INOXI 1/2" | 2008 | HATILLO | UN | 50 | 0 | 0
10034222 | TEE RADCORD ACERO INOXI 1/2" | 2015 | JIGüEY | UN | 16 | 1 | 16
10034223 | UNION STRAIGHT ACERO INOXI 1/2" | 2015 | JIGüEY | UN | 24 | 1 | 24
10034224 | TEE RADCORD ACERO INOXI 3/4" | 2008 | HATILLO | UN | 5 | 0 | 0
10034224 | TEE RADCORD ACERO INOXI 3/4" | 2015 | JIGüEY | UN | 12 | 1 | 12
10034225 | TORNILLO ALLEN ACERO INOXI M60x16 | 2015 | JIGüEY | UN | 24 | 1 | 24
10034226 | LAMPARA E27 110V/60Hz/45W | 2015 | JIGüEY | UN | 42 | 1 | 42
10034227 | LAMPARA IP65 120V/50Hz | 2015 | JIGüEY | UN | 45 | 1 | 45
10034228 | LAMPARA E27 110V/60Hz/60W | 2015 | JIGüEY | UN | 9 | 1 | 9
10034229 | PUNTERA AISLADA NEGRA 1.5 | 2023 | LOS TOROS | UN | 143 | 0 | 0
10034230 | PUNTERA AISLADA T-4 MAMEY | 2023 | LOS TOROS | UN | 580 | 0 | 0
10034231 | BLOQUE DE CONTACTO 187013 | 2023 | LOS TOROS | UN | 4 | 0 | 0
10034232 | PUNTERA AISLADA BLANCA 0.5 | 2023 | LOS TOROS | UN | 476 | 0 | 0
10034233 | TERMINAL P/CABLE AMARILLO 4mm | 2023 | LOS TOROS | UN | 14 | 0 | 0
10034234 | PRESOSTATO XML A160D2 | 2008 | HATILLO | UN | 3 | 0 | 0
10034234 | PRESOSTATO XML A160D2 | 2023 | LOS TOROS | UN | 2 | 0 | 0
10034235 | JUNTA K-SIL C-4430 | 2023 | LOS TOROS | UN | 6 | 0 | 0
10034236 | ACEITE PARA TRANSFORMADOR 61-B | 2023 | LOS TOROS | GAL | 110 | 0 | 0
10034237 | HILO COBRE CU/ SN 1.20MM | 2023 | LOS TOROS | LB | 1 | 0 | 0
10034240 | FILTRO ACEITE LF3687 | 2000 | SUMINISTRO HIDRO | UN | 4 | 1412.3075 | 5649.23
10034241 | FILTRO COMBUSTIBLE FF5612 | 2000 | SUMINISTRO HIDRO | UN | 4 | 1812.35 | 7249.4
10034243 | FILTRO DE ACEITE LF3000 | 2000 | SUMINISTRO HIDRO | UN | 1 | 3149.77 | 3149.77
10034244 | FILTRO DE COMBUSTIBLE FS1280 | 2000 | SUMINISTRO HIDRO | UN | 1 | 1333.68 | 1333.68
10034245 | FILTRO SEPARADOR DE AGUA FS1251 | 2000 | SUMINISTRO HIDRO | UN | 1 | 1315.18 | 1315.18
10034250 | FILTRO DE AIRE PRIMARIO AP4862 | 2031 | REPUESTOS VEHICULOS | UN | 3 | 6162.4067 | 18487.22
10034251 | FILTRO DE AIRE SECUNDARIO DA4982 | 2031 | REPUESTOS VEHICULOS | UN | 3 | 5258.4233 | 15775.27
10034252 | FILTRO SEPARADOR FS20028 | 2000 | SUMINISTRO HIDRO | UN | 2 | 3017.695 | 6035.39
10034253 | FILTRO DE ACEITE LF14009NN | 2031 | REPUESTOS VEHICULOS | UN | 7 | 3149.7743 | 22048.42
10034254 | FILTRO DE COMBUSTIBLE FF63009 | 2031 | REPUESTOS VEHICULOS | UN | 7 | 2974.9214 | 20824.45
10034264 | FILTRO DE ACEITE LF3970 | 2000 | SUMINISTRO HIDRO | UN | 1 | 1142.91 | 1142.91
10034265 | FILTRO DE AIRE AF4222 | 2000 | SUMINISTRO HIDRO | UN | 1 | 11225.03 | 11225.03
10034266 | FILTRO DE COMBUSTIBLE LF5632 | 2000 | SUMINISTRO HIDRO | UN | 1 | 1008.39 | 1008.39
10034269 | ASIENTO P/BOMBA DE POZO DE DRENAJE | 2015 | JIGüEY | UN | 3 | 0 | 0
10034270 | DUPLEX ACERO INOXI 4" SALIDA 1 1/2" | 2015 | JIGüEY | UN | 4 | 0 | 0
10034271 | REDUCCION ACERO INOXI 2" A 1 1/2" | 2015 | JIGüEY | UN | 42 | 0 | 0
10034273 | ELECTRODO ACERO INOXIDABLE 1/8 X 3.2 MM | 2020 | SABANA YEGUA | LB | 10 | 0 | 0
10034274 | ELECTRODO P/ SOLDAR ACERO INOX.3.2X350MM | 2011 | PINALITO | LB | 10 | 0 | 0
10034274 | ELECTRODO P/ SOLDAR ACERO INOX.3.2X350MM | 2020 | SABANA YEGUA | LB | 11 | 0 | 0
10034276 | PINTURA ESMALTE MANTENIMIENTO BLANCO 00 | 2008 | HATILLO | GAL | 14 | 0 | 0
10034281 | JUNTA DRESSER DE 5" | 2027 | PALOMINO | UN | 1 | 0 | 0
10034282 | FILTRO DE ACITE REF.471-7003 | 2027 | PALOMINO | UN | 10 | 0 | 0
10034283 | REDUCCION PVC DE 1 1/4" A 1" | 2027 | PALOMINO | UN | 2 | 0 | 0
10034284 | REDUCCION POLIETILENO 2 1/2" A 2" | 2027 | PALOMINO | UN | 2 | 0 | 0
10034285 | VALVULA DE ALIVIO 12120A-420BAR | 2027 | PALOMINO | UN | 1 | 0 | 0
10034286 | TAMBOR DELANTERO YAMAHA DT125 | 2027 | PALOMINO | UN | 1 | 0 | 0
10034287 | BRIDA DE 2 1/4" DE 4 AGUJEROS | 2027 | PALOMINO | UN | 4 | 0 | 0
10034288 | MANOMETRO GLICERINA 0-1200KPA/0-120MCA | 2027 | PALOMINO | UN | 5 | 0 | 0
10034289 | TARJETA SDCS-PIN-51 COATED REV.G | 2027 | PALOMINO | UN | 1 | 0 | 0
10034290 | LAMPARA LED 2137-120W | 2027 | PALOMINO | UN | 1 | 0 | 0
10034291 | AISLADOR DE CAMPANA DOBLE | 2027 | PALOMINO | UN | 4 | 0 | 0
10034292 | MODULO TEMPORIZADOR FINDER 110/1215VAC | 2027 | PALOMINO | UN | 7 | 0 | 0
10034293 | RESISTENCIA HOMICA W650 220V- | 2027 | PALOMINO | UN | 10 | 0 | 0
10034294 | TUBERIA TERMORETRACTIL 25KV/75MM | 2027 | PALOMINO | UN | 2 | 0 | 0
10034295 | SEGMENTO DE PLACA DE DESGASTE TSP8-600 | 2027 | PALOMINO | UN | 2 | 0 | 0
10034296 | LINTERNA LED 1300 LUMENES | 2027 | PALOMINO | UN | 1 | 0 | 0
10034297 | VARRA DE GRUA VOITH 62 1/4" | 2027 | PALOMINO | UN | 2 | 0 | 0
10034298 | CAMPANA P/PRUEBA HIDRO TUBERIA 2,210KG | 2027 | PALOMINO | UN | 1 | 0 | 0
10034303 | BASE DELANTERA P/ CARRIL DIN | 2021 | SABANETA | UN | 2 | 0 | 0
10034305 | MEDIDOR DE ESCALA DC DE 0 A 100 % | 2021 | SABANETA | UN | 4 | 0 | 0
10034306 | MEDIDOR DE ESCALA DC DE 0 A 200 % | 2021 | SABANETA | UN | 2 | 0 | 0
10034307 | SOGA DE NYLON 18mm | 2021 | SABANETA | TF | 1 | 0 | 0
10034308 | SOGA DE NYLON 1/4" | 2021 | SABANETA | TF | 2 | 0 | 0
10034309 | SOGA DE NYLON 14mm | 2021 | SABANETA | TF | 2 | 0 | 0
10034310 | SOGA DE NYLON 1/2" | 2021 | SABANETA | TF | 2 | 0 | 0
10034311 | REDUCCION CAMP. ACERO INOXI 1 1/4" x 1" | 2021 | SABANETA | UN | 4 | 0 | 0
10034312 | REDUCCION ACERO INOXI DE 1 1/2" A 1 1/4" | 2021 | SABANETA | UN | 4 | 0 | 0
10034313 | LLAVE DE PASO (BOLA) ACERO INOXI 1" | 2021 | SABANETA | UN | 5 | 0 | 0
10034314 | LLAVE DE PASO (BOLA) ACERO INOXI 1 1/4" | 2021 | SABANETA | UN | 9 | 0 | 0
10034315 | CURVA ACERO INOXI 2" | 2011 | PINALITO | UN | 9 | 0 | 0
10034316 | REDUCCION CAMPANA DE 4" A 3" | 2009 | RIO BLANCO | UN | 3 | 0 | 0
10034316 | REDUCCION CAMPANA DE 4" A 3" | 2021 | SABANETA | UN | 2 | 0 | 0
10034317 | ADAPTADOR ACERO INOXI DE 3/4" x 1/2" | 2022 | DOMINGO RODRIGUEZ | UN | 3 | 0 | 0
10034318 | FILTRO DE AIRE RS-3544 | 2022 | DOMINGO RODRIGUEZ | UN | 1 | 0 | 0
10034319 | CURVA DE ALUMINIO 4" ROSCADA | 2022 | DOMINGO RODRIGUEZ | UN | 2 | 0 | 0
10034320 | SOGA DE NYLON 3/8" (TF) | 2025 | LAS DAMAS | TF | 1200 | 0 | 0
10034321 | ELECTRODO HIERRO FUNDIDO 1/8 x 350mm | 2025 | LAS DAMAS | LB | 7 | 0 | 0
10034322 | ELECTRODO P/SOLDAR 3/32 x 12 | 2025 | LAS DAMAS | LB | 10 | 0 | 0
10034323 | BRIDA DE BRONCE 4 1/2" DE 8 AGUJEROS | 2025 | LAS DAMAS | UN | 1 | 0 | 0
10034324 | COUPLING DE REDUCCION HG 2 1/2" A 1" | 2025 | LAS DAMAS | UN | 10 | 0 | 0
10034325 | CURVA ACERO INOXI 1/2" | 2025 | LAS DAMAS | UN | 37 | 0 | 0
10034326 | TEE RADCORD 1" | 2008 | HATILLO | UN | 1 | 0 | 0
10034326 | TEE RADCORD 1" | 2025 | LAS DAMAS | UN | 1 | 0 | 0
10034327 | REDUCCION ACERO INOXI 1/2" A 1/4" | 2025 | LAS DAMAS | UN | 3 | 0 | 0
10034328 | TEE ROSCADA ACERO NINOXI 1/2" | 2025 | LAS DAMAS | UN | 1 | 0 | 0
10034329 | LAMPARA LED 120W | 2002 | TAVERA | UN | 10 | 0 | 0
10034329 | LAMPARA LED 120W | 2011 | PINALITO | UN | 6 | 0 | 0
10034330 | LETRA (T) IMC 3" | 2025 | LAS DAMAS | UN | 2 | 0 | 0
10034331 | CAJA DE BRAKER 100AMP/240V | 2025 | LAS DAMAS | UN | 1 | 0 | 0
10034332 | RELE C10-A10X 10A/250V | 2025 | LAS DAMAS | UN | 2 | 0 | 0
10034333 | CONMUTADOR P/CAMBIO DE VELOCIDAD ABB | 2025 | LAS DAMAS | UN | 1 | 0 | 0
10034334 | RELE DE SALIDA IC694MDL940A | 2025 | LAS DAMAS | UN | 1 | 0 | 0
10034335 | RELE DE SALIDA IC94MDL655B | 2025 | LAS DAMAS | UN | 2 | 0 | 0
10034336 | RELE FINDER 10A/250V/24V DC | 2025 | LAS DAMAS | UN | 1 | 0 | 0
10034337 | MODULO ELECTONICO 6300 | 2025 | LAS DAMAS | UN | 1 | 0 | 0
10034338 | ARRANCADOR SIST. EXITACION CBC 578-80 2. | 2025 | LAS DAMAS | UN | 1 | 0 | 0
10034382 | REDUCCION F-100 | 2007 | RINCON | UN | 2 | 0 | 0
10034383 | VALVULA DE BOLA CON BRIDA 1 1/2" | 2007 | RINCON | UN | 2 | 0 | 0
10034384 | CODO MACHO/HEMBRA ACERO INOXI 3/4" | 2007 | RINCON | UN | 2 | 0 | 0
10034385 | TORNILLO DE ANCLAJE 1/2" x 5 1/2" | 2007 | RINCON | UN | 66 | 0 | 0
10034386 | DOLLA 102x79x86 mm | 2007 | RINCON | UN | 24 | 0 | 0
10034387 | DOLLA 100x85x100mm | 2007 | RINCON | UN | 2 | 0 | 0
10034388 | FILTRO DE GASOIL HCX0711NF | 2007 | RINCON | UN | 11 | 0 | 0
10034389 | ELECTRODO DE BRONCE 1/8" x39 5/16" | 2007 | RINCON | LB | 10 | 0 | 0
10034390 | SENSOR TRNS. POSICION BTL7-E570 | 2011 | PINALITO | UN | 4 | 0 | 0
10034390 | SENSOR TRNS. POSICION BTL7-E570 | 2028 | BRAZO DERECHO | UN | 1 | 0 | 0
10034391 | DISYUNTOR 12A-690V | 2028 | BRAZO DERECHO | UN | 1 | 0 | 0
10034392 | CONECTOR DE REGISTRO PLASTICO 1/4" | 2028 | BRAZO DERECHO | UN | 76 | 0 | 0
10034393 | BASE P/PULZADOR ZB4 BZ101 | 2028 | BRAZO DERECHO | UN | 1 | 0 | 0
10034394 | BASE P/PULSADOR ZB4 BZ103 | 2028 | BRAZO DERECHO | UN | 1 | 0 | 0
10034395 | ESLINGA CON TENSOR MATRACA 2"x9m 1000kg | 2028 | BRAZO DERECHO | UN | 4 | 0 | 0
10034396 | VALVULA REG. PRESION BRONCE 1"/25-75PSI | 2028 | BRAZO DERECHO | UN | 1 | 0 | 0
10034397 | CODO HG ROSCADO 3" | 2028 | BRAZO DERECHO | UN | 5 | 0 | 0
10034398 | TARJETA DE ENTRADA AL PLC IM-8 | 2010 | JIMENOA | UN | 1 | 1 | 1
10034399 | TARJETA DE SALIDA DEL PLC OM-8 | 2010 | JIMENOA | UN | 3 | 1 | 3
10034400 | TRANSDUCTOR DE POPTENCIA 0-12 MW | 2010 | JIMENOA | UN | 1 | 1 | 1
10034401 | TARJETA CARG. DE BATERIA MOD. CCI1O153 | 2010 | JIMENOA | UN | 2 | 1 | 2
10034402 | CONTACTOR TRIFASICO ABB AF80-30-11-13 | 2010 | JIMENOA | UN | 10 | 1 | 10
10034403 | LED BLOQUE LAMPARA MLBL -01BW | 2010 | JIMENOA | UN | 20 | 1 | 20
10034404 | ANCLAJE TIPO HILTEN 5 1/2" | 2010 | JIMENOA | UN | 14 | 1 | 14
10034405 | TORNILLO TROPICALIZADO 2 x 1/2" | 2010 | JIMENOA | UN | 22 | 1 | 22
10034406 | NIPLE DE BRONCE 5/8" x 2" | 2010 | JIMENOA | UN | 2 | 1 | 2
10034407 | JUNTA DE AMIANTO 1/16 x 3" | 2010 | JIMENOA | UN | 4 | 1 | 4
10034408 | VALVULA SDE BOLA EN BRONCE 1" | 2010 | JIMENOA | UN | 3 | 1 | 3
10034409 | MANOMETRO GLICERINA 0/25 BAR- 0/400PSI | 2010 | JIMENOA | UN | 1 | 1 | 1
10034410 | UNION ROSCADA HG 3" | 2010 | JIMENOA | UN | 7 | 1 | 7
10034411 | UNION ROSCADA HG 4" | 2010 | JIMENOA | UN | 5 | 1 | 5
10034412 | CONECTOR RERCTO IMC 1" | 2010 | JIMENOA | UN | 12 | 1 | 12
10034413 | CURVA IMC 1" | 2010 | JIMENOA | UN | 6 | 1 | 6
10034414 | LETRA IMC LL 1 1/2" | 2008 | HATILLO | UN | 3 | 0 | 0
10034414 | LETRA IMC LL 1 1/2" | 2010 | JIMENOA | UN | 9 | 1 | 9
10034415 | LAMPARA LED 100W/IP65 | 2010 | JIMENOA | UN | 3 | 1 | 3
10034416 | CABLE DE ACERO 1/4" (TF) | 2010 | JIMENOA | UN | 328 | 1 | 328
10034417 | ABRAZADERA UNION TRUE 3/4" | 2010 | JIMENOA | UN | 10 | 1 | 10
10034418 | ABRAZADERA UNION TRUE 1" | 2010 | JIMENOA | UN | 13 | 1 | 13
10034419 | ABRAZADERA UNION TRUE 3" | 2010 | JIMENOA | UN | 30 | 1 | 30
10034420 | ABRAZADERA UNION TRUE 2" | 2010 | JIMENOA | UN | 14 | 1 | 14
10034421 | CONTROL DE TEMPERATURA 120/240VAC | 2010 | JIMENOA | UN | 2 | 1 | 2
10034422 | PINTURA OXIDO GRIS | 2010 | JIMENOA | GAL | 8 | 1 | 8
10034423 | PINTURA OXIDO AMARILLO | 2010 | JIMENOA | GAL | 9 | 1 | 9
10034424 | PINTURA OXIDO NEGRO | 2009 | RIO BLANCO | GAL | 6 | 0 | 0
10034424 | PINTURA OXIDO NEGRO | 2010 | JIMENOA | GAL | 8 | 1 | 8
10034425 | BOBINA DE ESTADOR 12.5 KV | 2010 | JIMENOA | UN | 2 | 1 | 2
10034426 | MANDO A MOTOR 110-125V | 2008 | HATILLO | UN | 2 | 0 | 0
10034426 | MANDO A MOTOR 110-125V | 2012 | SALTO DE CONSTANZA | UN | 2 | 1 | 2
10034427 | CONECTOR RECTO IMC 3" | 2010 | JIMENOA | UN | 6 | 0 | 0
10034428 | CONFECCIÓN LABERINTO EN ACERO INOXIDABLE | 2010 | JIMENOA | UN | 1 | 0 | 0
10034461 | PASAMANO DE 60X15MMS REF.F3 PARA | 2002 | TAVERA | TF | 3 | 1 | 3
10034462 | ESTANQUEIDAD DE CUCHILLA DE 60X15X400 | 2002 | TAVERA | TF | 7 | 1 | 7
10034463 | NOTA DE MUSICA DOBLE REF. L2850-F3 | 2002 | TAVERA | TF | 45 | 1 | 45
10034464 | JUNTA DE GOMA TIPO (E) 2"x7" | 2002 | TAVERA | TF | 33 | 1 | 33
10034465 | JUNTA DE COMPUERTA 3" | 2002 | TAVERA | TF | 35 | 1 | 35
10034466 | JUNTA NOTA MUSICA 45x102x330mms | 2002 | TAVERA | TF | 137 | 1 | 137
10034467 | MANGUERA FLEXIBLE CONDUIT 3/4" | 2002 | TAVERA | TF | 99 | 1 | 99
10034468 | MANGUERA FLEXIBLE CONDUIT 1/2" | 2002 | TAVERA | TF | 200 | 1 | 200
10034469 | VATIMETRO DE 0 A 20 KV | 2002 | TAVERA | UN | 1 | 1 | 1
10034470 | VOLTIMETRO DE 0 A 250 V | 2002 | TAVERA | UN | 2 | 1 | 2
10034471 | VOLTIMETRO DE 0 A 1,600 V | 2002 | TAVERA | UN | 1 | 1 | 1
10034472 | VOLTIMETRO DE 0 A 15,000 V | 2002 | TAVERA | UN | 1 | 1 | 1
10034473 | AMPERIMETRO DE 0 A 1,500 A | 2002 | TAVERA | UN | 2 | 1 | 2
10034474 | BOBINA DE SOLENOIDE MOD-GH70-0-A 044 | 2002 | TAVERA | UN | 1 | 1 | 1
10034475 | AISLADOR BT COMEM 24KV/3,150AMP | 2002 | TAVERA | UN | 1 | 1 | 1
10034476 | AMPERIMETRO ANALOGICO DE O-2 AMP | 2002 | TAVERA | UN | 1 | 1 | 1
10034477 | SOGA AISLANTE DE 1" FIBRA DE VIDRIO | 2002 | TAVERA | TF | 110 | 1 | 110
10034478 | CONDULET TIPO C 2" | 2002 | TAVERA | UN | 2 | 1 | 2
10034479 | ADAPTADOR DE FUSIBLE 16 AMP | 2002 | TAVERA | UN | 29 | 1 | 29
10034480 | ANILLO DE PORCELA REF-5SH332 | 2002 | TAVERA | UN | 10 | 1 | 10
10034481 | ELECTROVALVULA MOD-B2024A 24V/16W | 2002 | TAVERA | UN | 2 | 1 | 2
10034482 | TRANSF.CORRIENTE IEC-188AOP-100/10 | 2002 | TAVERA | UN | 6 | 1 | 6
10034483 | TRANSF.CORRIENTE IE-185CAOP-30/10 | 2002 | TAVERA | UN | 9 | 1 | 9
10034484 | TRANSF.CORRIENTE IEC-185AOP-30/0.5 | 2002 | TAVERA | UN | 6 | 1 | 6
10034485 | TORNILLO CON ARANDELA M14 x 30mm | 2002 | TAVERA | UN | 22 | 1 | 22
10034486 | ESPARRAGO DE DOBLE ROSCA 48x90 mm | 2002 | TAVERA | UN | 11 | 1 | 11
10034487 | MANGUERA FLEXIBLE ALRQUIP 1" | 2002 | TAVERA | UN | 1 | 1 | 1
10034488 | UNIONES GALVANIZADAS P/TUBERIA 1" | 2002 | TAVERA | UN | 142 | 1 | 142
10034489 | TAPON DE TEFLON 90mmX175mm | 2002 | TAVERA | UN | 6 | 1 | 6
10034490 | JUNTA DE GOMA 4 1/4" x 6" x 1 1/8" | 2002 | TAVERA | UN | 6 | 1 | 6
10034491 | JUNTA DE GOMA 3 1/2" x 1/4" | 2002 | TAVERA | UN | 1 | 1 | 1
10034492 | FELPA DE MATERIAL AISLANTE 15" x 34" | 2002 | TAVERA | UN | 1 | 1 | 1
10034493 | CURVA HIERRO NEGRO 10" A 90Â° | 2002 | TAVERA | UN | 1 | 1 | 1
10034494 | RETENEDORA 1" x 18" x 20" | 2002 | TAVERA | UN | 10 | 1 | 10
10034495 | BRIDA DE 115x325mm de 8 AGUJEROS | 2002 | TAVERA | UN | 1 | 1 | 1
10034496 | BRIDA 10 1/2x16 1/2x1 1/4" de 12 AGUJERO | 2002 | TAVERA | UN | 3 | 1 | 3
10034497 | BRIDA 255x405X30mm DE 12 AGUJEROS | 2002 | TAVERA | UN | 1 | 1 | 1
10034498 | CASQUILLO DE BRONCE 250x150x95mm | 2002 | TAVERA | UN | 1 | 1 | 1
10034499 | SELLO DE GOMA 6 x 15mm | 2002 | TAVERA | TF | 10 | 1 | 10
10034500 | CORDON ORING 42mm | 2002 | TAVERA | TF | 65 | 1 | 65
10034501 | JUNTA DE GOMA SINTETICA | 2002 | TAVERA | TF | 78 | 1 | 78
10034502 | CORREA 15A-1410 | 2002 | TAVERA | UN | 3 | 1 | 3
10034503 | CORREA C-158 | 2002 | TAVERA | UN | 8 | 1 | 8
10034504 | TORNILLO CABEZA AVELLANADA 3/8" x 3" | 2002 | TAVERA | UN | 391 | 1 | 391
10034505 | SOPORTE P/SENSORES | 2002 | TAVERA | UN | 16 | 1 | 16
10034506 | TORNILLO HEXAGONAL 25x20mm | 2002 | TAVERA | UN | 29 | 1 | 29
10034507 | ESPARRAGO 30x170mm | 2002 | TAVERA | UN | 1 | 1 | 1
10034508 | ESPARRAGO 15x95mm | 2002 | TAVERA | UN | 1 | 1 | 1
10034509 | BRIDA 10"x17.5"x4.5" DE 16 AGUJEROS | 2002 | TAVERA | UN | 3 | 1 | 3
10034510 | TORNILLO HEX. 12.7mm x 6mm | 2002 | TAVERA | UN | 8 | 1 | 8
10034511 | CASQUILLO DE HIERRO 11"x9.5"x16.5" | 2002 | TAVERA | UN | 4 | 1 | 4
10034512 | BRIDA 10"x16" DE 12 AGUJEROS | 2002 | TAVERA | UN | 2 | 1 | 2
10034513 | CASQUILLO DE BRONCE15x200x255mm | 2002 | TAVERA | UN | 1 | 1 | 1
10034514 | FUENTE DE ALIMENTACION MOD-C254-78.1 | 2002 | TAVERA | UN | 2 | 1 | 2
10034515 | FUENTE DE ALIMENTACION MOD- M350/2-37.1 | 2002 | TAVERA | UN | 2 | 1 | 2
10034516 | TRANSF. MODULO 1MRK002247-BD | 2002 | TAVERA | UN | 2 | 1 | 2
10034517 | MODEM TSA MOD-6ES7 972-0CB35-0XA0 | 2002 | TAVERA | UN | 1 | 1 | 1
10034518 | TARJETA ELECT. ABB HIEE405179R0001 | 2002 | TAVERA | UN | 2 | 1 | 2
10034519 | TRANSF. TIPO -J77191/1 176/220V/60Hz | 2002 | TAVERA | UN | 1 | 1 | 1
10034520 | MANOMETRO CON GLICERINA DE 0-25 BAR | 2002 | TAVERA | UN | 6 | 1 | 6
10034521 | TRANSF. MODULO 1MRK002247-AC | 2002 | TAVERA | UN | 2 | 1 | 2
10034522 | ELECTRODO P/ACERO INOXI 2.5mm x 16" | 2002 | TAVERA | LB | 60 | 1 | 60
10034523 | CONECTOR RECTO LIQUIT TIGH AMARILLO 1 Â½ | 2002 | TAVERA | UN | 22 | 1 | 22
10034524 | BLOQUE DE CONTACTO REF-915457 | 2002 | TAVERA | UN | 4 | 1 | 4
10034525 | TORNILLO HEX. 15mm x 125mm | 2002 | TAVERA | UN | 24 | 1 | 24
10034526 | TORNILLO HEX. 28mm x 20mm x 89mm | 2002 | TAVERA | UN | 77 | 1 | 77
10034527 | ANILLO DE BRONCE DEL COJINETE GEN. | 2002 | TAVERA | UN | 1 | 1 | 1
10034528 | PINTURA AZUL CLARO 53 | 2002 | TAVERA | GAL | 17 | 1 | 17
10034529 | AMERCOAT 450H NATURAL | 2002 | TAVERA | GAL | 2 | 1 | 2
10034530 | REVESTIMIENTO EXPOSICO ALQUITRAN | 2002 | TAVERA | GAL | 17 | 1 | 17
10034531 | REVESTIMIENTO EXPOSICO POLIAMIDA | 2002 | TAVERA | GAL | 9 | 1 | 9
10034534 | CURVA RACORD 1 1/2" | 2011 | PINALITO | UN | 2 | 1 | 2
10034535 | CONECTOR DE ALUMINIO / TIERRA 1" | 2011 | PINALITO | UN | 17 | 1 | 17
10034536 | CONECTOR DE ALUMINIO / TIERRA 2" | 2011 | PINALITO | UN | 18 | 1 | 18
10034537 | CODO DE COBRE 1 1/4" | 2011 | PINALITO | UN | 44 | 1 | 44
10034538 | TEE DE COBRE 1 1/4" | 2011 | PINALITO | UN | 4 | 1 | 4
10034539 | TEE DE COBRE 1 1/2" | 2011 | PINALITO | UN | 4 | 1 | 4
10034540 | DISYUNTOR REF-TM50D 50A/40°C | 2011 | PINALITO | UN | 1 | 1 | 1
10034541 | DISYUNTOR REF-TM63D 63A/40°C | 2011 | PINALITO | UN | 1 | 1 | 1
10034542 | CONTACTO TELEMC. 690V/240V72.5A | 2011 | PINALITO | UN | 5 | 1 | 5
10034543 | PULSADOR PILOTO NEGRO XB3-BV63 | 2011 | PINALITO | UN | 6 | 1 | 6
10034544 | SENSOR DE NIVEL VEGACAL 63/XXIEFHKNAX | 2011 | PINALITO | UN | 7 | 1 | 7
10034545 | SENSOR DE NIVEL VEGACAL63/XXIGDHKNAX | 2011 | PINALITO | UN | 6 | 1 | 6
10034546 | SENSOR DE PRESION HED 8 0A-20/100K14 | 2011 | PINALITO | UN | 1 | 1 | 1
10034547 | BLOQUE DE TERMINALES REF-B-318 | 2011 | PINALITO | UN | 2 | 1 | 2
10034548 | CURVA ROSCAD HG 1 1/4" | 2011 | PINALITO | UN | 2 | 1 | 2
10034549 | CONECTOR PERNO PARTIDO DE COBRE 25mm | 2011 | PINALITO | UN | 76 | 1 | 76
10034550 | CONECTOR DE BRONCE 3/4" | 2011 | PINALITO | UN | 28 | 1 | 28
10034551 | TARUGO EXPANSIVO 5 1/4" | 2011 | PINALITO | UN | 13 | 1 | 13
10034552 | ABRAZADERADE 1 AGARRE 2" | 2011 | PINALITO | UN | 90 | 1 | 90
10034553 | ABRAZADERADE 1 AGARRE 3" | 2011 | PINALITO | UN | 90 | 1 | 90
10034554 | JUNTA DE GOMA 10x16" | 2011 | PINALITO | UN | 55 | 1 | 55
10034555 | REGISTRO ELECT. 3 BOCAS 1 1/2" | 2011 | PINALITO | UN | 25 | 1 | 25
10034556 | REGISTRO ELECT. 2 BOCAS 2" | 2011 | PINALITO | UN | 12 | 1 | 12
10034557 | REGISTRO ELECT. 3 BOCAS 2" | 2011 | PINALITO | UN | 25 | 1 | 25
10034558 | MONITOR DE VELOCIDAD ROTACION MS22 | 2011 | PINALITO | UN | 1 | 1 | 1
10034561 | ABONO UREA (Quintal) | 2000 | SUMINISTRO HIDRO | UN | 100 | 1899 | 189900
10034562 | ABONO 15-15-15 Triple 15 (Quintal) | 2000 | SUMINISTRO HIDRO | UN | 100 | 2117 | 211700
10034567 | BATERIA RECARCABLE 5000 mah | 2005 | MONCION | UN | 12 | 1 | 12
10034568 | ESPARRAGO 24x120mm | 2005 | MONCION | UN | 7 | 1 | 7
10034569 | TORNILLO HEXAGONAL 20x40mm | 2005 | MONCION | UN | 7 | 1 | 7
10034570 | TUERCA HEX. TROPICALIZADA M10 | 2005 | MONCION | UN | 10 | 1 | 10
10034571 | JUNTA DE DISTRIBUCION CUMMINS | 2005 | MONCION | UN | 1 | 1 | 1
10034572 | BARRA DE EMPALME DE TRANSF 680x28mm | 2005 | MONCION | UN | 4 | 1 | 4
10034573 | Sensor LH10, 25PSI,10-30VDC y 170 Pies | 2005 | MONCION | UN | 4 | 1 | 4
10034574 | DISYUNTOR P/MOTOR GVME07 1.6 A 2.5 AMP | 2005 | MONCION | UN | 6 | 1 | 6
10034575 | RODAMIENTO LM-102910 | 2005 | MONCION | UN | 2 | 1 | 2
10034576 | RODAMIENTO 3305A-2R | 2005 | MONCION | UN | 2 | 1 | 2
10034577 | TORNILLO HEX. HN 16x40mm | 2005 | MONCION | UN | 28 | 1 | 28
10034578 | LETRA LB IMC 1" | 2005 | MONCION | UN | 6 | 1 | 6
10034579 | LETRA LL IMC 3/4" | 2005 | MONCION | UN | 4 | 1 | 4
10034580 | LETRA T IMC 1" | 2005 | MONCION | UN | 4 | 1 | 4
10034581 | CONTACTOR CLO7A311M3 | 2005 | MONCION | UN | 2 | 1 | 2
10034582 | TRANSF INTENSIDAD CM1600/5 30VA 10P20 | 2005 | MONCION | UN | 1 | 1 | 1
10034583 | CORDON ORING 8mm | 2005 | MONCION | TF | 40 | 1 | 40
10034584 | TEE ACERO INXI 3/8" | 2005 | MONCION | UN | 1 | 1 | 1
10034585 | TORNILLO CAB. HEX HG 19x75mm | 2005 | MONCION | UN | 293 | 1 | 293
10034586 | BRIDA DE 1" DE 4 AGUJEROS | 2005 | MONCION | UN | 11 | 1 | 11
10034587 | SENSOR DE NIVEL PT-100 DE TEFLON | 2005 | MONCION | UN | 8 | 1 | 8
10034588 | FUENTE SELTA REF-645134106-04000 | 2005 | MONCION | UN | 1 | 1 | 1
10034589 | REGULADOR DE AIRE MOD-THB R7000 | 2005 | MONCION | UN | 1 | 1 | 1
10034590 | TRANDUCTOR DE PRESION MOD-060G1137 | 2005 | MONCION | UN | 3 | 1 | 3
10034591 | ARRANCADOR SUAVE REF-PSE45-600-70 | 2005 | MONCION | UN | 3 | 1 | 3
10034592 | BLOQUE DE PRUEBA MS-SCE1370-R0 | 2005 | MONCION | UN | 9 | 1 | 9
10034593 | MANOMETRO DE GLICERINA DE 0 A 10 BAR | 2005 | MONCION | UN | 10 | 1 | 10
10034594 | MANOMETRO MULTIGAS GLICERINA 0 A 10 BAR | 2005 | MONCION | UN | 2 | 1 | 2
10034595 | MANOMETRO CON CONTACTO DE 0 A 25 BAR | 2005 | MONCION | UN | 7 | 1 | 7
10034596 | CABLE DE CONTROL 20WAG-600V | 2005 | MONCION | ROL | 1 | 1 | 1
10034597 | ARRANCADOR SUAVE ABB REF-PSE85-600-70 | 2005 | MONCION | UN | 2 | 1 | 2
10034598 | EQUIPO DE VIBRACION LINE-200 | 2005 | MONCION | UN | 6 | 1 | 6
10034599 | TRANS.DE POSICION VTL7-E501-M0250-P-KA05 | 2005 | MONCION | UN | 3 | 1 | 3
10034600 | DISCO DE CORTE 7" x 1/8" x7/8" | 2005 | MONCION | UN | 3 | 1 | 3
10034601 | PINTURA AMARILLO 10 | 2005 | MONCION | CUB | 30 | 1 | 30
10034602 | PINTURA AZUL 04 | 2005 | MONCION | CUB | 3 | 1 | 3
10034603 | PINTURA ALUMINIO 906 | 2005 | MONCION | CUB | 9 | 1 | 9
10034604 | BLANCO SEMIGLOS 50 | 2005 | MONCION | CUB | 1 | 1 | 1
10034605 | IMPERMEABILIZANTE DE TECHO | 2005 | MONCION | CUB | 3 | 1 | 3
10034606 | MANGUERA CONTRA INCENDIO 3/4" | 2005 | MONCION | UN | 1 | 1 | 1
10034607 | RELAY DE PRUEBA MULTIPLE MMLB01 | 2005 | MONCION | UN | 2 | 1 | 2
10034608 | AISLADOR DE PORCELANA 20KV-2000A | 2005 | MONCION | UN | 3 | 1 | 3
10034609 | ESPARRAGO TROPICALIZADO M16x265mm | 2005 | MONCION | UN | 8 | 1 | 8
10034610 | INTERCEPTOR INDICADOR DIGITAL DM500 ITR | 2005 | MONCION | UN | 7 | 1 | 7
10034611 | TEE HIERRO ROSCADA 2" | 2005 | MONCION | UN | 1 | 1 | 1
10034612 | VALVULA DE BRONCE 2 1/2" CON BRIDA | 2005 | MONCION | UN | 1 | 1 | 1
10034613 | VALVULA DE GALLETA CON BRIDA 1/2" | 2005 | MONCION | UN | 1 | 1 | 1
10034614 | CONDULEX 1/4" | 2005 | MONCION | UN | 2 | 1 | 2
10034615 | ABRAZADERA PLANA 2" x 5/8" | 2005 | MONCION | UN | 24 | 1 | 24
10034616 | BRIDA DE HN 30" DE 16 AGUJEROS | 2005 | MONCION | UN | 10 | 1 | 10
10034617 | PLC SIMATIC 6ES7 412-1XJ05-0AB0 | 2005 | MONCION | UN | 3 | 1 | 3
10034618 | MODULO P/PLC IC693MDL 740G | 2005 | MONCION | UN | 5 | 1 | 5
10034619 | TRANS D/FACTOR DE POTENCIA 110V-5A 60Hz | 2005 | MONCION | UN | 2 | 1 | 2
10034620 | RELE DE PROTECCION DE TRANSF. SEL-787 | 2005 | MONCION | UN | 2 | 1 | 2
10034621 | TORNILLO CON ANCLAJE 72x12 mm | 2009 | RIO BLANCO | UN | 90 | 1 | 90
10034622 | TARUGO EXPANSIVO TROP. M16 | 2009 | RIO BLANCO | UN | 26 | 1 | 26
10034623 | TORNILLO HEX. 25x69 mm | 2009 | RIO BLANCO | UN | 3 | 1 | 3
10034624 | ARANDELA ESTRELLADA 20x17 mm | 2009 | RIO BLANCO | UN | 112 | 1 | 112
10034625 | ESPARRAGO 3/4" x 9 1/2" | 2009 | RIO BLANCO | UN | 2 | 1 | 2
10034626 | TORNILLO HEX. 33 x113 mm | 2009 | RIO BLANCO | UN | 2 | 1 | 2
10034627 | TORNILLO PERNO 30 x 160 mm | 2009 | RIO BLANCO | UN | 2 | 1 | 2
10034628 | PIN 12x30 mm | 2009 | RIO BLANCO | UN | 2 | 1 | 2
10034629 | ESPARRAGO M16x64 mm | 2009 | RIO BLANCO | UN | 25 | 1 | 25
10034630 | CODO RADCORD 1 1/4" | 2009 | RIO BLANCO | UN | 11 | 1 | 11
10034631 | PASADOR 8x70 mm | 2009 | RIO BLANCO | UN | 2 | 1 | 2
10034632 | TORNILLO HEX. 18x10x20 mm | 2009 | RIO BLANCO | UN | 11 | 1 | 11
10034633 | PASADOR 8x90 mm | 2009 | RIO BLANCO | UN | 4 | 1 | 4
10034634 | TORNILLO HEX. 16x25x70 mm | 2009 | RIO BLANCO | UN | 17 | 1 | 17
10034635 | TORNILLO HEX. 25x16x60 mm | 2009 | RIO BLANCO | UN | 30 | 1 | 30
10034636 | TORNILLO HEX. TROP. 30x133 mm | 2009 | RIO BLANCO | UN | 8 | 1 | 8
10034637 | TUERCA ACERO INOXI 7x10x30 mm | 2009 | RIO BLANCO | UN | 4 | 1 | 4
10034638 | TORNILLO TIPO SOMBRILLA 30mm | 2009 | RIO BLANCO | UN | 17 | 1 | 17
10034639 | TORNILLO ALLEN HN 12x8 mm | 2009 | RIO BLANCO | UN | 10 | 1 | 10
10034640 | TORNILLO HEX. TROP. 13x50 mm | 2009 | RIO BLANCO | UN | 8 | 1 | 8
10034641 | PIN ELECTRICO 36 mm | 2009 | RIO BLANCO | UN | 119 | 1 | 119
10034642 | TORNILLO HEX. TROP. 16x24 mm | 2009 | RIO BLANCO | UN | 11 | 1 | 11
10034643 | TORNILLO TIPO SOMBRILLA 10x28 mm | 2009 | RIO BLANCO | UN | 17 | 1 | 17
10034644 | REDUCCION TEE HG 2" A 1/2" | 2009 | RIO BLANCO | UN | 7 | 1 | 7
10034645 | REDUCCION TEE HG 1 1/2" A 1/2" | 2009 | RIO BLANCO | UN | 4 | 1 | 4
10034646 | TEE ROSCADA HG 2 1/2" | 2009 | RIO BLANCO | UN | 3 | 1 | 3
10034647 | TEE RACCORD 1 1/4" | 2009 | RIO BLANCO | UN | 2 | 1 | 2
10034648 | NIPLE HIERRO NEGRO 3" x 5" | 2009 | RIO BLANCO | UN | 3 | 1 | 3
10034649 | TEE HIERRO 3" | 2009 | RIO BLANCO | UN | 2 | 1 | 2
10034650 | TORNILLO HEX. 45x30x140 mm | 2009 | RIO BLANCO | UN | 3 | 1 | 3
10034651 | BOMBA ALTA PRESION ACEITE HL10-BO2 | 2009 | RIO BLANCO | UN | 5 | 1 | 5
10034652 | UNION UNIV. HG MACHO/HEMBRA 2" x 2 1/4" | 2009 | RIO BLANCO | UN | 22 | 1 | 22
10034653 | TORNILLO HEX. MEDIA ROSCA 47x75x19 mm | 2009 | RIO BLANCO | UN | 2 | 1 | 2
10034654 | REDUCCION CAMPANA HN 6" A 2 1/2" | 2009 | RIO BLANCO | UN | 2 | 1 | 2
10034655 | REDUCCION CAMPANA HN 2 3/4" A 1 1/2" | 2009 | RIO BLANCO | UN | 1 | 1 | 1
10034656 | REDUCCION CAMPANA HN 6 1/4" A 5" | 2009 | RIO BLANCO | UN | 3 | 1 | 3
10034657 | REDUCCION CAMPANA HN 8" A 6 1/4" | 2009 | RIO BLANCO | UN | 1 | 1 | 1
10034658 | REDUCCION CAMPANA HN 8" A 4" | 2009 | RIO BLANCO | UN | 1 | 1 | 1
10034659 | REDUCCION TEE HG 3 1/4" A 1 1/2" | 2009 | RIO BLANCO | UN | 1 | 1 | 1
10034660 | LUBRICADOR POR GOTEO DE BRONCE | 2009 | RIO BLANCO | UN | 3 | 1 | 3
10034661 | PIN RODETE DEL GENERADOR | 2009 | RIO BLANCO | UN | 1 | 1 | 1
10034662 | TUERCA HEX. TROP. 30x20x15mm | 2009 | RIO BLANCO | UN | 300 | 1 | 300
10034663 | TUERCA HEX. BRONCE 27x20x23mm | 2009 | RIO BLANCO | UN | 1 | 1 | 1
10034664 | ARANDELA PLANA HG 22x11mm | 2009 | RIO BLANCO | UN | 57 | 1 | 57
10034665 | TORNILLO HEX. TROP. 30x19x103mm | 2009 | RIO BLANCO | UN | 19 | 1 | 19
10034666 | TORNILLO HEX. TROP. 24x15x99mm | 2009 | RIO BLANCO | UN | 7 | 1 | 7
10034667 | TORNILLO HEX. TROP. 45x29x180mm | 2009 | RIO BLANCO | UN | 3 | 1 | 3
10034668 | TORNILLO HEX. 24x15x79mm | 2009 | RIO BLANCO | UN | 21 | 1 | 21
10034669 | TORNILLO HEX. HG. 24x15x60mm | 2009 | RIO BLANCO | UN | 43 | 1 | 43
10034670 | TOR. HEX. GRADO DE ACERO 25x15x100mm | 2009 | RIO BLANCO | UN | 10 | 1 | 10
10034671 | TOR. HEX.ACERO INOXI 36x23x125mm | 2009 | RIO BLANCO | UN | 2 | 1 | 2
10034672 | TOR. EXTRACTOR 30x20x165mm | 2009 | RIO BLANCO | UN | 2 | 1 | 2
10034673 | TORNILLO HEX. HN 16x11x70mm | 2009 | RIO BLANCO | UN | 46 | 1 | 46
10034674 | TORNILLO HEX. HN 18x11x52mm | 2009 | RIO BLANCO | UN | 15 | 1 | 15
10034676 | TRANSF. DE TENSION BH16 VP 14,000 | 2009 | RIO BLANCO | UN | 3 | 1 | 3
10034677 | CODO RADCORD 1/2" | 2009 | RIO BLANCO | UN | 7 | 1 | 7
10034678 | CODO RADCORD 3/4" | 2009 | RIO BLANCO | UN | 1 | 1 | 1
10034679 | TORNILLO DE ANCLAJE M16 | 2009 | RIO BLANCO | UN | 4 | 1 | 4
10034680 | TORNILLO HEX. GRADO ACERO 24x160mm | 2009 | RIO BLANCO | UN | 15 | 1 | 15
10034681 | TARUGO RAWL ACERO INOXI 20x65mm | 2009 | RIO BLANCO | UN | 33 | 1 | 33
10034682 | CASQUILLO DE BRONCE 5x50x37mm | 2009 | RIO BLANCO | UN | 2 | 1 | 2
10034683 | TORNILLO CAB.CUADRADA 35x215mm | 2009 | RIO BLANCO | UN | 1 | 1 | 1
10034684 | TORNILLO HEX.TROP.45x30x139mm | 2009 | RIO BLANCO | UN | 1 | 1 | 1
10034685 | TARUGO ESPANSIVO 5x95mm | 2009 | RIO BLANCO | UN | 95 | 1 | 95
10034686 | ARANDELA PLANA HG 33x18mm | 2009 | RIO BLANCO | UN | 137 | 1 | 137
10034687 | TORNILLO ALLEN 16x35mm | 2009 | RIO BLANCO | UN | 2 | 1 | 2
10034688 | TORNILLO DE ANCLAJE15x140mm | 2009 | RIO BLANCO | UN | 14 | 1 | 14
10034689 | TORNILLO HEX. TROP. 30x19x114mm | 2009 | RIO BLANCO | UN | 38 | 1 | 38
10034690 | TORNILLO HEX HN 45x30x90mm | 2009 | RIO BLANCO | UN | 5 | 1 | 5
10034691 | TORNILLO HEX HN 22x64mm | 2009 | RIO BLANCO | UN | 5 | 1 | 5
10034692 | ABARAZADERA P/SUPERFICIE 1/2" | 2009 | RIO BLANCO | UN | 86 | 1 | 86
10034693 | TORNILLO ALLEN 5x55mm | 2009 | RIO BLANCO | UN | 83 | 1 | 83
10034694 | TORNILLO HEX. HN 24x16x85mm | 2009 | RIO BLANCO | UN | 11 | 1 | 11
10034695 | ESPARRAGO M24x136mm | 2009 | RIO BLANCO | UN | 5 | 1 | 5
10034696 | COUPLING ACERO INOXI 3/4" | 2009 | RIO BLANCO | UN | 15 | 1 | 15
10034697 | TARUGO TROP. DE PROFUNDIDA | 2009 | RIO BLANCO | UN | 92 | 1 | 92
10034698 | TORNILLO24x40mm | 2009 | RIO BLANCO | UN | 2 | 1 | 2
10034699 | ESPARRAGO18x160mm | 2009 | RIO BLANCO | UN | 2 | 1 | 2
10034700 | TARUGO DE METAL 6x40mm | 2009 | RIO BLANCO | UN | 56 | 1 | 56
10034701 | TUERCA ACERO INOXI 28x20x16mm | 2009 | RIO BLANCO | UN | 32 | 1 | 32
10034702 | GRAPA TERMINAL SF25-30AL | 2009 | RIO BLANCO | UN | 2 | 1 | 2
10034703 | ABARAZADERA P/SUPERFICIE 2" | 2009 | RIO BLANCO | UN | 44 | 1 | 44
10034704 | ESPARRAGO 24x160mm | 2009 | RIO BLANCO | UN | 1 | 1 | 1
10034705 | TORNILLO ALLEN HN 40x40mm | 2009 | RIO BLANCO | UN | 6 | 1 | 6
10034706 | PORTA PLACA SEÃ‘ALIZACION 15x31mm | 2009 | RIO BLANCO | UN | 32 | 1 | 32
10034707 | ABRAZADERA DE SUPERFICIE 1/8" | 2009 | RIO BLANCO | UN | 396 | 1 | 396
10034708 | TARUGO ROSCADO 6x70mm | 2009 | RIO BLANCO | UN | 290 | 1 | 290
10034709 | TUERCA P/RADCORD M20x23mm | 2009 | RIO BLANCO | UN | 96 | 1 | 96
10034710 | TUERCA DE PRESION HEX.M20x20mm | 2009 | RIO BLANCO | UN | 43 | 1 | 43
10034711 | TORNILLO HEX. 27x10mm | 2009 | RIO BLANCO | UN | 202 | 1 | 202
10034712 | TUERCA HEX. M30x27x54mm | 2009 | RIO BLANCO | UN | 9 | 1 | 9
10034713 | TORNILLO HEX. M12x18x27mm | 2009 | RIO BLANCO | UN | 61 | 1 | 61
10034714 | CASQUILLO 40x62x30mm | 2009 | RIO BLANCO | UN | 3 | 1 | 3
10034715 | BOLA ACERO INOXI P/VALVULA 2" | 2009 | RIO BLANCO | UN | 1 | 1 | 1
10034716 | TORNILLO ALLEN 20x85mm | 2009 | RIO BLANCO | UN | 2 | 1 | 2
10034717 | TORNILLO HEX. TROP. 18x12x47mm | 2009 | RIO BLANCO | UN | 5 | 1 | 5
10034718 | TORNILLO HEX. 18x36x12mm | 2009 | RIO BLANCO | UN | 11 | 1 | 11
10034720 | TORNILLO HEX HN 24x16x47mm | 2009 | RIO BLANCO | UN | 5 | 1 | 5
10034721 | TORNILLO HEX. HN 19x30mm | 2009 | RIO BLANCO | UN | 8 | 1 | 8
10034722 | TORNILLO ALLEN HN 8x60mm | 2009 | RIO BLANCO | UN | 19 | 1 | 19
10034723 | TUERCA ACERO INOXI M16 | 2009 | RIO BLANCO | UN | 5 | 1 | 5
10034724 | TORNILLO HEX.M10x70mm | 2009 | RIO BLANCO | UN | 17 | 1 | 17
10034725 | CANDADO 38x30mm | 2009 | RIO BLANCO | UN | 2 | 1 | 2
10034726 | TORNILLO HEXAGONAL M20x70mm | 2009 | RIO BLANCO | UN | 2 | 1 | 2
10034727 | TORNILLO HEX. 24x16x90mm | 2009 | RIO BLANCO | UN | 14 | 1 | 14
10034728 | ESPARRAGOTROPICALIZADO M18x92mm | 2009 | RIO BLANCO | UN | 2 | 1 | 2
10034729 | TUERCA P/RACCORD 35x40mm | 2009 | RIO BLANCO | UN | 17 | 1 | 17
10034730 | ARANDELA CUADRADA 63x63mm | 2009 | RIO BLANCO | UN | 21 | 1 | 21
10034731 | ABRAZADERA TIPO U 9" | 2009 | RIO BLANCO | UN | 4 | 1 | 4
10034732 | ABRAZADERA TIPO U 8" | 2009 | RIO BLANCO | UN | 2 | 1 | 2
10034733 | ABRAZADERA TIPO U 10" | 2009 | RIO BLANCO | UN | 7 | 1 | 7
10034734 | ABRAZADERA TIPO U 6" | 2009 | RIO BLANCO | UN | 38 | 1 | 38
10034735 | TARUGO ROSCADO M12x98mm | 2009 | RIO BLANCO | UN | 126 | 1 | 126
10034736 | TARUGO ROSCADO M12x135mm | 2009 | RIO BLANCO | UN | 27 | 1 | 27
10034737 | TARUGO ROSCADO M12x85mm | 2009 | RIO BLANCO | UN | 173 | 1 | 173
10034738 | CURVA ELECTRICA HG 3" | 2009 | RIO BLANCO | UN | 15 | 1 | 15
10034739 | CURVA ELECTRICA HG 2" | 2009 | RIO BLANCO | UN | 13 | 1 | 13
10034740 | CURVA ELECTRICA HG 4" | 2009 | RIO BLANCO | UN | 9 | 1 | 9
10034741 | TEE HIERRO NEGRO 6" | 2009 | RIO BLANCO | UN | 4 | 1 | 4
10034742 | TEE HIERRO NEGRO 8" | 2009 | RIO BLANCO | UN | 8 | 1 | 8
10034743 | CASQUILLO DE COBRE 17x20x25mm | 2009 | RIO BLANCO | UN | 3 | 1 | 3
10034744 | LAMPARA DE SEÃ‘AIZACION 48V. REF-E3848 | 2009 | RIO BLANCO | UN | 198 | 1 | 198
10034745 | RELE R-RT7862512A | 2009 | RIO BLANCO | UN | 5 | 1 | 5
10034746 | REDUCTOR DE VOLTAJE MTDC48/25-1U | 2009 | RIO BLANCO | UN | 1 | 1 | 1
10034747 | MANOMETRO TIPO ASHCROFT DE 0 A 10 BAR | 2009 | RIO BLANCO | UN | 1 | 1 | 1
10034748 | LIMIT SWICH XC2JC10111 | 2009 | RIO BLANCO | UN | 1 | 1 | 1
10034749 | RELE TEMPORIZADO 125V | 2009 | RIO BLANCO | UN | 5 | 1 | 5
10034750 | DISYUNTOR 160A-590V REF-D160 | 2009 | RIO BLANCO | UN | 4 | 1 | 4
10034751 | DISYUNTOR AUTM. DE PROTECCION L160-3P | 2009 | RIO BLANCO | UN | 5 | 1 | 5
10034752 | CONVER. VOLTAJE EWS250-24 24V/2.4A | 2009 | RIO BLANCO | UN | 1 | 1 | 1
10034753 | FUENTE AUTOMATICA. CJ-240 | 2009 | RIO BLANCO | UN | 2 | 1 | 2
10034754 | FUSIBLE TIPO CARTUCHO 12A/500V | 2009 | RIO BLANCO | UN | 39 | 1 | 39
10034755 | MANOMETRO DE 0 A 300 PSI | 2009 | RIO BLANCO | UN | 1 | 1 | 1
10034756 | PLC SIEMENS 6ES7 322-1BL00-0AA0 | 2009 | RIO BLANCO | UN | 2 | 1 | 2
10034757 | RELE DE PROTECCION ABB MOD-REG650 | 2009 | RIO BLANCO | UN | 1 | 1 | 1
10034758 | FUENTE MTD48/50-130-1U-V13A | 2009 | RIO BLANCO | UN | 1 | 1 | 1
10034759 | PIN ELECTRONICO | 2009 | RIO BLANCO | UN | 103 | 1 | 103
10034760 | FUSIBLE TIPO CARTUCHO 2AMP/400V | 2009 | RIO BLANCO | UN | 17 | 1 | 17
10034761 | CONMUTADOR DE SELECCIÃ“N K 45001 | 2009 | RIO BLANCO | UN | 2 | 1 | 2
10034762 | CONMUTADOR DE SELECCIÃ“N K 45020 | 2009 | RIO BLANCO | UN | 1 | 1 | 1
10034763 | FUSIBLE DEL MODULO PEMA | 2009 | RIO BLANCO | UN | 10 | 1 | 10
10034764 | FUSIBLE TIPO CARTUCHO 40AMP/500V | 2009 | RIO BLANCO | UN | 10 | 1 | 10
10034765 | FUSIBLE TIPO CARTUCHO 10AMP/500V | 2009 | RIO BLANCO | UN | 13 | 1 | 13
10034766 | FUSIBLE TIPO CARTUCHO 32AMP/500V | 2009 | RIO BLANCO | UN | 16 | 1 | 16
10034767 | CONTACTO ELECTRICO FD6-22 | 2009 | RIO BLANCO | UN | 4 | 1 | 4
10034768 | RELE TERMICO REF-RT1W 30-40A | 2009 | RIO BLANCO | UN | 1 | 1 | 1
10034769 | INTERRUPTOR DE POSICION NXC-2 JC10111 | 2009 | RIO BLANCO | UN | 1 | 1 | 1
10034770 | MODULO DE INTERFAZ 4 RELE -125VCC | 2009 | RIO BLANCO | UN | 1 | 1 | 1
10034771 | LAMPARA DE SEÃ‘AIZACION 60V REF-116670 | 2009 | RIO BLANCO | UN | 100 | 1 | 100
10034772 | ARANDELA 42mm | 2009 | RIO BLANCO | UN | 2 | 1 | 2
10034773 | CONTACTOR REF-LC1D12BD | 2009 | RIO BLANCO | UN | 1 | 1 | 1
10034774 | RELE REF-BF3 24V-50/60Hz | 2009 | RIO BLANCO | UN | 2 | 1 | 2
10034775 | RELE REF-SC-610 220VAC | 2009 | RIO BLANCO | UN | 1 | 1 | 1
10034776 | INTERRUPTOR 32 POSICIONES IEC947-3 | 2009 | RIO BLANCO | UN | 1 | 1 | 1
10034777 | FUSIBLE TIPO CARTUCHO 10x38 6A/500V | 2009 | RIO BLANCO | UN | 9 | 1 | 9
10034778 | BASE DE COLLAR R- 02186262 | 2009 | RIO BLANCO | UN | 19 | 1 | 19
10034779 | POWER SOPLY 450W/STC-48450 | 2009 | RIO BLANCO | UN | 4 | 1 | 4
10034780 | MONITOR TRIFASICO MOD-257B 240V AC/60Hz | 2009 | RIO BLANCO | UN | 1 | 1 | 1
10034781 | MICROPROCESADOR CXK5864-BP-10L | 2009 | RIO BLANCO | UN | 28 | 1 | 28
10034782 | RELE INSTANTANEO 55.34/5A-250V | 2009 | RIO BLANCO | UN | 2 | 1 | 2
10034783 | RELE REF-Z31/80V | 2009 | RIO BLANCO | UN | 2 | 1 | 2
10034784 | TRANSFORMADOR CEGELED G15.63 220A | 2009 | RIO BLANCO | UN | 1 | 1 | 1
10034785 | JUNTA DE AMIANTO 8 1/2" x 12" | 2009 | RIO BLANCO | UN | 7 | 1 | 7
10034786 | FUSIBLE TIPO CARTUCHO 2A/500V | 2009 | RIO BLANCO | UN | 100 | 1 | 100
10034787 | MANOMETRO DE GLICERINA 0 A 3000PSI | 2009 | RIO BLANCO | UN | 1 | 1 | 1
10034788 | LIMIT SWICH XCK-J 500V/6kv | 2009 | RIO BLANCO | UN | 2 | 1 | 2
10034789 | RESISTENCIA DE PORCELANA 5% 20x102 | 2009 | RIO BLANCO | UN | 2 | 1 | 2
10034790 | CONECTOR ELECTRICO 18mm | 2009 | RIO BLANCO | UN | 42 | 1 | 42
10034791 | BASE P/PULSADOR ZB2 BV6 | 2009 | RIO BLANCO | UN | 324 | 1 | 324
10034792 | TRANSFORMADOR REF. B234SR120M-A010C | 2009 | RIO BLANCO | UN | 8 | 1 | 8
10034793 | REGULADOR DE VOLTAJE 120-139VAC 50/60Hz | 2009 | RIO BLANCO | UN | 2 | 1 | 2
10034794 | CONMUTADOR REF-CF44/VIP/CLP | 2009 | RIO BLANCO | UN | 1 | 1 | 1
10034795 | LLAVE CELECTORA CA10-BRF123-EM | 2009 | RIO BLANCO | UN | 2 | 1 | 2
10034796 | BREKERS MSC10 32AMP/690V | 2009 | RIO BLANCO | UN | 1 | 1 | 1
10034797 | RELE 125V/10 PINES | 2009 | RIO BLANCO | UN | 3 | 1 | 3
10034798 | RELE 45V/10 PINES | 2009 | RIO BLANCO | UN | 1 | 1 | 1
10034800 | VALVULA DE REFRIGERACION 1/2" | 2009 | RIO BLANCO | UN | 2 | 1 | 2
10034801 | ELECTROVALVULA DE REG.TURBINA D3W44CQQ2 | 2009 | RIO BLANCO | UN | 1 | 1 | 1
10034802 | MANOMETRRO DE GLICERINA 0 A 50 PSI | 2009 | RIO BLANCO | UN | 1 | 1 | 1
10034803 | MANOMETRO DE 0A 6 BAR | 2009 | RIO BLANCO | UN | 1 | 1 | 1
10034804 | CONECTOR DE CABLE ELECT. FICHE G-295 | 2009 | RIO BLANCO | UN | 5 | 1 | 5
10034805 | BOMBILLO 60V/40 MA | 2009 | RIO BLANCO | UN | 33 | 1 | 33
10034806 | BREAKER TRIFASICO 380-440V | 2009 | RIO BLANCO | UN | 1 | 1 | 1
10034807 | BASE RELE DE PROTECCION UFBK-VE | 2009 | RIO BLANCO | UN | 1 | 1 | 1
10034808 | VALVULA SOLENOIDE REF.DLOH-2A | 2009 | RIO BLANCO | UN | 1 | 1 | 1
10034809 | VALVULA SELENOIDE REF.DLOH-2C | 2009 | RIO BLANCO | UN | 2 | 1 | 2
10034810 | TRANSFORMADOR 3.5 KILO | 2009 | RIO BLANCO | UN | 1 | 1 | 1
10034811 | TRASFORMADOR 230V | 2009 | RIO BLANCO | UN | 2 | 1 | 2
10034812 | MANOMETRO DE PRESION 20A/200 Kg | 2009 | RIO BLANCO | UN | 1 | 1 | 1
10034813 | TRANS. ELECTROMECANICO LC1 F 150 | 2009 | RIO BLANCO | UN | 1 | 1 | 1
10034814 | PORTA RELE 16 PINES | 2009 | RIO BLANCO | UN | 46 | 1 | 46
10034815 | ELECTROVAL 4 VIAS MNR-R900908879 | 2009 | RIO BLANCO | UN | 1 | 1 | 1
10034816 | PLC SIEMENS 6ES7 315-2AF03-0AB0 | 2009 | RIO BLANCO | UN | 1 | 1 | 1
10034817 | TARJETA DE A/C ZL-U03A/B | 2009 | RIO BLANCO | UN | 1 | 1 | 1
10034818 | LLAVE SELECTORA CA10-A121/BRA301-EM | 2009 | RIO BLANCO | UN | 1 | 1 | 1
10034819 | PANTALLA PARA RELAY ABB/1MRK000028 | 2009 | RIO BLANCO | UN | 1 | 1 | 1
10034820 | PRESOSTATO REF-RPPN-3A6.152 | 2009 | RIO BLANCO | UN | 2 | 1 | 2
10034821 | INTERRUPTOR DE PRESION REF-P6MX | 2009 | RIO BLANCO | UN | 1 | 1 | 1
10034822 | ABRAZADERA DE COBRE 3AAM063083 | 2009 | RIO BLANCO | UN | 1 | 1 | 1
10034823 | CARTA ALS1 | 2009 | RIO BLANCO | UN | 1 | 1 | 1
10034824 | CARTA RS | 2009 | RIO BLANCO | UN | 1 | 1 | 1
10034825 | CARTA LSES | 2009 | RIO BLANCO | UN | 1 | 1 | 1
10034826 | CARTA GIMS | 2009 | RIO BLANCO | UN | 1 | 1 | 1
10034827 | CONTACTOR REF-LP1 D5011GD | 2009 | RIO BLANCO | UN | 2 | 1 | 2
10034828 | CONTACTOR REF-LC1 D80FD | 2009 | RIO BLANCO | UN | 1 | 1 | 1
10034829 | TRANSF. DE TENSION PT VH-15/17.5 Kv | 2009 | RIO BLANCO | UN | 1 | 1 | 1
10034830 | VALVULA DE GALLETA 3" | 2009 | RIO BLANCO | UN | 5 | 1 | 5
10034831 | MODULO SCALANCE XB208 6GK5208 | 2009 | RIO BLANCO | UN | 2 | 1 | 2
10034832 | MODULO CONECTOR 6ES7 193-6AF00 | 2009 | RIO BLANCO | UN | 9 | 1 | 9
10034833 | TRANSMISOR DE PRESION LM1-T60 | 2009 | RIO BLANCO | UN | 6 | 1 | 6
10034834 | BOBINA P9402418 125Vcc/250W | 2009 | RIO BLANCO | UN | 3 | 1 | 3
10034835 | AISLANTE GENERADOR REF-401211 | 2009 | RIO BLANCO | UN | 2 | 1 | 2
10034836 | AISLANTE GENERADOR REF-091119 | 2009 | RIO BLANCO | UN | 3 | 1 | 3
10034837 | ARANDELA PLANA M20x50 | 2009 | RIO BLANCO | UN | 40 | 1 | 40
10034838 | JUNTA CIRCULAR 110x25mm | 2009 | RIO BLANCO | UN | 6 | 1 | 6
10034839 | JUNTA DE GOMA 250x280mm | 2009 | RIO BLANCO | UN | 1 | 1 | 1
10034840 | ORING D/3.15x20 | 2009 | RIO BLANCO | UN | 7 | 1 | 7
10034841 | JUNTA TORICA 69.2x5.3mm | 2009 | RIO BLANCO | UN | 3 | 1 | 3
10034842 | JUNTA DE AMIANTO 0.5x39mm | 2009 | RIO BLANCO | UN | 2 | 1 | 2
10034843 | JUNTA DE METAL 4x26mm | 2009 | RIO BLANCO | UN | 1 | 1 | 1
10034844 | JUNTA DE ENLACE REF-972477RL | 2009 | RIO BLANCO | UN | 1 | 1 | 1
10034846 | FILTRO DE ACEITE KIA SORRENTO 2018 | 2031 | REPUESTOS VEHICULOS | UN | 5 | 295 | 1475
10034847 | FILTRO DE AIRE KIA SORRENTO 2018 | 2031 | REPUESTOS VEHICULOS | UN | 5 | 472 | 2360
10034848 | FILTRO DE CABINA KIA SORRENTO 2018 | 2031 | REPUESTOS VEHICULOS | UN | 5 | 354 | 1770
10034963 | SERVILLETEROS | 2000 | SUMINISTRO HIDRO | UN | 6 | 196.765 | 1180.59
10034978 | GOMAS 10.00 R20 | 2000 | SUMINISTRO HIDRO | UN | 10 | 25961.18 | 259611.8
10034987 | AISLANTE ELECTRICO 15,000 KV | 2008 | HATILLO | UN | 3 | 0 | 0
10034988 | TUERCA TROPICALIZADA M8 | 2008 | HATILLO | UN | 10 | 0 | 0
10034989 | TORNILLO HEX. TROP.29mm X 19.5mm X 142mm | 2008 | HATILLO | UN | 4 | 1 | 4
10034990 | CASQUILLO ACERO INOXI 2.5mmX14.5mmX67mm | 2008 | HATILLO | UN | 21 | 1 | 21
10034991 | BRIDA ROS 1 3/4" x 8 3/4"- 8 AGUJEROS | 2008 | HATILLO | UN | 4 | 1 | 4
10034992 | BRIDA ROS 1 1/2" x 7 3/4"- 8 AGUJEROS | 2008 | HATILLO | UN | 1 | 1 | 1
10034993 | BRIDA TROP.3"x3 1/2"x7 1/2"- 4 AGUJEROS | 2008 | HATILLO | UN | 1 | 1 | 1
10034994 | FUENTE CONTAC QUINT-PS-100-240AC/24DC/5 | 2008 | HATILLO | UN | 6 | 1 | 6
10034995 | FUENTE CONTAC QUINT-PS-100-240AC/24DC/10 | 2008 | HATILLO | UN | 7 | 1 | 7
10034996 | FUENTE CONTAC QUINT-PS-100-240AC/24DC/20 | 2008 | HATILLO | UN | 4 | 1 | 4
10034997 | REGISTRO DE PARED DEFRIBRA OPTICA | 2008 | HATILLO | UN | 2 | 1 | 2
10034998 | CABLE JUMPER DE FIBRA OPTICA FJ-20 | 2008 | HATILLO | UN | 2 | 1 | 2
10034999 | LETRA (T) IMC 2" | 2008 | HATILLO | UN | 2 | 1 | 2
10035000 | TORNILLO AVELLANADO 7mm X 22.5mm | 2008 | HATILLO | UN | 94 | 1 | 94
10035001 | TUBO METALICO AZUL 3/4" x 19" | 2008 | HATILLO | UN | 5 | 1 | 5
10035002 | TORNILLO ALLEN #8 14x9x34mm | 2008 | HATILLO | UN | 131 | 1 | 131
10035003 | TORNILLO ALLEN #4 11x5.5x15.7mm | 2008 | HATILLO | UN | 30 | 1 | 30
10035004 | INDICADOR DE DOBLE FRECUENCIA 2F96-2 | 2008 | HATILLO | UN | 2 | 1 | 2
10035005 | FRECUENCIMETRO C-75-824098-082 | 2008 | HATILLO | UN | 1 | 1 | 1
10035006 | BORNERA P/CONEXIÃ“N 10KV-ANP | 2008 | HATILLO | UN | 3 | 1 | 3
10035007 | INTERFACE ETERNE SM-2580 | 2008 | HATILLO | UN | 2 | 1 | 2
10035008 | TRANSMISOR DE PRESION 0 A 250 BAR | 2008 | HATILLO | UN | 1 | 1 | 1
10035009 | CONECTOR DE VALV. ELECT R901017022 | 2008 | HATILLO | UN | 11 | 1 | 11
10035010 | BUSINTERFACE CM-0842 | 2008 | HATILLO | UN | 2 | 1 | 2
10035011 | INTERRPTOR DE FLUJO F261K | 2008 | HATILLO | UN | 1 | 1 | 1
10035012 | CONECTOR PONCHABLE TIPO C | 2008 | HATILLO | UN | 47 | 1 | 47
10035013 | CONECTOR PG69 | 2008 | HATILLO | UN | 29 | 1 | 29
10035014 | CONECTOR PG21 | 2008 | HATILLO | UN | 15 | 1 | 15
10035015 | SENSOR DE TEMPERATURA ABZMT-1X | 2008 | HATILLO | UN | 1 | 1 | 1
10035016 | SWITCH DE PRESION PN2594- 75 BAR | 2008 | HATILLO | UN | 7 | 1 | 7
10035017 | CONECTOR TIPO DE U DE COBRE 2" | 2008 | HATILLO | UN | 30 | 1 | 30
10035018 | TERMINAL MECANICO DE BRONCE 1 OJO | 2008 | HATILLO | UN | 106 | 1 | 106
10035019 | LAMPARA DE EMERG. MOD-LRZDW0603L | 2008 | HATILLO | UN | 7 | 1 | 7
10035020 | TRANSDUCTOR 150VAC/4-20ma | 2008 | HATILLO | UN | 3 | 1 | 3
10035021 | PRESOSTATO XML A010A2 | 2008 | HATILLO | UN | 2 | 1 | 2
10035022 | TERMINAL UNIVERSAL MOD-KA36U-2N | 2008 | HATILLO | UN | 10 | 1 | 10
10035023 | ABRAZADERA P/CABLE REF.7800 | 2008 | HATILLO | UN | 100 | 1 | 100
10035024 | RELE 8 PINES -10A/30VAC | 2008 | HATILLO | UN | 7 | 1 | 7
10035025 | MULTICONTROLADOR SMC22-1 | 2008 | HATILLO | UN | 3 | 1 | 3
10035026 | INTERRUP TERMOMAGNETICO 2 POLOS /20A | 2008 | HATILLO | UN | 1 | 1 | 1
10035027 | MANAMETRO GLICERINA 0-70kg/1/4"NPT | 2008 | HATILLO | UN | 1 | 1 | 1
10035028 | MANAMETRO GLICERINA 0-28kg/1/4"NPT | 2008 | HATILLO | UN | 2 | 1 | 2
10035029 | SENSOR DE VIBRACION PC420VP-05 | 2008 | HATILLO | UN | 4 | 1 | 4
10035030 | BREAKER BIPOLAR 15AMP | 2008 | HATILLO | UN | 1 | 1 | 1
10035031 | INTERRUPTOR DE PRES. 127VCA/15AMP | 2008 | HATILLO | UN | 2 | 1 | 2
10035032 | PRESOSTATO XMLA010A2S12 | 2008 | HATILLO | UN | 4 | 1 | 4
10035033 | PRESOSTATO XMLA002A2S12 | 2008 | HATILLO | UN | 1 | 1 | 1
10035034 | FRENO MECANICO | 2008 | HATILLO | UN | 2 | 1 | 2
10035035 | UNION RADCORD ACERO INOXI 1/2" | 2008 | HATILLO | UN | 50 | 1 | 50
10035036 | UNION RADCORD MACHO-HEMBRA 1/2" | 2008 | HATILLO | UN | 14 | 1 | 14
10035037 | UNION RADCORD MACHO-HEMBRA 1/4" | 2008 | HATILLO | UN | 25 | 1 | 25
10035038 | REDUCCION RADCORD MACHO-HEMBRA 1/2" | 2008 | HATILLO | UN | 9 | 1 | 9
10035039 | BOQUILLA ACERO INOXI 1/4" x 1 1/2" | 2008 | HATILLO | UN | 21 | 1 | 21
10035040 | TRANS. DE PRESION UNIK 5000 | 2008 | HATILLO | UN | 2 | 1 | 2
10035041 | MANOMETRO DE PRESION MR5-1D33.B22 | 2008 | HATILLO | UN | 2 | 1 | 2
10035042 | CONTRO DE VALVULA DRV-12-30.1/0 | 2008 | HATILLO | UN | 12 | 1 | 12
10035043 | VALVULA ELECT. DE 3 VIAS ED-300 | 2008 | HATILLO | UN | 1 | 1 | 1
10035044 | ACOPLAMIENTO DE ALUMINIO 1/2" | 2008 | HATILLO | UN | 64 | 1 | 64
10035045 | UNION ROSCADA DE ALUMINIO 1" | 2008 | HATILLO | UN | 29 | 1 | 29
10035046 | UNION ROSCADA DE ALUMINIO 3/4" | 2008 | HATILLO | UN | 38 | 1 | 38
10035047 | ACOPLAMIENTO DE ALUMINIO 1" | 2008 | HATILLO | UN | 6 | 1 | 6
10035048 | UNION ROSCADA DE ALUMINIO 1 3/4" | 2008 | HATILLO | UN | 8 | 1 | 8
10035049 | UNION ROSCADA DE ALUMINIO 2 1/4" | 2008 | HATILLO | UN | 5 | 1 | 5
10035050 | CODO RADCORD 1/4" | 2008 | HATILLO | UN | 54 | 1 | 54
10035051 | CODO RADCORD 1/2" | 2008 | HATILLO | UN | 9 | 1 | 9
10035052 | ACOPLE RADCORD 1/4" | 2008 | HATILLO | UN | 3 | 1 | 3
10035053 | LETRA (LR) ACERO INOXI 3/4" | 2008 | HATILLO | UN | 3 | 1 | 3
10035054 | LETRA (T) ACERO INOXI 3/4" | 2008 | HATILLO | UN | 6 | 1 | 6
10035055 | CONECTOR PLASTICO DE REGISTRO 1" | 2008 | HATILLO | UN | 155 | 1 | 155
10035056 | CONECTOR PLASTICO DE REGISTRO 1/4" | 2008 | HATILLO | UN | 90 | 1 | 90
10035057 | TERMOMETRO BAMUER TB1080-254 | 2008 | HATILLO | UN | 5 | 1 | 5
10035058 | VAL. DE CORTOCIRCUITO R901083065 | 2008 | HATILLO | UN | 6 | 1 | 6
10035059 | PANEL TACTIL DIGITAL P/GENERADOR INDAR | 2008 | HATILLO | UN | 1 | 1 | 1
10035060 | TRANSDUCTOR MEDIDOR ACEITE EP010550MD | 2008 | HATILLO | UN | 2 | 1 | 2
10035061 | MANGUERA HIDRAULICA 12.7mm/4500psi | 2008 | HATILLO | UN | 14 | 1 | 14
10035062 | MANGUERA HIDRAULICA 12.7mm/5000psi | 2008 | HATILLO | UN | 27 | 1 | 27
10035063 | MANGUERA HIDRAULICA 6.4mm/6500psi | 2008 | HATILLO | UN | 2 | 1 | 2
10035064 | MANGUERA HIDRAULICA 9.5mm/5300psi | 2008 | HATILLO | UN | 7 | 1 | 7
10035065 | MANGUERA PRESION P/ALAVE 19mm-250psi | 2008 | HATILLO | UN | 3 | 1 | 3
10035066 | MANGUERA PRESION 19mm-300psi X 15" | 2008 | HATILLO | UN | 5 | 1 | 5
10035067 | MANGUERA PRESION 6.3mm-350psi | 2008 | HATILLO | UN | 3 | 1 | 3
10035068 | MANGUERA HIDRAULICA 9.5mm/2250psi | 2008 | HATILLO | UN | 1 | 1 | 1
10035069 | CONTACTOR 220V/22A | 2008 | HATILLO | UN | 1 | 1 | 1
10035070 | TOMACORRIENTE TRIFASICO 600V/60A | 2008 | HATILLO | UN | 1 | 1 | 1
10035071 | PROTECTOR TERMICO 6AMP-24/230V | 2008 | HATILLO | UN | 1 | 1 | 1
10035072 | CALENTADOR 240V760Hz | 2008 | HATILLO | UN | 2 | 1 | 2
10035073 | LIMIT SWTCH DE SEGURIDAD P/ALAVES | 2008 | HATILLO | UN | 19 | 1 | 19
10035074 | VALVULA MARIPOSA 7" | 2008 | HATILLO | UN | 3 | 1 | 3
10035075 | VALVULA MARIPOSA 3" | 2008 | HATILLO | UN | 2 | 1 | 2
10035076 | FUSIBLE TIPO CARTUCHO 32A/500V | 2008 | HATILLO | UN | 4 | 1 | 4
10035077 | FUSIBLE TIPO CARTUCHO 50A/690V | 2008 | HATILLO | UN | 12 | 1 | 12
10035078 | FUSIBLE CLASE C 15A/600V | 2008 | HATILLO | UN | 5 | 1 | 5
10035079 | FUSIBLE CLASE C 6A/600V | 2008 | HATILLO | UN | 6 | 1 | 6
10035080 | ABRAZADERA P/CABLE REF.DK 7077 (CJ) | 2008 | HATILLO | UN | 100 | 1 | 100
10035081 | ABRAZADERA P/CABLE REF.DK 7097 (CJ) | 2008 | HATILLO | UN | 100 | 1 | 100
10035082 | AISLANTE DE GOMA 8mm | 2008 | HATILLO | UN | 9 | 1 | 9
10035083 | CONECTOR GLAND TIPO G1 ACERO INOXI | 2008 | HATILLO | UN | 20 | 1 | 20
10035084 | ROTULA ESFERICA GE60 TXG 3E-2LS | 2008 | HATILLO | UN | 10 | 1 | 10
10035085 | CASQUILLO DE TEFLON 15mm | 2008 | HATILLO | UN | 100 | 1 | 100
10035086 | CURVA HIERRO NEGRO 3" A 45Â° | 2008 | HATILLO | UN | 8 | 1 | 8
10035087 | CURVA HIERRO NEGRO 4" A 45Â° | 2008 | HATILLO | UN | 11 | 1 | 11
10035088 | CURVA HIERRO NEGRO 6" A 45Â° | 2008 | HATILLO | UN | 4 | 1 | 4
10035089 | CURVA HIERRO NEGRO 6" A 90Â° | 2008 | HATILLO | UN | 4 | 1 | 4
10035090 | CURVA HIERRO NEGRO 5" A 90Â° | 2008 | HATILLO | UN | 2 | 1 | 2
10035091 | CURVA HIERRO NEGRO 1" A 90Â° | 2008 | HATILLO | UN | 2 | 1 | 2
10035092 | CURVA HIERRO NEGRO 1 1/2" A 45Â° | 2008 | HATILLO | UN | 11 | 1 | 11
10035093 | CURVA HIERRO NEGRO 2 1/2" A 90Â° | 2008 | HATILLO | UN | 2 | 1 | 2
10035094 | CURVA HIERRO NEGRO 4" A 90Â° | 2008 | HATILLO | UN | 9 | 1 | 9
10035095 | CURVA HIERRO NEGRO 2" A 90Â° | 2008 | HATILLO | UN | 8 | 1 | 8
10035096 | CURVA HIERRO NEGRO 1" A 45Â° | 2008 | HATILLO | UN | 7 | 1 | 7
10035097 | REDUCCION CAMP. HN DE 4" A 3" | 2008 | HATILLO | UN | 5 | 1 | 5
10035098 | REDUCCION CAMP. HN DE 4" A 1 1/2" | 2008 | HATILLO | UN | 1 | 1 | 1
10035099 | REDUCCION CAMP. HN DE 10" A 6" | 2008 | HATILLO | UN | 3 | 1 | 3
10035100 | REDUCCION CAMP. HN DE 3/4" A 1/2" | 2008 | HATILLO | UN | 2 | 1 | 2
10035101 | REDUCCION CAMP. HN DE 1 1/2" A 1" | 2008 | HATILLO | UN | 1 | 1 | 1
10035102 | REDUCCION CAMP. HN DE 1 3/4" A 1 1/2" | 2008 | HATILLO | UN | 1 | 1 | 1
10035103 | TEE HIERRO NEGRO 6" | 2008 | HATILLO | UN | 10 | 1 | 10
10035104 | TEE HIERRO NEGRO 1 1/2" | 2008 | HATILLO | UN | 6 | 1 | 6
10035105 | TEE HIERRO NEGRO 2 1/4" | 2008 | HATILLO | UN | 1 | 1 | 1
10035106 | TEE HIERRO NEGRO 6" x 4" | 2008 | HATILLO | UN | 1 | 1 | 1
10035107 | VAVULA DE BOLA P/RACCORD 1/2" | 2008 | HATILLO | UN | 7 | 1 | 7
10035108 | REDUCCIN BUSGING HN 1 3/4" A 1" | 2008 | HATILLO | UN | 10 | 1 | 10
10035109 | REDUCCIN BUSGING HN 1 3/4" A 1 1/4" | 2008 | HATILLO | UN | 4 | 1 | 4
10035110 | REDUCCIN BUSGING HN 2 1/4" A 1 1/4" | 2008 | HATILLO | UN | 1 | 1 | 1
10035111 | REDUCCIN BUSGING HN 1 1/4" A 1" | 2008 | HATILLO | UN | 1 | 1 | 1
10035112 | EXTENSION P/BOMBA SUMERGIBLE 4 1/4" | 2008 | HATILLO | UN | 6 | 1 | 6
10035113 | INTERFACE P/PLC SALIDA DO-6200 | 2008 | HATILLO | UN | 1 | 1 | 1
10035114 | VALVULA DE AIRE COMPRIMIDO 1/2 | 2008 | HATILLO | UN | 4 | 1 | 4
10035115 | TERMINAL ELECT. TIPO SILLITA | 2008 | HATILLO | UN | 21 | 1 | 21
10035116 | MANOMETRO GLICERINA 0-68Bbar/0-1000psi | 2008 | HATILLO | UN | 7 | 1 | 7
10035117 | TORNILLO HEX. TROP. 24mm X 15mm X 77mm | 2008 | HATILLO | UN | 66 | 1 | 66
10035118 | TORNILLO HEX. TROP. 20mm X 13mm X 40mm | 2008 | HATILLO | UN | 50 | 1 | 50
10035119 | TORNILLO HEX. TROP. 31mm X 20mm X 50mm | 2008 | HATILLO | UN | 48 | 1 | 48
10035120 | TORNILLO HEX. TROP. 25mm X 17mm X 87mm | 2008 | HATILLO | UN | 7 | 1 | 7
10035121 | TORNILLO HEX. TROP. 31mm X 20mm X 77mm | 2008 | HATILLO | UN | 12 | 1 | 12
10035122 | TORNILLO HEX. TROP. 29mm X 19mm X 85mm | 2008 | HATILLO | UN | 165 | 1 | 165
10035123 | TORNILLO HEX. TROP. 23mm X 15mm X 85mm | 2008 | HATILLO | UN | 64 | 1 | 64
10035124 | TORNILLO HEX. TROP. 23mm X 15mm X 79mm | 2008 | HATILLO | UN | 257 | 1 | 257
10035125 | TORNILLO HEX. TROP. 23mm X 15mm X 53mm | 2008 | HATILLO | UN | 29 | 1 | 29
10035126 | TORNILLO PIN ACERO INOX 15.5mm X 180mm | 2008 | HATILLO | UN | 72 | 1 | 72
10035127 | TORNILLO HEX.26mm X 18mm X 61mm | 2008 | HATILLO | UN | 99 | 1 | 99
10035128 | TARUGO EXPANSIVO 6mm X 58mm (CJ) | 2008 | HATILLO | UN | 700 | 1 | 700
10035129 | TARUGO EXPANSIVO 6mm X 56mm (CJ) | 2008 | HATILLO | UN | 1100 | 1 | 1100
10035130 | ABRAZADERA CLAMP AJUSTABLE 27mm | 2008 | HATILLO | UN | 59 | 1 | 59
10035131 | ABRAZADERA CLAMP AJUSTABLE 15mm | 2008 | HATILLO | UN | 7 | 1 | 7
10035132 | ABRAZADERA CLAMP AJUSTABLE 12mm | 2008 | HATILLO | UN | 9 | 1 | 9
10035133 | ABRAZADERA CLAMP AJUSTABLE 19mm | 2008 | HATILLO | UN | 201 | 1 | 201
10035134 | VALVULA DE BOLA ALTA PRESION 1/2" | 2008 | HATILLO | UN | 31 | 1 | 31
10035135 | TORNILLO ALLEN NO.5 6mm X 37mm | 2008 | HATILLO | UN | 78 | 1 | 78
10035136 | TORNILLO HEX.9.5mm X 5.5mm X 44mm | 2008 | HATILLO | UN | 387 | 1 | 387
10035137 | TORNILLO HEX.23.5mm X 15.5mm X 79mm | 2008 | HATILLO | UN | 8 | 1 | 8
10035138 | TORNILLO HEX.14mm X 8mm | 2008 | HATILLO | UN | 60 | 1 | 60
10035139 | TARUGO EXPANSIVO 15mm X 127mm | 2008 | HATILLO | UN | 4 | 1 | 4
10035140 | TUERCA HEX. HN 27mm X 15.5mm | 2008 | HATILLO | UN | 35 | 1 | 35
10035141 | TUERCA HEX. 18.5mm X 10mm | 2008 | HATILLO | UN | 20 | 1 | 20
10035142 | TUERCA HEX. 26mm X 15mm | 2008 | HATILLO | UN | 27 | 1 | 27
10035143 | TUERCA HEX. HN 35mm X 18mm | 2008 | HATILLO | UN | 48 | 1 | 48
10035144 | TORNILLO HEX. TROP. 24mm X 15.5mm X 55mm | 2008 | HATILLO | UN | 46 | 1 | 46
10035145 | JUNTA DE AMIANTO 3mm X 24mm X 162mm | 2008 | HATILLO | UN | 7 | 1 | 7
10035146 | JUNTA DE AMIANTO 3mm X 26mm X 142mm | 2008 | HATILLO | UN | 13 | 1 | 13
10035147 | CORDON ORING 9.5mm (FT) | 2008 | HATILLO | TF | 38 | 1 | 38
10035148 | TUERCA HEX. HN 45mm x 23mm x 26.5mm | 2008 | HATILLO | UN | 114 | 1 | 114
10035149 | TUERCA HEX.TROP. 18mm | 2008 | HATILLO | UN | 64 | 1 | 64
10035150 | TUERCA HEX. 18mm | 2008 | HATILLO | UN | 40 | 1 | 40
10035151 | TUERCA HEX. DE PRESION 12mm | 2008 | HATILLO | UN | 106 | 1 | 106
10035152 | TORNILLO HEX. 55mm X 35mm X 98mm | 2008 | HATILLO | UN | 6 | 1 | 6
10035153 | TORNILLO ALLEN ACERO INOXI 9.5mm X 44mm | 2008 | HATILLO | UN | 159 | 1 | 159
10035154 | TORN. HEX ACERO INOXI 17mm X 12mm X 57mm | 2008 | HATILLO | UN | 127 | 1 | 127
10035155 | TORNILLO HEX.26mm X 15.5 mm X 60mm | 2008 | HATILLO | UN | 55 | 1 | 55
10035156 | TORNILLO AVELLANADO 17mm X 7mm X 42mm | 2008 | HATILLO | UN | 18 | 1 | 18
10035157 | TUERCA HEX.HG 25mm X 45.5mm X 24mm | 2008 | HATILLO | UN | 6 | 1 | 6
10035158 | TORNILLO ALLEN NO.5 6mm X 18mm | 2008 | HATILLO | UN | 40 | 1 | 40
10035159 | TORNILLO ALLEN NO.4 4.5mm X 16mm | 2008 | HATILLO | UN | 42 | 1 | 42
10035160 | CONECTOR MINIME 1/2" | 2008 | HATILLO | UN | 9 | 1 | 9
10035161 | ARANDELA PRESION TROP. 13mm X 22mm | 2008 | HATILLO | UN | 26 | 1 | 26
10035162 | TORNILLO ESTRIA M10 | 2008 | HATILLO | UN | 128 | 1 | 128
10035163 | TORNILLO ALLEN NO.9 23mm X 29mm | 2008 | HATILLO | UN | 64 | 1 | 64
10035164 | ARANDELA PLANA 18mm X 33mm X 3mm | 2008 | HATILLO | UN | 35 | 1 | 35
10035165 | TORNILLO ALLEN NO.9 23mm X 11.5mm X 25mm | 2008 | HATILLO | UN | 24 | 1 | 24
10035166 | TORNILLO HEX. 9.5mm X 5.5mm x 38.5mm | 2008 | HATILLO | UN | 61 | 1 | 61
10035167 | CONECTOR MACHO RACCORD 1/4" | 2008 | HATILLO | UN | 9 | 1 | 9
10035168 | ARANDELA PLANA TROP. 13.5mm X 35mm | 2008 | HATILLO | UN | 21 | 1 | 21
10035169 | TORNILLO HEX. ACERO INOXI 18x12x57.5mm | 2008 | HATILLO | UN | 8 | 1 | 8
10035170 | CASQUILLO ROSCADO 15x50x45mm | 2008 | HATILLO | UN | 2 | 1 | 2
10035171 | PIN CUADRADO 11mm X 15mm X 180mm | 2008 | HATILLO | UN | 6 | 1 | 6
10035172 | TORNILLO ALLEN NO.9 5mm X 5.5mm X 26mm | 2008 | HATILLO | UN | 20 | 1 | 20
10035173 | TARUGO EXPANSIVO 9.5mm X 25mm | 2008 | HATILLO | UN | 98 | 1 | 98
10035174 | ABRAZADERA TIPO U 2" | 2008 | HATILLO | UN | 10 | 1 | 10
10035175 | TEE RADCROD 1/4" | 2008 | HATILLO | UN | 4 | 1 | 4
10035176 | CONECTOR ST250-900UM 50/125 | 2008 | HATILLO | UN | 20 | 1 | 20
10035177 | ORING 67.95x2.61mm | 2008 | HATILLO | UN | 6 | 1 | 6
10035178 | SENSOR DE PROXIMIDAD AM6-AN-3H | 2008 | HATILLO | UN | 5 | 1 | 5
10035179 | RADCORD DE ARANQUE MACHO 1/2" | 2008 | HATILLO | UN | 4 | 1 | 4
10035180 | TORNILLO DE ABRAZADERA CLAMP | 2008 | HATILLO | UN | 460 | 1 | 460
10035181 | KIT BOQUILLA TERMINAL | 2008 | HATILLO | UN | 6 | 1 | 6
10035182 | BOQUILLA TERMINAL 2.5mm | 2008 | HATILLO | UN | 35 | 1 | 35
10035183 | BOQUILLA TERMINAL 3.5mm | 2008 | HATILLO | UN | 35 | 1 | 35
10035184 | CONECTOR DE 6 PIN REF-560700 | 2008 | HATILLO | UN | 1 | 1 | 1
10035185 | SENSOR DE POSICION HIDRAULICO DE VARILLA | 2008 | HATILLO | UN | 3 | 1 | 3
10035186 | IMAN SENSOR DE POSICION HIDRAULICO | 2008 | HATILLO | UN | 6 | 1 | 6
10035187 | CONECTOR P/ FIBRA OPTICA F1BF-1225M | 2008 | HATILLO | UN | 10 | 1 | 10
10035188 | SENSOR DE MOVIMIENTO REF-LGD2-06 | 2008 | HATILLO | UN | 1 | 1 | 1
10035189 | ADAP. RECTO ACERO CARBONIZADO 1/8" | 2008 | HATILLO | UN | 12 | 1 | 12
10035190 | ADAPTADOR SISTEMA DE AIRE TIPO (T) 1/2" | 2008 | HATILLO | UN | 6 | 1 | 6
10035191 | ADAPTADOR SISTEMA DE AIRE CURVO 1/2" | 2008 | HATILLO | UN | 9 | 1 | 9
10035192 | ADAPTADOR SISTEMA DE AIRE RECTO 1/2" | 2008 | HATILLO | UN | 3 | 1 | 3
10035193 | TERMINAL CABEZAL DE PRERSION 1/2" | 2008 | HATILLO | UN | 1 | 1 | 1
10035194 | ADAPTADOR SISTEMA DE AIRE CODO 1/2" | 2008 | HATILLO | UN | 4 | 1 | 4
10035195 | CONECTOR RECTO DE AIRE 1/2" | 2008 | HATILLO | UN | 4 | 1 | 4
10035196 | ABRAZADERA MUFLER 6 1/2" | 2008 | HATILLO | UN | 2 | 1 | 2
10035197 | TORNILLO ALLEN ACERO INOXI 23x7.5x13.4mm | 2008 | HATILLO | UN | 12 | 1 | 12
10035198 | ASIENTO DE AGUJA 80mm X 80mm | 2008 | HATILLO | UN | 6 | 1 | 6
10035199 | TORNILLO ALLEN CAB. PLANA 23X11.5X39mm | 2008 | HATILLO | UN | 8 | 1 | 8
10035200 | RING RETENCION ACERO INOXI 98x80x15mm | 2008 | HATILLO | UN | 9 | 1 | 9
10035201 | FLEX DE TRANSF. 14MVA-PBC200x500mm | 2008 | HATILLO | UN | 4 | 1 | 4
10035203 | TEE HIERRO NEGRO 3"" | 2008 | HATILLO | UN | 7 | 1 | 7
10035204 | TORNILLO HEX. 45x30x155.5mm | 2008 | HATILLO | UN | 6 | 1 | 6
10035205 | BRIDA 3/4" x 2" x 4 1/4"- 4 AGUJEROS | 2008 | HATILLO | UN | 48 | 1 | 48
10035206 | BRIDA HN 1 1/4" x 4 1/2"- 4 AGUJEROS | 2008 | HATILLO | UN | 17 | 1 | 17
10035207 | BRIDA HN 1 1/3" x 5 1/2"- 4 AGUJEROS | 2008 | HATILLO | UN | 4 | 1 | 4
10035208 | BRIDA HN 2" x 6"- 4 AGUJEROS | 2008 | HATILLO | UN | 2 | 1 | 2
10035209 | BRIDA HN 2 1/2"" x 6 1/2""- 4 AGUJEROS | 2008 | HATILLO | UN | 8 | 1 | 8
10035210 | TUBO METALICO CROMADO 1/2" x 19" | 2008 | HATILLO | UN | 67 | 1 | 67
10035211 | TUBO METALICO CROMADO 1/4" x 19" | 2008 | HATILLO | UN | 4 | 1 | 4
10035212 | TUBO METALICO CROMADO 1/2" x 10" | 2008 | HATILLO | UN | 8 | 1 | 8
10035213 | TUBO METALICO CROMADO 1/4" x 10" | 2008 | HATILLO | UN | 13 | 1 | 13
10035214 | TUBO METALICO AZUL 1/4" x 10" | 2008 | HATILLO | UN | 6 | 1 | 6
10035215 | BRIDA HN 7" x 11"- 8 AGUJEROS | 2008 | HATILLO | UN | 21 | 1 | 21
10035216 | BRIDA HN 4 1/2" x 9"- 8 AGUJEROS | 2008 | HATILLO | UN | 7 | 1 | 7
10035217 | BRIDA HN 4 1/2" x 8 3/4"- 8 AGUJEROS | 2008 | HATILLO | UN | 36 | 1 | 36
10035218 | BRIDA HN 3 1/2" x 8"- 8 AGUJEROS | 2008 | HATILLO | UN | 6 | 1 | 6
10035219 | BRIDA HN 6 1/2" x 11 1/4"- 8 AGUJEROS | 2008 | HATILLO | UN | 7 | 1 | 7
10035220 | BRIDA HN 4 1/2" x 4" x 9"- 8 AGUJEROS | 2008 | HATILLO | UN | 1 | 1 | 1
10035221 | BRIDA HN 4" x 9"- 8 AGUJEROS | 2008 | HATILLO | UN | 1 | 1 | 1
10035222 | BRIDA TROP. 2" x 2 1/2" x 6"- 4 AGUJEROS | 2008 | HATILLO | UN | 1 | 1 | 1
10035223 | PLACA METALICA PERFORADA 1 1/2" x 4 3/4" | 2008 | HATILLO | UN | 48 | 1 | 48
10035224 | PLACA METALICA RECTANGULAR 4" x 10" | 2008 | HATILLO | UN | 50 | 1 | 50
10035225 | CURVA DE METAL ROSCADA 4 1/2" | 2008 | HATILLO | UN | 12 | 1 | 12
10035226 | CASQUILLO TIPO ANILLO 0.6x14.6x9.5mm | 2008 | HATILLO | UN | 24 | 1 | 24
10035227 | COUPLING DE BRONCE 1/2" | 2008 | HATILLO | UN | 5 | 1 | 5
10035228 | KIT DE TERMINALES A060425 R1 | 2008 | HATILLO | UN | 2 | 1 | 2
10035229 | KIT DE TERMINALES A060428 R1 | 2008 | HATILLO | UN | 1 | 1 | 1
10035230 | RELE DE MINIMA TENSION A054887 R1 | 2008 | HATILLO | UN | 5 | 1 | 5
10035231 | MODULO PLC UNITROL 6000AC800PEC PC D235 | 2008 | HATILLO | UN | 2 | 1 | 2
10035232 | RELE INTERFACE CR-M024DC4/250V-6A | 2008 | HATILLO | UN | 5 | 1 | 5
10035233 | PANEL FRONTAL P/INTERRUPTOR A060417 | 2008 | HATILLO | UN | 2 | 1 | 2
10035234 | INTERRUPTOR MOD-PR221DS-LS/I-3P | 2008 | HATILLO | UN | 2 | 1 | 2
10035235 | SECCIONADOR T6D 800 4P | 2008 | HATILLO | UN | 1 | 1 | 1
10035236 | TRANSFORMADOR 3ABJ 440304P0188 | 2008 | HATILLO | UN | 1 | 1 | 1
10035237 | MODULO PLC WAGO 750-430 24V DC | 2008 | HATILLO | UN | 4 | 1 | 4
10035238 | MEDIDOR DE POTENCIA SIMEAS P600 | 2008 | HATILLO | UN | 1 | 1 | 1
10035239 | PLC SIEMENS 6ES7/322-1BL00-0AA0 | 2008 | HATILLO | UN | 2 | 1 | 2
10035240 | PLC SIEMENS 6ES7/331-7PF01-0AB0 | 2008 | HATILLO | UN | 2 | 1 | 2
10035241 | PLC SIEMENS 6ES7/331-7KF02-0AB0 | 2008 | HATILLO | UN | 2 | 1 | 2
10035242 | PLC SIEMENS 6ES7/321-7KL00-0AA0 | 2008 | HATILLO | UN | 2 | 1 | 2
10035243 | PLC SIEMENS 6ES7/153-1AA03-0XB0 | 2008 | HATILLO | UN | 2 | 1 | 2
10035244 | PLC SIEMENS 6ES7/332-5HF00-0AB0 | 2008 | HATILLO | UN | 2 | 1 | 2
10035245 | PLC SIEMENS 6ES7/315-2AG10-0AB0 | 2008 | HATILLO | UN | 2 | 1 | 2
10035246 | MODULO PLC MCR-VDC-UI-B-DC | 2008 | HATILLO | UN | 3 | 1 | 3
10035247 | MODULO PLC MCR-S-10-50-UI-DCI | 2008 | HATILLO | UN | 3 | 1 | 3
10035248 | CONECTOR DE POTENCIA 6ES7/138-4CA01-0AA0 | 2008 | HATILLO | UN | 2 | 1 | 2
10035249 | CONECTOR 6ES7/392-1AJ00-0AA0 | 2008 | HATILLO | UN | 3 | 1 | 3
10035250 | TRANSFORMADOR AB REF-LA516 771 AL | 2008 | HATILLO | UN | 4 | 1 | 4
10035251 | LETRA IMC (T )3/4" | 2008 | HATILLO | UN | 59 | 1 | 59
10035252 | LETRA IMC (X) 1" | 2008 | HATILLO | UN | 8 | 1 | 8
10035253 | LETRA IMC (X) 1 1/2" | 2008 | HATILLO | UN | 3 | 1 | 3
10035254 | LETRA IMC (X) 3/4" | 2008 | HATILLO | UN | 18 | 1 | 18
10035255 | LETRA IMC (LR) 1 1/2" | 2008 | HATILLO | UN | 3 | 1 | 3
10035256 | LETRA IMC (LR) 1" | 2008 | HATILLO | UN | 13 | 1 | 13
10035257 | LETRA IMC (T) 1 1/2" | 2008 | HATILLO | UN | 18 | 1 | 18
10035258 | LETRA IMC (T) 2" | 2008 | HATILLO | UN | 18 | 1 | 18
10035259 | LETRA IMC (LL) 2" | 2008 | HATILLO | UN | 31 | 1 | 31
10035260 | LETRA EMT (C) 3/4" | 2008 | HATILLO | UN | 19 | 1 | 19
10035330 | PELICULA P/TINTADO DE CRISTALES (ROLLO) | 2000 | SUMINISTRO HIDRO | UN | 7 | 48000.0043 | 336000.03
10035341 | JUEGO DE ASIENTOS PARA 2 PERSONAS | 2000 | SUMINISTRO HIDRO | UN | 1 | 9096.62 | 9096.62
10035342 | JUEGO DE ASIENTOS PARA 3 PERSONAS | 2000 | SUMINISTRO HIDRO | UN | 1 | 11215.9 | 11215.9
10035343 | JUEGO DE ASIENTOS PARA 4 PERSONAS | 2000 | SUMINISTRO HIDRO | UN | 1 | 19397.43 | 19397.43
10035344 | MESA DE NOCHE | 2000 | SUMINISTRO HIDRO | UN | 1 | 6492.36 | 6492.36
10035345 | COMEDOR DE 4 SILLAS | 2000 | SUMINISTRO HIDRO | UN | 1 | 17936 | 17936
10035346 | ROPERO | 2000 | SUMINISTRO HIDRO | UN | 1 | 14679.2 | 14679.2
10035347 | TOCADOR PARA CAMERINO | 2000 | SUMINISTRO HIDRO | UN | 1 | 14289.8 | 14289.8
10035348 | ESPEJO CIRCULAR DE PARED | 2000 | SUMINISTRO HIDRO | UN | 1 | 11434.2 | 11434.2
10035349 | ESPEJO DE PIE | 2000 | SUMINISTRO HIDRO | UN | 1 | 3894 | 3894
10035350 | GLOBO PARA ABANICO DE PISO | 2000 | SUMINISTRO HIDRO | UN | 14 | 6405.04 | 89670.56
10035351 | MICROONDAS | 2000 | SUMINISTRO HIDRO | UN | 1 | 10885.5 | 10885.5
10035352 | EMBASE DE CRISTAL PARA AZUCAR O CAFE | 2000 | SUMINISTRO HIDRO | UN | 2 | 333.645 | 667.29
11000012 | GRAPADORA | 2030 | OFICINA Y LIMPIEZA | UN | 0 | #DIV/0! | 0
11000030 | LIBRETA RAYADA 8 ½ x 11 | 2000 | SUMINISTRO HIDRO | UN | 161 | 46.5884 | 7500.73
11000030 | LIBRETA RAYADA 8 ½ x 11 | 2029 | SUMINISTRO MATERIAL | UN | 1 | 46.86 | 46.86
11000030 | LIBRETA RAYADA 8 ½ x 11 | 2030 | OFICINA Y LIMPIEZA | UN | 6 | 46.6583 | 279.95
11000047 | MODULO CALEFATOR 110V-100W 50/60HZ | 2027 | PALOMINO | UN | 1 | 1 | 1
11000048 | CAJA METALICA 2X4 DE ½ | 2028 | BRAZO DERECHO | UN | 1 | 0 | 0
11000049 | TOMA CORRIENTE VIMAL | 2001 | C.CONTROL HIDRO | UN | 11 | 0 | 0
11000050 | TORNILLO TIRAFONDO 14 x 1 1/2 " | 2002 | TAVERA | UN | 360 | 0 | 0
11000050 | TORNILLO TIRAFONDO 14 x 1 1/2 " | 2015 | JIGüEY | UN | 290 | 0 | 0
11000053 | TOALLA PARA COCINA | 2030 | OFICINA Y LIMPIEZA | UN | 4 | 55.425 | 221.7
11000068 | AMBIENTADORES AROMATICOS | 2000 | SUMINISTRO HIDRO | CA | 25 | 708.782 | 17719.55
11000068 | AMBIENTADORES AROMATICOS | 2030 | OFICINA Y LIMPIEZA | CA | 14.825 | 1169.1062 | 17332
11000078 | DISYUNTOR MAGNETICO B16 | 2005 | MONCION | UN | 1 | 0 | 0
11000085 | CORREA CORDON B50 | 2005 | MONCION | UN | 1 | 0 | 0
11000085 | CORREA CORDON B50 | 2020 | SABANA YEGUA | UN | 4 | 1 | 4
11000109 | GUANTE PARA LIMPIEZA | 2013 | ROSA JULIA-BOBA | UN | 2 | 0.01 | 0.02
11000116 | INTERRUPTOR DE VALVULA MOD-OSYSU-1 | 2011 | PINALITO | CA | 2 | 1 | 2
11000119 | JABON LIMPIOL | 2000 | SUMINISTRO HIDRO | CA | 2 | 944.975 | 1889.95
11000119 | JABON LIMPIOL | 2003 | ANGOSTURA | CA | 0.2 | 1340.65 | 268.13
11000119 | JABON LIMPIOL | 2030 | OFICINA Y LIMPIEZA | CA | 2.14 | 944.9766 | 2022.25
11000121 | ESCOBILLA PARA LIMPIAR INODOROS | 2000 | SUMINISTRO HIDRO | UN | 49 | 125.6894 | 6158.78
11000121 | ESCOBILLA PARA LIMPIAR INODOROS | 2003 | ANGOSTURA | UN | 2 | 127.01 | 254.02
11000121 | ESCOBILLA PARA LIMPIAR INODOROS | 2030 | OFICINA Y LIMPIEZA | UN | 12 | 132.6183 | 1591.42
11000122 | BOMBA PARA DESTAPAR INODORO | 2024 | MAGUEYAL | UN | 7 | 0.01 | 0.07
11000125 | INODORO COMPLETO | 2000 | SUMINISTRO HIDRO | UN | 1 | 5926.93 | 5926.93
11000129 | VASOS #7 | 2000 | SUMINISTRO HIDRO | CJ | 1 | 281 | 281
11000129 | VASOS #7 | 2003 | ANGOSTURA | CJ | 0.4 | 3397.9 | 1359.16
11000129 | VASOS #7 | 2004 | BAIGUAQUE | CJ | 0.2 | 3397.9 | 679.58
11000129 | VASOS #7 | 2030 | OFICINA Y LIMPIEZA | CJ | 0 | #DIV/0! | 0
11000181 | BORNERA 1534-800V/AC DC | 2007 | RINCON | UN | 27 | 0 | 0
11000181 | BORNERA 1534-800V/AC DC | 2013 | ROSA JULIA-BOBA | UN | 3 | 0.01 | 0.03
11000181 | BORNERA 1534-800V/AC DC | 2015 | JIGüEY | UN | 44 | 0.01 | 0.44
20000138 | EXTRACTOR | 2000 | SUMINISTRO HIDRO | UN | 2 | 2340.335 | 4680.67
20000138 | EXTRACTOR | 2007 | RINCON | UN | 1 | 0 | 0
20000424 | TRANSDUCTOR ETF-30 ENT 55-65Hz (110V) | 2005 | MONCION | UN | 9 | 0 | 0
20000461 | CPU DELL OPTIPLEX 760 | 2020 | SABANA YEGUA | UN | 8 | 0 | 0
20000657 | Escalera Tipo A 10 Fibra De Vidrio | 2020 | SABANA YEGUA | UN | 27 | 0 | 0
20000749 | TRANSFORMADOR DE CORRIENTE ALTA TENSION | 2003 | ANGOSTURA | UN | 1 | 0 | 0
20000750 | TRANSFORMADOR DE CORRIENTE | 2002 | TAVERA | UN | 12 | 0 | 0
20000774 | MODULO | 2002 | TAVERA | UN | 2 | 0 | 0
20000774 | MODULO | 2003 | ANGOSTURA | UN | 1 | 0 | 0
20000774 | MODULO | 2005 | MONCION | UN | 1 | 0 | 0
20000774 | MODULO | 2023 | LOS TOROS | UN | 2 | 0 | 0
20000845 | DEPOSITO HOMOLOGADO | 2003 | ANGOSTURA | UN | 11 | 0 | 0
20000875 | BOMBA 3HP FRECUENCIA 60Hz | 2002 | TAVERA | UN | 1 | 0 | 0
20000875 | BOMBA 3HP FRECUENCIA 60Hz | 2021 | SABANETA | UN | 1 | 0 | 0
20000968 | LAPTOP | 2020 | SABANA YEGUA | UN | 7 | 0 | 0
20000969 | CPU | 2000 | SUMINISTRO HIDRO | UN | 2 | 65136 | 130272
20000969 | CPU | 2020 | SABANA YEGUA | UN | 28 | 0 | 0
20000970 | Monitor | 2000 | SUMINISTRO HIDRO | UN | 2 | 7434 | 14868
20000970 | Monitor | 2005 | MONCION | UN | 2 | 0 | 0
20000982 | AMPERIMETRO | 2005 | MONCION | UN | 4 | 0 | 0
20000982 | AMPERIMETRO | 2007 | RINCON | UN | 1 | 0 | 0
20001031 | COMPUTADORA PORTATIL | 2020 | SABANA YEGUA | UN | 22 | 0 | 0
20001050 | TRANSFORMADOR DE CORRIENTE | 2002 | TAVERA | UN | 2 | 0 | 0
20001050 | TRANSFORMADOR DE CORRIENTE | 2003 | ANGOSTURA | UN | 1 | 0 | 0
20001050 | TRANSFORMADOR DE CORRIENTE | 2025 | LAS DAMAS | UN | 4 | 0 | 0
20001053 | RACK DE 42" | 2008 | HATILLO | UN | 3 | 0 | 0
20001077 | MOTO BOMBA | 2002 | TAVERA | UN | 1 | 0 | 0
20001077 | MOTO BOMBA | 2005 | MONCION | UN | 3 | 0 | 0
20001115 | ABANICO DE PEDESTAL | 2002 | TAVERA | UN | 1 | 0 | 0
20001123 | TRANSFORMADOR | 2002 | TAVERA | UN | 1 | 0 | 0
20001358 | MEDIDOR DE RESISTENCIA | 2007 | RINCON | UN | 3 | 0 | 0
20001371 | BALANZA DE PLATAFORMA | 2007 | RINCON | UN | 1 | 0 | 0
20001435 | MOTOR ELECTRICO | 2007 | RINCON | UN | 1 | 0 | 0
20001518 | ENGRASADORA HIDRAULICA | 2020 | SABANA YEGUA | UN | 4 | 0 | 0
20001534 | SIERRA ELECTRICA | 2002 | TAVERA | UN | 1 | 1 | 1
20001544 | CAFETERA ELECTRICA INDUSTRIAL | 2000 | SUMINISTRO HIDRO | UN | 4 | 2301 | 9204
20001851 | DOBLADORA DE TUBOS | 2020 | SABANA YEGUA | UN | 1 | 25052.58 | 25052.58
20001887 | PUNTA DE PRUEBA DE TENSIÓN | 2000 | SUMINISTRO HIDRO | UN | 6 | 657.26 | 3943.56
20001999 | CAFETERA ELECTRICA DE 12 TAZAS | 2016 | AGUACATE | UN | 2 | 2062.045 | 4124.09
55743840.66